## All-2000
meter_number | sim_number | facility | facility_capacity | facility_code | address | install_date | feeder | feeder_code | dp | keta3 | handsa | lat | lng | meter_type | keta3_id | handsa_code | facility_type | meter_voltage
83020021 | ‌8920022023464353843 | خروج بلقاس8 | N/A | NDC-DKH-SS37-TR02-C19 | مدينة بلقاس | 03/01/2026 | N/A | N/A | محطة محولات بلقاس القديمة | قطاع شمال الدقهلية | هندسة مدينة بلقاس | 31.20931170 | 31.64151510 | A1 | 3 | 41 | Subestation | 110
83020025 | ‌8920022023464353967 | خروج بلقاس7 | N/A | NDC-DKH-SS37-TR02-C15 | مدينة بلقاس | 03/01/2026 | N/A | N/A | محطة محولات بلقاس القديمة | قطاع شمال الدقهلية | هندسة مدينة بلقاس | 31.20931170 | 31.64151510 | A1 | 3 | 41 | Subestation | 110
83020026 | ‌8920022023464353819 | خروج بلقاس 3 | N/A | NDC-DKH-SS37-TR01-C02 | مدينة بلقاس | 03/01/2026 | N/A | N/A | محطة محولات بلقاس القديمة | قطاع شمال الدقهلية | هندسة مدينة بلقاس | 31.20931170 | 31.64151510 | A1 | 3 | 41 | Subestation | 110
83020061 | ‌8920022023464353785 | خروج بلقاس 9 | N/A | NDC-DKH-SS37-TR02-C18 | مدينة بلقاس | 03/01/2026 | N/A | N/A | محطة محولات بلقاس القديمة | قطاع شمال الدقهلية | هندسة مدينة بلقاس | 31.20931170 | 31.64151510 | A1 | 3 | 41 | Subestation | 110
83020062 | ‌8920022023464353850 | خروج بلقاس10 | N/A | NDC-DKH-SS37-TR01-C06 | مدينة بلقاس | 03/01/2026 | N/A | N/A | محطة محولات بلقاس القديمة | قطاع شمال الدقهلية | هندسة مدينة بلقاس | 31.20931170 | 31.64151510 | A1 | 3 | 41 | Subestation | 110
83020063 | ‌8920022023464353868 | خروج بلقاس6 | N/A | NDC-DKH-SS37-TR01-C05 | مدينة بلقاس | 03/01/2026 | N/A | N/A | محطة محولات بلقاس القديمة | قطاع شمال الدقهلية | هندسة مدينة بلقاس | 31.20931170 | 31.64151510 | A1 | 3 | 41 | Subestation | 110
83020064 | ‌8920022023464353827 | خروج بلقاس13 | N/A | NDC-DKH-SS37-TR02-C17 | مدينة بلقاس | 03/01/2026 | N/A | N/A | محطة محولات بلقاس القديمة | قطاع شمال الدقهلية | هندسة مدينة بلقاس | 31.20931170 | 31.64151510 | A1 | 3 | 41 | Subestation | 110
83020065 | ‌8920022023464353835 | خروج بلقاس12 | N/A | NDC-DKH-SS37-TR02-C16 | مدينة بلقاس | 03/01/2026 | N/A | N/A | محطة محولات بلقاس القديمة | قطاع شمال الدقهلية | هندسة مدينة بلقاس | 31.20931170 | 31.64151510 | A1 | 3 | 41 | Subestation | 110
83020067 | ‌8920022023464353876 | خروج بلقاس5 | N/A | NDC-DKH-SS37-TR01-C04 | مدينة بلقاس | 03/01/2026 | N/A | N/A | محطة محولات بلقاس القديمة | قطاع شمال الدقهلية | هندسة مدينة بلقاس | 31.20931170 | 31.64151510 | A1 | 3 | 41 | Subestation | 110
83020068 | ‌8920022023464353793 | خروج الخلالة | N/A | NDC-DKH-SS37-TR02-C13 | الخلالة | 11/01/2026 | N/A | N/A | محطة محولات بلقاس القديمة | قطاع شمال الدقهلية | هندسة الستامونى | 31.20931170 | 31.64151510 | A1 | 3 | 40 | Subestation | 110
83020069 | ‌8920022023464353934 | خروج بلقاس 4 | N/A | NDC-DKH-SS37-TR01-C03 | مدينة بلقاس | 03/01/2026 | N/A | N/A | محطة محولات بلقاس القديمة | قطاع شمال الدقهلية | هندسة مدينة بلقاس | 31.20931170 | 31.64151510 | A1 | 3 | 41 | Subestation | 110
83005096 | ‌8920022023464357315 | محول م بسنديله السوق | 300 | NDC-DKH-42-K00025 | منشاة بسنديله | 18/01/2026 | مغذى الزهراء | NDC-DKH-SS42-TR01-C09 | محطة محولات بطره | قطاع شمال الدقهلية | هندسة قري بلقاس | 31.22921800 | 31.45837900 | A4 | 3 | 42 | Transformer | 380
83002851 | ‌8920022023464357901 | محول اللواء | 200 | NDC-DKH-34-K00084 | ميت عاصم | 21/01/2026 | ميت عاصم | NDC-DKH-SS40-TR04-C02 | محطة محولات دكرنس | قطاع شمال الدقهلية | هندسة منية النصر | 31.12822100 | 31.69689500 | A4 | 3 | 34 | Transformer | 380
83002852 | ‌8920022023464357935 | محول النادى | 500 | NDC-DKH-34-K00106 | الرياض | 10/02/2026 | مغذي كفر علام 2 | NDC-DKH-SS40-TR03-C40 | محطة محولات دكرنس | قطاع شمال الدقهلية | هندسة منية النصر | 31.10674900 | 31.68964900 | A4 | 3 | 34 | Transformer | 380
83002853 | ‌8920022023464357828 | محول السيد سويلم | 800 | NDC-DKH-34-K00199 | برمبال القديمة | 26/01/2026 | مغذي برمبال القديمة | NDC-DKH-SS40-TR04-C04 | محطة محولات دكرنس | قطاع شمال الدقهلية | هندسة منية النصر | 31.15941100 | 31.73301200 | A4 | 3 | 34 | Transformer | 380
83002854 | ‌8920022023464357893 | محول الحاج منير | 300 | NDC-DKH-34-PMT0003 | ميت عاصم | 21/01/2026 | ميت عاصم | NDC-DKH-SS40-TR04-C02 | محطة محولات دكرنس | قطاع شمال الدقهلية | هندسة منية النصر | 31.12514100 | 31.70043800 | A4 | 3 | 34 | Transformer | 380
83002855 | ‌8920022023464357851 | محول الجبانه | 500 | NDC-DKH-34-K00184 | برمبال القديمة | 26/01/2026 | مغذي كفر علام 2 | NDC-DKH-SS40-TR03-C40 | محطة محولات دكرنس | قطاع شمال الدقهلية | هندسة منية النصر | 31.16227800 | 31.73296700 | A4 | 3 | 34 | Transformer | 380
83002856 | ‌8920022023464357869 | محول المستشفى القديم | 300 | NDC-DKH-34-K00175 | الرياض | 26/01/2026 | مغذي برمبال القديمة | NDC-DKH-SS40-TR04-C04 | لوحة توزيع الزرقا | قطاع شمال الدقهلية | هندسة منية النصر | 31.15651200 | 31.73526100 | A4 | 3 | 34 | Transformer | 380
83002857 | ‌8920022023464357810 | محول الحوته | 800 | NDC-DKH-34-K00183 | برمبال القديمة | 21/01/2026 | مغذي كفر علام 2 | NDC-DKH-SS40-TR03-C40 | محطة محولات دكرنس | قطاع شمال الدقهلية | هندسة منية النصر | 31.15908200 | 31.73008100 | A4 | 3 | 34 | Transformer | 380
83002858 | ‌8920022023464357778 | محول المستشفى الجديد | 300 | NDC-DKH-34-K00182 | الرياض | 26/01/2026 | مغذي كفر علام 2 | NDC-DKH-SS40-TR03-C40 | محطة محولات دكرنس | قطاع شمال الدقهلية | هندسة منية النصر | 31.15694800 | 31.73424200 | A4 | 3 | 34 | Transformer | 380
83002859 | ‌8920022023464357885 | محول ميت حديد الجديد | 300 | NDC-DKH-34-K00098 | ميت حديد | 21/01/2026 | مغذي ميت حديد | NDC-DKH-SS40-TR04-C06 | لوحة توزيع دكرنس الجديدة | قطاع شمال الدقهلية | هندسة منية النصر | 31.11861400 | 31.67592100 | A4 | 3 | 34 | Transformer | 380
83002906 | ‌8920022023464357919 | محول السوق | 800 | NDC-DKH-34-K00006 | منية النصر | 02/02/2026 | خروج 4 منية النصر | NDC-DKH-SS40-TR01-C15 | محطة محولات دكرنس | قطاع شمال الدقهلية | هندسة منية النصر | 31.12302000 | 31.64869100 | A4 | 3 | 34 | Transformer | 380
83002909 | ‌8920022023464357927 | محول الشيخ زكى | 800 | NDC-DKH-34-K00050 | ميت الخولي | 02/02/2026 | خروج 5 منية النصر | NDC-DKH-SS40-TR01-C11 | محطة محولات دكرنس | قطاع شمال الدقهلية | هندسة منية النصر | 31.11344600 | 31.64666600 | A4 | 3 | 34 | Transformer | 380
83002910 | ‌8920022023464357794 | محول ابو كيوان | 800 | NDC-DKH-34-K00051 | ميت الخولي | 02/02/2026 | خروج 5 منية النصر | NDC-DKH-SS40-TR01-C11 | محطة محولات دكرنس | قطاع شمال الدقهلية | هندسة منية النصر | 31.11579600 | 31.65327600 | A4 | 3 | 34 | Transformer | 380
83003467 | ‌8920022023464357547 | محول مستعمره الجزاير البلد | 500 | NDC-DKH-42-K00083 | مستعمرة الجزاير | 23/02/2026 | مغذى شومان | NDC-DKH-SS38-TR01-C31 | محطة محولات جمصه القديمه | قطاع شمال الدقهلية | هندسة قري بلقاس | 31.35199900 | 31.46694200 | A4 | 3 | 42 | Transformer | 380
83003468 | ‌8920022023464357505 | محول الجزاير البلد | 800 | NDC-DKH-42-K00084 | الجزاير | 23/02/2026 | مغذى شومان | NDC-DKH-SS38-TR01-C31 | محطة محولات جمصه القديمه | قطاع شمال الدقهلية | هندسة قري بلقاس | 31.33735500 | 31.46949400 | A4 | 3 | 42 | Transformer | 380
83003469 | ‌8920022023464357562 | محول الماكينه البلد | 500 | NDC-DKH-42-K00086 | الماكينه | 08/02/2026 | مغذى شومان | NDC-DKH-SS38-TR01-C31 | محطة محولات جمصه القديمه | قطاع شمال الدقهلية | هندسة قري بلقاس | 31.31868500 | 31.44069800 | A4 | 3 | 42 | Transformer | 380
83003470 | ‌8920022023464357513 | محول الطلمبات 15 مايو | 300 | NDC-DKH-42-K00087 | الطلمبات | 24/02/2026 | مغذى شومان | NDC-DKH-SS38-TR01-C31 | محطة محولات جمصه القديمه | قطاع شمال الدقهلية | هندسة قري بلقاس | 31.38433000 | 31.49150700 | A4 | 3 | 42 | Transformer | 380
83003574 | ‌8920022023464359055 | محول أبو المعاطي2 | 200 | NDC-DKH-36-K00038 | اليوسفية | 24/01/2026 | استاور | NDC-DKH-DP167-C04 | لوحة توريع بنى عبيد | قطاع شمال الدقهلية | هندسة بني عبيد | 31.00024800 | 31.71620800 | A4 | 3 | 36 | Transformer | 380
83003576 | ‌8920022023464356713 | محول استاوروا | 500 | NDC-DKH-36-K00052 | اليوسفية | 30/12/2025 | استاور | NDC-DKH-DP167-C04 | لوحة توريع بنى عبيد | قطاع شمال الدقهلية | هندسة بني عبيد | 31.00664100 | 31.72056900 | A4 | 3 | 36 | Transformer | 380
83003578 | ‌8920022023464359030 | محول المصادرة | 200 | NDC-DKH-36-K00112 | اليوسفية | 13/01/2026 | استاور | NDC-DKH-DP167-C04 | لوحة توريع بنى عبيد | قطاع شمال الدقهلية | هندسة بني عبيد | 31.00457200 | 31.70916200 | A4 | 3 | 36 | Transformer | 380
83003579 | ‌8920022023464359063 | محول ع ال 12 | 300 | NDC-DKH-36-K00046 | اليوسفية | 13/01/2026 | استاور | NDC-DKH-DP167-C04 | لوحة توريع بنى عبيد | قطاع شمال الدقهلية | هندسة بني عبيد | 31.00737000 | 31.69785100 | A4 | 3 | 36 | Transformer | 380
83004071 | ‌8920022023464357414 | محول عامر ابوقاسم | 200 | NDC-DKH-42-K00064 | عامر ابوقاسم | 22/01/2026 | مغذى عمار | NDC-DKH-SS37-TR05-C16 | محطة محولات بلقاس الجديده | قطاع شمال الدقهلية | هندسة قري بلقاس | 31.20839200 | 31.38262500 | A4 | 3 | 42 | Transformer | 380
83004072 | ‌8920022023464357430 | محول وير البلد | 800 | NDC-DKH-42-K00065 | وزير | 22/01/2026 | مغذى عمار | NDC-DKH-SS37-TR05-C16 | محطة محولات بلقاس الجديده | قطاع شمال الدقهلية | هندسة قري بلقاس | 31.29957500 | 31.41375200 | A4 | 3 | 42 | Transformer | 380
83004073 | ‌8920022023464357356 | محول ابوعرصه الجامع | 1000 | NDC-DKH-42-K00049 | ابوعرصه | 24/01/2026 | مغذى ابوعرصه | NDC-DKH-SS37-TR05-C17 | محطة محولات بلقاس الجديده | قطاع شمال الدقهلية | هندسة قري بلقاس | 31.18034500 | 31.35418100 | A4 | 3 | 42 | Transformer | 380
83004075 | ‌8920022023464357364 | محول بسنديله الاملاك | 100 | NDC-DKH-42-K00006 | بسنديله | 25/02/2026 | مغذى بسنديله | NDC-DKH-SS42-TR03-C29 | محطة محولات بطره | قطاع شمال الدقهلية | هندسة قري بلقاس | 31.20388700 | 31.43457300 | A4 | 3 | 42 | Transformer | 380
83004076 | ‌8920022023464357398 | محول دملاش البلد | 500 | NDC-DKH-42-K00044 | دملاش | 22/01/2026 | مغذى دملاش | NDC-DKH-SS42-TR01-C10 | محطة محولات بطره | قطاع شمال الدقهلية | هندسة قري بلقاس | 31.18074100 | 31.40278300 | A4 | 3 | 42 | Transformer | 380
83004077 | ‌8920022023464357224 | محول دملاش الساحل | 300 | NDC-DKH-45-K00478 | دملاش | 24/01/2026 | مغذى دملاش | NDC-DKH-SS42-TR01-C10 | محطة محولات بطره | قطاع شمال الدقهلية | هندسة قري بلقاس | 31.17760000 | 31.40454100 | A4 | 3 | 42 | Transformer | 380
83004078 | ‌8920022023464357216 | محول دملاش المدرسه | 100 | NDC-DKH-42-K00036 | دملاش | 24/01/2026 | مغذى دملاش | NDC-DKH-SS42-TR01-C10 | محطة محولات بطره | قطاع شمال الدقهلية | هندسة قري بلقاس | 31.18106900 | 31.40541600 | A4 | 3 | 42 | Transformer | 380
83004080 | ‌8920022023464357372 | محول الجواديه المناشر | 200 | NDC-DKH-42-K00037 | بسنديله | 22/01/2026 | مغذى بسنديله | NDC-DKH-SS42-TR03-C29 | محطة محولات بطره | قطاع شمال الدقهلية | هندسة قري بلقاس | 31.19490600 | 31.41462400 | A4 | 3 | 42 | Transformer | 380
83004911 | ‌8920022023464356796 | محول الترعة | 200 | NDC-DKH-38-K00135 | العيادية الترعة المردومة | 24/01/2026 | مغذى العيادية | NDC-DKH-DP179-C03 | لوحة توزيع العيادية | قطاع شمال الدقهلية | هندسة قري شربين | 31.24924148 | 31.64835542 | A4 | 3 | 38 | Transformer | 380
83004913 | ‌8920022023464356945 | محول المجمع | 200 | NDC-DKH-38-K00307 | العيادية بجوار المجمع | 18/01/2026 | مغذى العيادية | NDC-DKH-DP179-C03 | لوحة توزيع العيادية | قطاع شمال الدقهلية | هندسة قري شربين | 31.24156914 | 31.52189000 | A4 | 3 | 38 | Transformer | 380
83004914 | ‌8920022023464356978 | محول الحصص3 | 300 | NDC-DKH-38-K00010 | الحصص بجوار العمدة | 28/01/2026 | مغذى العيادية | NDC-DKH-DP179-C03 | لوحة توزيع العيادية | قطاع شمال الدقهلية | هندسة قري شربين | 31.21246120 | 31.51552600 | A4 | 3 | 38 | Transformer | 380
83004915 | ‌8920022023464356952 | محول المدرسة | 200 | NDC-DKH-38-K00308 | العيادية بجوار المدرسة | 24/01/2026 | مغذى العيادية | NDC-DKH-DP179-C03 | لوحة توزيع العيادية | قطاع شمال الدقهلية | هندسة قري شربين | 31.24365100 | 31.54123000 | A4 | 3 | 38 | Transformer | 380
83004916 | ‌8920022023464356960 | محول الارمن | 300 | NDC-DKH-38-K00006 | العيادية بجوار الارمن | 24/01/2026 | مغذى العيادية | NDC-DKH-DP179-C03 | لوحة توزيع العيادية | قطاع شمال الدقهلية | هندسة قري شربين | 31.23648074 | 31.51552600 | A4 | 3 | 38 | Transformer | 380
83004917 | ‌8920022023464356986 | محول موسى شكرى 2 | 500 | NDC-DKH-38-K00162 | موسى شكرى بجوار السرايا | 28/01/2026 | مغذى العيادية | NDC-DKH-DP179-C03 | لوحة توزيع العيادية | قطاع شمال الدقهلية | هندسة قري شربين | 31.23923600 | 31.51552600 | A4 | 3 | 38 | Transformer | 380
83004920 | ‌8920022023464356994 | محول موسى شكرى 1 | 500 | NDC-DKH-38-K00161 | موسى شكري مدخل البلد | 28/01/2026 | مغذى العيادية | NDC-DKH-DP179-C03 | لوحة توزيع العيادية | قطاع شمال الدقهلية | هندسة قري شربين | 31.24097000 | 31.51552600 | A4 | 3 | 38 | Transformer | 380
83005091 | ‌8920022023464357406 | محول دملاش الجبانه | 250 | NDC-DKH-42-K00035 | دملاش | 24/01/2026 | مغذى دملاش | NDC-DKH-SS42-TR01-C10 | محطة محولات بطره | قطاع شمال الدقهلية | هندسة قري بلقاس | 31.19238600 | 31.41536800 | A4 | 3 | 42 | Transformer | 380
83005092 | ‌8920022023464357380 | محول ع الكوبرى | 200 | NDC-DKH-42-K00048 | عزبة الكوبرى | 22/01/2026 | مغذى دملاش | NDC-DKH-SS42-TR01-C10 | محطة محولات بطره | قطاع شمال الدقهلية | هندسة قري بلقاس | 31.20037300 | 31.43182800 | A4 | 3 | 42 | Transformer | 380
83005093 | ‌8920022023464357190 | محول م بسنديله الديوان | 300 | NDC-DKH-42-k00022 | منشاة بسنديله | 18/01/2026 | مغذى الزهراء | NDC-DKH-SS42-TR01-C09 | محطة محولات بطره | قطاع شمال الدقهلية | هندسة قري بلقاس | 31.23055200 | 31.46124200 | A4 | 3 | 42 | Transformer | 380
83005100 | ‌8920022023464357422 | محول ابوشماله | 100 | NDC-DKH-42-K00042 | ابوشماله | 22/01/2026 | مغذى عمار | NDC-DKH-SS37-TR05-C16 | محطة محولات بلقاس الجديده | قطاع شمال الدقهلية | هندسة قري بلقاس | 31.24433400 | 31.40019800 | A4 | 3 | 42 | Transformer | 380
83005711 | ‌8920022023464358586 | محول جبران | 200 | NDC-DKH-38-K00294 | عزبة جبران بسرور البحرية | 04/01/2026 | مغذى سرور البحرية | NDC-DKH-DP179-C03 | لوحة توزيع العيادية | قطاع شمال الدقهلية | هندسة قري شربين | 31.25456200 | 31.60123540 | A4 | 3 | 38 | Transformer | 380
83005712 | ‌8920022023464358610 | محول سرور البحرية | 800 | NDC-DKH-38-K00030 | سرور البحرية بجوار المسجد | 04/01/2026 | مغذى سرور البحرية | NDC-DKH-DP179-C03 | لوحة توزيع العيادية | قطاع شمال الدقهلية | هندسة قري شربين | 31.26140567 | 31.50865068 | A4 | 3 | 38 | Transformer | 380
83005713 | ‌8920022023464358651 | محول العيادية 4 | 500 | NDC-DKH-38-K00008 | العيادية بجوار المعهد الديني | 16/12/2025 | مغذى سرور البحرية | NDC-DKH-DP179-C03 | لوحة توزيع العيادية | قطاع شمال الدقهلية | هندسة قري شربين | 31.25194538 | 31.50941638 | A4 | 3 | 38 | Transformer | 380
83005714 | ‌8920022023464358719 | محول ترعة غنيم 5 | 200 | NDC-DKH-38-K00023 | ترعة غنيم بجوار مدرسة الحكيم اسماعيل | 22/12/2025 | مغذى سنانوه | NDC-DKH-DP179-C07 | لوحة توزيع العيادية | قطاع شمال الدقهلية | هندسة قري شربين | 31.27228688 | 31.48475398 | A4 | 3 | 38 | Transformer | 380
83005715 | ‌8920022023464358917 | محول ترعة غنيم 4 | 300 | NDC-DKH-38-K00022 | ترعة غنيم بجوار المسجد البناوي | 04/01/2026 | مغذى سنانوه | NDC-DKH-DP179-C07 | لوحة توزيع العيادية | قطاع شمال الدقهلية | هندسة قري شربين | 31.27031111 | 31.48811794 | A4 | 3 | 38 | Transformer | 380
83005716 | ‌8920022023464358594 | محول عزبة 12 | 300 | NDC-DKH-38-K00031 | عزبة 12 بأبو زاهر | 04/01/2026 | مغذى سرور البحرية | NDC-DKH-DP179-C03 | لوحة توزيع العيادية | قطاع شمال الدقهلية | هندسة قري شربين | 31.27284685 | 31.50877400 | A4 | 3 | 38 | Transformer | 380
83005717 | ‌8920022023464358602 | محول السبيل | 200 | NDC-DKH-38-K00293 | العيادية مدخل سرور | 17/01/2026 | مغذى سرور البحرية | NDC-DKH-DP179-C03 | لوحة توزيع العيادية | قطاع شمال الدقهلية | هندسة قري شربين | 31.25124570 | 31.59881400 | A4 | 3 | 38 | Transformer | 380
83005718 | ‌8920022023464358701 | محول ترعة غنيم 2 | 1000 | NDC-DKH-38-K00020 | ترعة غنيم بجوار المعهد االديني لابتدائي | 04/01/2026 | مغذى سنانوه | NDC-DKH-DP179-C07 | لوحة توزيع العيادية | قطاع شمال الدقهلية | هندسة قري شربين | 31.27018500 | 31.48960000 | A4 | 3 | 38 | Transformer | 380
83005719 | ‌8920022023464358750 | محول كفر يوسف 2 | 100 | NDC-DKH-38-K00321 | كفر يوسف بجوار المسجد الكبير | 17/01/2026 | مغذى كفر شريف | NDC-DKH-DP179-C04 | لوحة توزيع العيادية | قطاع شمال الدقهلية | هندسة قري شربين | 31.32487100 | 31.51198740 | A4 | 3 | 38 | Transformer | 380
83005720 | ‌8920022023464358727 | محول كفر شريف 2 | 500 | NDC-DKH-38-K00044 | كفر شريف بجوار الفرن | 22/12/2025 | مغذى كفر شريف | NDC-DKH-DP179-C04 | لوحة توزيع العيادية | قطاع شمال الدقهلية | هندسة قري شربين | 31.32213685 | 31.51115171 | A4 | 3 | 38 | Transformer | 380
83005763 | ‌8920022023464353611 | محول السلطان | 160 | NDC-DKH-33-K00011 | ميت سلسيل -بجوار مسجد السلطان | 21/01/2026 | ميت سلسيل 1 | NDC-DKH-DP161-C04 | لوحة توزيع ميت سلسيل | قطاع شمال الدقهلية | هندسة ميت سلسيل | 31.16955000 | 31.80048200 | A4 | 3 | 33 | Transformer | 380
83005766 | ‌8920022023464353777 | محول أبورياض | 500 | NDC-DKH-33-K00016 | ميت سلسيل -مقابل المحكمة | 21/01/2026 | ميت سلسيل 2 | NDC-DKH-DP161-C02 | لوحة توزيع ميت سلسيل | قطاع شمال الدقهلية | هندسة ميت سلسيل | 31.16699800 | 31.80434200 | A4 | 3 | 33 | Transformer | 380
83005768 | ‌8920022023464353629 | محول النبراوى | 500 | NDC-DKH-33-K00018 | ميت سلسيل - بجوار شاع المخرطة | 21/01/2026 | ميت سلسيل 2 | NDC-DKH-DP161-C04 | لوحة توزيع ميت سلسيل | قطاع شمال الدقهلية | هندسة ميت سلسيل | 31.16683700 | 31.79061700 | A4 | 3 | 33 | Transformer | 380
83005769 | ‌8920022023464353637 | محول الوحدة | 300 | NDC-DKH-33-K00019 | ميت سلسيل -بجوار مجلس ومدينة ميت سلسيل | 21/01/2026 | ميت سلسيل 2 | NDC-DKH-DP161-C06 | لوحة توزيع ميت سلسيل | قطاع شمال الدقهلية | هندسة ميت سلسيل | 31.16675600 | 31.79394300 | A4 | 3 | 33 | Transformer | 380
83005882 | ‌8920022023464358875 | محول ابو زاهر 1 | 500 | NDC-DKH-38-K00011 | ابو زاهر بجوار الجمعية الزراعية | 04/01/2026 | مغذى ابو زاهر | NDC-DKH-DP179-C15 | لوحة توزيع العيادية | قطاع شمال الدقهلية | هندسة قري شربين | 31.28333347 | 31.49157203 | A4 | 3 | 38 | Transformer | 380
83005883 | ‌8920022023464358685 | محول ابو زاهر 3 | 800 | NDC-DKH-38-K00270 | ابو زاهر بجوار مكتب البريد | 04/01/2026 | مغذى ابو زاهر | NDC-DKH-DP179-C02 | لوحة توزيع العيادية | قطاع شمال الدقهلية | هندسة قري شربين | 31.28414000 | 31.49902500 | A4 | 3 | 38 | Transformer | 380
83005884 | ‌8920022023464358925 | محول ابو زاهر 4 | 200 | NDC-DKH-38-K00013 | ابو زاهر بجوار مسجد ازاهر الكبير | 22/12/2025 | مغذى ابو زاهر | NDC-DKH-DP179-C15 | لوحة توزيع العيادية | قطاع شمال الدقهلية | هندسة قري شربين | 31.28435933 | 31.49452167 | A4 | 3 | 38 | Transformer | 380
83005886 | ‌8920022023464358636 | محول ابوزاهر 6 | 200 | NDC-DKH-38-K00298 | ابو زاهر بجوار مصنع الكرتون | 04/01/2026 | مغذى ابو زاهر | NDC-DKH-DP179-C02 | لوحة توزيع العيادية | قطاع شمال الدقهلية | هندسة قري شربين | 31.28900000 | 31.50000000 | A4 | 3 | 38 | Transformer | 380
83005887 | ‌8920022023464358842 | محول ابو سيد احمد 1 | 500 | NDC-DKH-38-K00014 | ابو سيد احمد بجوار احمد زانوسي | 17/01/2026 | مغذى ابو زاهر | NDC-DKH-DP179-C15 | لوحة توزيع العيادية | قطاع شمال الدقهلية | هندسة قري شربين | 31.28718932 | 31.49363203 | A4 | 3 | 38 | Transformer | 380
83005888 | ‌8920022023464358966 | محول ابو سيد احمد 2 | 500 | NDC-DKH-38-PMT0013 | ابو سيد احمد بجوار الكوبري الصغير | 04/01/2026 | مغذى ابو زاهر | NDC-DKH-DP179-C15 | لوحة توزيع العيادية | قطاع شمال الدقهلية | هندسة قري شربين | 31.28700000 | 31.49950000 | A4 | 3 | 38 | Transformer | 380
83005889 | ‌8920022023464358933 | محول ابو سيد احمد 3 | 200 | NDC-DKH-38-K00015 | ابو سيد احمد بجوار صيدلية الشيماء | 21/02/2026 | مغذى ابو زاهر | NDC-DKH-DP179-C15 | لوحة توزيع العيادية | قطاع شمال الدقهلية | هندسة قري شربين | 31.28738376 | 31.49644611 | A4 | 3 | 38 | Transformer | 380
83005890 | ‌8920022023464358941 | محول ابو سيد احمد 4 | 300 | NDC-DKH-38-K00299 | ابو سيد احمد بجوار المسجد الكبير | 16/12/2025 | مغذى ابو زاهر | NDC-DKH-DP179-C15 | لوحة توزيع العيادية | قطاع شمال الدقهلية | هندسة قري شربين | 31.28600000 | 31.49700000 | A4 | 3 | 38 | Transformer | 380
83005957 | ‌8920022023464358487 | محول الشيخة | 160 | NDC-DKH-31-K00034 | قرية العزيزة | 05/02/2026 | الطريق | NDC-DKH-DP154-C07 | لوحة توزيع العزيزة | قطاع شمال الدقهلية | هندسة قري المنزلة | 31.17653800 | 31.95492800 | A4 | 3 | 31 | Transformer | 380
83005958 | ‌8920022023464358479 | محول زهران | 160 | NDC-DKH-31-K00035 | قرية العزيزة | 05/02/2026 | الطريق | NDC-DKH-DP154-C07 | لوحة توزيع العزيزة | قطاع شمال الدقهلية | هندسة قري المنزلة | 31.17362900 | 31.95242100 | A4 | 3 | 31 | Transformer | 380
83005962 | ‌8920022023464358420 | محول شلباية | 500 | NDC-DKH-30-K00100 | أمام مسجد شلباية | 08/01/2026 | المركز | NDC-DKH-DP151-C06 | لوحة توزيع ابن تميم | قطاع شمال الدقهلية | هندسة مدينة المنزلة | 31.15889300 | 31.93543500 | A4 | 3 | 30 | Transformer | 380
83005963 | ‌8920022023464358164 | محول المروة 2 | 100 | NDC-DKH-30-K00101 | خلف السنترال | 04/01/2026 | المركز | NDC-DKH-DP151-C06 | لوحة توزيع ابن تميم | قطاع شمال الدقهلية | هندسة مدينة المنزلة | 31.15857300 | 31.93508300 | A4 | 3 | 30 | Transformer | 380
83006001 | ‌8920022023464353744 | محول الجامع الكبير | 300 | NDC-DKH-33-K00048 | الكردى - بجوار المسجد الكبير | 21/01/2026 | الكردى | NDC-DKH-DP162-C03 | لوحة توزيع الكردي | قطاع شمال الدقهلية | هندسة ميت سلسيل | 31.16980000 | 31.76365600 | A4 | 3 | 33 | Transformer | 380
83006002 | ‌8920022023464353751 | محول السودة | 250 | NDC-DKH-33-K00049 | كفر الكردى - بجوار مدرسة ابو السعود | 21/01/2026 | الكردى | NDC-DKH-DP162-C03 | لوحة توزيع الكردي | قطاع شمال الدقهلية | هندسة ميت سلسيل | 31.17035000 | 31.76505300 | A4 | 3 | 33 | Transformer | 380
83006003 | ‌8920022023464353702 | محول سيدى غازى | 300 | NDC-DKH-33-K00050 | الكردى - بجوار مسجد سيدى غازى | 21/01/2026 | الكردى | NDC-DKH-DP162-C03 | لوحة توزيع الكردي | قطاع شمال الدقهلية | هندسة ميت سلسيل | 31.17039100 | 31.76623700 | A4 | 3 | 33 | Transformer | 380
83006004 | ‌8920022023464353728 | محول العلاج الشامل | 800 | NDC-DKH-33-K00051 | الكردى -ملعب العلاج الشامل | 21/01/2026 | الكردى | NDC-DKH-DP162-C03 | لوحة توزيع الكردي | قطاع شمال الدقهلية | هندسة ميت سلسيل | 31.16663400 | 31.76365600 | A4 | 3 | 33 | Transformer | 380
83006005 | ‌8920022023464353769 | محول ابراهيم حسن | 200 | NDC-DKH-33-K00052 | الكردى -مدخل كفر الكردى | 21/01/2026 | الكردى | NDC-DKH-DP162-C03 | لوحة توزيع الكردي | قطاع شمال الدقهلية | هندسة ميت سلسيل | 31.16910400 | 31.76456400 | A4 | 3 | 33 | Transformer | 380
83006006 | ‌8920022023464353686 | محول الريس | 300 | NDC-DKH-33-K00057 | الكردى - بجوار الشونة | 21/01/2026 | الكردى | NDC-DKH-DP162-C01 | لوحة توزيع الكردي | قطاع شمال الدقهلية | هندسة ميت سلسيل | 31.16614700 | 31.76825100 | A4 | 3 | 33 | Transformer | 380
83006007 | ‌8920022023464353736 | محول الزهراء | 200 | NDC-DKH-33-K00058 | الكردى - منطقة المقابر | 21/01/2026 | الكردى | NDC-DKH-DP162-C01 | لوحة توزيع الكردي | قطاع شمال الدقهلية | هندسة ميت سلسيل | 31.16703900 | 31.77287600 | A4 | 3 | 33 | Transformer | 380
83006008 | ‌8920022023464353678 | محول الطريق الزراعى | 500 | NDC-DKH-33-K00059 | الكردى -بجوار قاعة الدبسى | 21/01/2026 | الكردى | NDC-DKH-DP162-C01 | لوحة توزيع الكردي | قطاع شمال الدقهلية | هندسة ميت سلسيل | 31.16612800 | 31.77269600 | A4 | 3 | 33 | Transformer | 380
83006010 | ‌8920022023464353660 | محول مطاوع | 300 | NDC-DKH-33-K00061 | مدخل الكردى | 21/01/2026 | الكردي | NDC-DKH-DP162-C01 | لوحة توزيع الكردي | قطاع شمال الدقهلية | هندسة ميت سلسيل | 31.16703900 | 31.77611600 | A4 | 3 | 33 | Transformer | 380
83006111 | ‌8920022023464353918 | محول الثانوية | 500 | NDC-DKH-41-K00119 | عند مدرسة الثانوية بنين-مدينة بلقاس | 12/01/2026 | الثانوية | NDC-DKH-DP202-C06 | لوحة توزيع الميمكو | قطاع شمال الدقهلية | هندسة مدينة بلقاس | 31.20768200 | 31.35660100 | A4 | 3 | 41 | Transformer | 380
83006112 | ‌8920022023464353900 | محول ابوعطيه | 1000 | NDC-DKH-41-K00113 | منطقة ابوعطية وابور النور-مدينة بلقاس | 12/01/2026 | الثانوية | NDC-DKH-DP202-C06 | لوحة توزيع الميمكو | قطاع شمال الدقهلية | هندسة مدينة بلقاس | 31.20702900 | 31.35750500 | A4 | 3 | 41 | Transformer | 380
83006113 | ‌8920022023464353942 | محول أبوطاجن | 1000 | NDC-DKH-41-K00049 | العزبة الحمراء -مدينة بلقاس | 12/01/2026 | المجلس | NDC-DKH-DP203-C11 | لوحة توزيع الايجيماك | قطاع شمال الدقهلية | هندسة مدينة بلقاس | 31.21614000 | 31.36408500 | A4 | 3 | 41 | Transformer | 380
83006114 | ‌8920022023464353975 | محول المجمع | 800 | NDC-DKH-41-K00041 | طريق بلقاس الستاموني عند قاعة مسايا -مدينة بلقاس | 12/01/2026 | المركز | NDC-DKH-DP203-C12 | لوحة توزيع الايجيماك | قطاع شمال الدقهلية | هندسة مدينة بلقاس | 31.22098500 | 31.36234200 | A4 | 3 | 41 | Transformer | 380
83006115 | ‌8920022023464353801 | محول ارض الاسكان | 800 | NDC-DKH-41-K00052 | العزبة الحمراء-مدينة بلقاس | 12/01/2026 | المجلس | NDC-DKH-DP203-C11 | لوحة توزيع الايجيماك | قطاع شمال الدقهلية | هندسة مدينة بلقاس | 31.21874500 | 31.37110900 | A4 | 3 | 41 | Transformer | 380
83006117 | ‌8920022023464354064 | محول الزهور | 300 | NDC-DKH-41-K00050 | العزبة الحمراء -مدينة بلقاس | 20/01/2026 | المجلس | NDC-DKH-DP203-C11 | لوحة توزيع الايجيماك | قطاع شمال الدقهلية | هندسة مدينة بلقاس | 31.21725600 | 31.36507600 | A4 | 3 | 41 | Transformer | 380
83006119 | ‌8920022023464353892 | محول المجلس | 1000 | NDC-DKH-41-K00047 | شارع المجلس-مدينة بلقاس | 12/01/2026 | المجلس | NDC-DKH-DP203-C11 | لوحة توزيع الايجيماك | قطاع شمال الدقهلية | هندسة مدينة بلقاس | 31.21731100 | 31.36224700 | A4 | 3 | 41 | Transformer | 380
83006121 | ‌8920022023464356366 | محول علي المرسي | 200 | NDC-DKH-30-K00120 | خلف السكة الحديد | 31/12/2025 | حجازي | NDC-DKH-DP151-C04 | لوحة توزيع ابن تميم | قطاع شمال الدقهلية | هندسة مدينة المنزلة | 31.15134400 | 31.94161300 | A4 | 3 | 30 | Transformer | 380
83006122 | ‌8920022023464356168 | محول حجاج | 800 | NDC-DKH-30-K00040 | ش البحر الصغير | 31/12/2025 | العلمي | NDC-DKH-DP150-C07 | لوحة توزيع الاعجام | قطاع شمال الدقهلية | هندسة مدينة المنزلة | 31.16556600 | 31.93998900 | A4 | 3 | 30 | Transformer | 380
83006123 | ‌8920022023464356200 | محول العلمي | 500 | NDC-DKH-30-K00037 | شارع االجلاء | 04/01/2026 | العلمي | NDC-DKH-DP150-C07 | لوحة توزيع الاعجام | قطاع شمال الدقهلية | هندسة مدينة المنزلة | 31.16329900 | 31.93983500 | A4 | 3 | 30 | Transformer | 380
83006124 | ‌8920022023464356176 | محول الحميات | 500 | NDC-DKH-30-K00038 | ش الحميات امام مستشفي الحميات | 31/12/2025 | العلمي | NDC-DKH-DP150-C07 | لوحة توزيع الاعجام | قطاع شمال الدقهلية | هندسة مدينة المنزلة | 31.16453000 | 31.94068400 | A4 | 3 | 30 | Transformer | 380
83006125 | ‌8920022023464356150 | محول فرح عساسه | 800 | NDC-DKH-30-K00041 | داخل مضرب فرح عساسة | 31/12/2025 | العلمي | NDC-DKH-DP150-C07 | لوحة توزيع الاعجام | قطاع شمال الدقهلية | هندسة مدينة المنزلة | 31.16681800 | 31.94283300 | A4 | 3 | 30 | Transformer | 380
83006126 | ‌8920022023464358214 | محول ابن تميم | 500 | NDC-DKH-30-K00112 | خلف دار مناسبات إبن تميم | 31/12/2025 | ابن تميم | NDC-DKH-DP151-C09 | لوحة توزيع ابن تميم | قطاع شمال الدقهلية | هندسة مدينة المنزلة | 31.15672600 | 31.93729300 | A4 | 3 | 30 | Transformer | 380
83006127 | ‌8920022023464356192 | محول المطافي | 500 | NDC-DKH-30-K00039 | خاف الوحدة البيطريه | 31/12/2025 | العلمي | NDC-DKH-DP150-C07 | لوحة توزيع الاعجام | قطاع شمال الدقهلية | هندسة مدينة المنزلة | 31.16005200 | 31.93796500 | A4 | 3 | 30 | Transformer | 380
83006128 | ‌8920022023464356127 | محول زين الدين | 800 | NDC-DKH-30-K00043 | حي السلام | 31/12/2025 | العلمي | NDC-DKH-DP150-C07 | لوحة توزيع الاعجام | قطاع شمال الدقهلية | هندسة مدينة المنزلة | 31.16376100 | 31.92737800 | A4 | 3 | 30 | Transformer | 380
83006129 | ‌8920022023464358206 | محول ابو محمود | 500 | NDC-DKH-30-K00114 | أمام مسجد أبو محمود | 31/12/2025 | ابن تميم | NDC-DKH-DP151-C09 | لوحة توزيع ابن تميم | قطاع شمال الدقهلية | هندسة مدينة المنزلة | 31.15673800 | 31.93860500 | A4 | 3 | 30 | Transformer | 380
83006130 | ‌8920022023464356184 | محول الحنفي | 800 | NDC-DKH-30-K00042 | ش البحر الصغير طريق العزيزة | 31/12/2025 | العلمي | NDC-DKH-DP150-C07 | لوحة توزيع الاعجام | قطاع شمال الدقهلية | هندسة مدينة المنزلة | 31.16434600 | 31.93654600 | A4 | 3 | 30 | Transformer | 380
83006141 | ‌8920022023464358388 | محول المسيد | 300 | NDC-DKH-31-K00032 | ميت شريف | 31/12/2025 | ميت شريف | NDC-DKH-SS30-TR02-C18 | محطة محولات الجمالية | قطاع شمال الدقهلية | هندسة قري المنزلة | 31.17267300 | 31.88355600 | A4 | 3 | 31 | Transformer | 380
83006142 | ‌8920022023464358321 | محول الجامع | 500 | NDC-DKH-31-PMT0035 | ميت شريف | 31/12/2025 | ميت شريف | NDC-DKH-SS30-TR02-C18 | محطة محولات الجمالية | قطاع شمال الدقهلية | هندسة قري المنزلة | 31.17100600 | 31.87450500 | A4 | 3 | 31 | Transformer | 380
83006143 | ‌8920022023464356333 | محول رمزي | 800 | NDC-DKH-30-K00090 | ش الطريق الجديد | 31/12/2025 | الساقيه | NDC-DKH-DP151-C08 | لوحة توزيع ابن تميم | قطاع شمال الدقهلية | هندسة مدينة المنزلة | 31.15021400 | 31.92690600 | A4 | 3 | 30 | Transformer | 380
83006144 | ‌8920022023464358313 | محول ابو خالد | 100 | NDC-DKH-31-K00050 | قرية البصراط | 03/01/2026 | البصراط | NDC-DKH-SS30-TR02-C17 | محطة محولات الجمالية | قطاع شمال الدقهلية | هندسة قري المنزلة | 31.17487900 | 31.87689800 | A4 | 3 | 31 | Transformer | 380
83006145 | ‌8920022023464358412 | محول المساكن بالبصراط | 200 | NDC-DKH-31-K00051 | قرية البصراط | 03/01/2026 | البصراط | NDC-DKH-SS30-TR02-C17 | محطة محولات الجمالية | قطاع شمال الدقهلية | هندسة قري المنزلة | 31.17995100 | 31.96643400 | A4 | 3 | 31 | Transformer | 380
83006146 | ‌8920022023464356218 | محول الفار | 300 | NDC-DKH-30-K00052 | حي عرفات شلباية | 01/01/2026 | المساكن | NDC-DKH-DP150-C05 | لوحة توزيع الاعجام | قطاع شمال الدقهلية | هندسة مدينة المنزلة | 31.15434600 | 31.94886000 | A4 | 3 | 30 | Transformer | 380
83006147 | ‌8920022023464358396 | محول العين 1 | 800 | NDC-DKH-31-K00038 | ميت شريف | 03/01/2026 | ميت شريف | NDC-DKH-SS30-TR02-C18 | محطة محولات الجمالية | قطاع شمال الدقهلية | هندسة قري المنزلة | 31.17240000 | 31.88850400 | A4 | 3 | 31 | Transformer | 380
83006148 | ‌8920022023464358404 | محول العين 2 | 300 | NDC-DKH-31-PMT0034 | ميت شريف | 31/12/2025 | ميت شريف | NDC-DKH-SS30-TR02-C18 | محطة محولات الجمالية | قطاع شمال الدقهلية | هندسة قري المنزلة | 31.17250200 | 31.88808400 | A4 | 3 | 31 | Transformer | 380
83006150 | ‌8920022023464356564 | محول الامير | 500 | NDC-DKH-30-K00088 | أمام مضرب هدهد | 01/01/2026 | الساقيه | NDC-DKH-DP151-C08 | لوحة توزيع ابن تميم | قطاع شمال الدقهلية | هندسة مدينة المنزلة | 31.16375500 | 31.92736500 | A4 | 3 | 30 | Transformer | 380
83006181 | ‌8920022023464357729 | محول نبيل شاكر | 300 | NDC-DKH-34-K00140 | البجلات | 30/12/2025 | مغذي البجلات | NDC-DKH-SS40-TR03-C41 | محطة محولات دكرنس | قطاع شمال الدقهلية | هندسة منية النصر | 31.16841600 | 31.62748700 | A4 | 3 | 34 | Transformer | 380
83006184 | ‌8920022023464357711 | محول الشيخ خليل | 300 | NDC-DKH-34-K00143 | البجلات | 30/12/2025 | مغذي البجلات | NDC-DKH-SS40-TR03-C41 | محطة محولات دكرنس | قطاع شمال الدقهلية | هندسة منية النصر | 31.17122300 | 31.62364100 | A4 | 3 | 34 | Transformer | 380
83006186 | ‌8920022023464357786 | محول سعد طه | 250 | NDC-DKH-39-K00159 | كفر علام | 10/01/2026 | مغذي كفر علام 1 | NDC-DKH-SS40-TR04-C01 | محطة محولات دكرنس | قطاع شمال الدقهلية | هندسة منية النصر | 31.14514600 | 31.71304400 | A4 | 3 | 34 | Transformer | 380
83006188 | ‌8920022023464357877 | محول على مبارك | 300 | NDC-DKH-34-K00151 | كفر قنيش | 24/01/2026 | مغذي كفر علام 1 | NDC-DKH-SS40-TR04-C01 | لوحة توزيع دكرنس الجديدة | قطاع شمال الدقهلية | هندسة منية النصر | 31.14025700 | 31.71588100 | A4 | 3 | 34 | Transformer | 380
83006190 | ‌8920022023464357836 | محول ابو حسين | 300 | NDC-DKH-39-K00163 | كفر علام | 10/01/2026 | مغذي كفر علام 1 | NDC-DKH-SS40-TR04-C01 | محطة محولات دكرنس | قطاع شمال الدقهلية | هندسة منية النصر | 31.14334700 | 31.71632900 | A4 | 3 | 34 | Transformer | 380
83006291 | ‌8920022023464357612 | محول فهمى مقبل | 200 | NDC-DKH-34-K00101 | ميت حديد | 29/12/2025 | مغذي ميت حديد | NDC-DKH-SS40-TR04-C06 | محطة محولات دكرنس | قطاع شمال الدقهلية | هندسة منية النصر | 31.11989700 | 31.67305900 | A4 | 3 | 34 | Transformer | 380
83006292 | ‌8920022023464357588 | محول ابو حلاوة | 200 | NDC-DKH-34-K00100 | ميت حديد | 29/12/2025 | مغذي ميت حديد | NDC-DKH-SS40-TR04-C06 | محطة محولات دكرنس | قطاع شمال الدقهلية | هندسة منية النصر | 31.11831700 | 31.67274400 | A4 | 3 | 34 | Transformer | 380
83006294 | ‌8920022023464357596 | محول محمد على | 300 | NDC-DKH-34-K00102 | الجنينة | 29/12/2025 | مغذي ميت حديد | NDC-DKH-SS40-TR04-C06 | محطة محولات دكرنس | قطاع شمال الدقهلية | هندسة منية النصر | 31.10231100 | 31.68911400 | A4 | 3 | 34 | Transformer | 380
83006295 | ‌8920022023464357604 | محول الطحين 2 | 500 | NDC-DKH-34-K00104 | الجنينة | 29/12/2025 | مغذي ميت حديد | NDC-DKH-SS40-TR04-C06 | محطة محولات دكرنس | قطاع شمال الدقهلية | هندسة منية النصر | 31.10378800 | 31.69082400 | A4 | 3 | 34 | Transformer | 380
83006296 | ‌8920022023464357745 | محول 23 يوليو | 300 | NDC-DKH-34-K00012 | منية النصر | 30/12/2025 | خروج 4 منية النصر | NDC-DKH-SS40-TR01-C15 | محطة محولات دكرنس | قطاع شمال الدقهلية | هندسة منية النصر | 31.12405300 | 31.64632700 | A4 | 3 | 34 | Transformer | 380
83006297 | ‌8920022023464357679 | محول صلاح سالم | 500 | NDC-DKH-34-K00020 | منية النصر | 30/12/2025 | خروج 3 منية النصر | NDC-DKH-SS40-TR01-C17 | محطة محولات دكرنس | قطاع شمال الدقهلية | هندسة منية النصر | 31.12709000 | 31.65114100 | A4 | 3 | 34 | Transformer | 380
83006298 | ‌8920022023464357661 | محول يوسف يسرى | 300 | NDC-DKH-34-K00003 | منية النصر | 30/12/2025 | خروج 3 منية النصر | NDC-DKH-SS40-TR01-C17 | محطة محولات دكرنس | قطاع شمال الدقهلية | هندسة منية النصر | 31.12239700 | 31.64997500 | A4 | 3 | 34 | Transformer | 380
83006299 | ‌8920022023464358040 | محول الجمعية الزراعية | 300 | NDC-DKH-34-K00105 | الجنينة | 29/12/2025 | مغذي ميت حديد | NDC-DKH-SS40-TR04-C06 | محطة محولات دكرنس | قطاع شمال الدقهلية | هندسة منية النصر | 31.10658800 | 31.69200700 | A4 | 3 | 34 | Transformer | 380
83006411 | ‌8920022023464358578 | محول ابو فرج | 160 | NDC-DKH-38-K00313 | الحاج شربيني عزبة ابو فرج | 28/01/2026 | مغذى الحاج شربينى | NDC-DKH-DP179-C01 | لوحة توزيع العيادية | قطاع شمال الدقهلية | هندسة قري شربين | 31.22620695 | 31.61686703 | A4 | 3 | 38 | Transformer | 380
83006412 | ‌8920022023464358693 | محول ابو شعير | 500 | NDC-DKH-38-K00028 | عزبة ابو شعير الحاج شربيني | 21/02/2026 | مغذى الحاج شربينى | NDC-DKH-DP179-C01 | لوحة توزيع العيادية | قطاع شمال الدقهلية | هندسة قري شربين | 31.26863076 | 31.47018847 | A4 | 3 | 38 | Transformer | 380
83006413 | ‌8920022023464358859 | محول على عوده | 500 | NDC-DKH-38-K00025 | الحاج شربيني - عزبة على عودة | 16/12/2025 | مغذى الحاج شربينى | NDC-DKH-DP179-C01 | لوحة توزيع العيادية | قطاع شمال الدقهلية | هندسة قري شربين | 31.26709455 | 31.45670409 | A4 | 3 | 38 | Transformer | 380
83006414 | ‌8920022023464356804 | محول ابو سيد احمد 5 | 200 | NDC-DKH-38-K00300 | ابو سيد احمد بجوار المستشار | 17/02/2026 | مغذى ابو زاهر | NDC-DKH-DP179-C15 | لوحة توزيع العيادية | قطاع شمال الدقهلية | هندسة قري شربين | 31.28451500 | 31.49227200 | A4 | 3 | 38 | Transformer | 380
83006415 | ‌8920022023464358883 | محول العمدة | 300 | NDC-DKH-38-K00311 | الحاج شربيني ع الترعة المردومة | 21/02/2026 | مغذى الحاج شربينى | NDC-DKH-DP179-C01 | لوحة توزيع العيادية | قطاع شمال الدقهلية | هندسة قري شربين | 31.27246200 | 31.48222200 | A4 | 3 | 38 | Transformer | 380
83006416 | ‌8920022023464358891 | محول الجوابرية | 300 | NDC-DKH-38-K00312 | الحاج شربيني - عزبة الجوابرية | 04/01/2026 | مغذى الحاج شربينى | NDC-DKH-DP179-C01 | لوحة توزيع العيادية | قطاع شمال الدقهلية | هندسة قري شربين | 31.27000000 | 31.48000000 | A4 | 3 | 38 | Transformer | 380
83006417 | ‌8920022023464358677 | محول المقابر | 1000 | NDC-DKH-38-K00016 | المقابر يالحاج شربيني | 03/01/2026 | مغذى الحاج شربينى | NDC-DKH-DP179-C01 | لوحة توزيع العيادية | قطاع شمال الدقهلية | هندسة قري شربين | 31.27333771 | 31.47947012 | A4 | 3 | 38 | Transformer | 380
83006418 | ‌8920022023464358867 | محول الجامع | 300 | NDC-DKH-38-K00018 | الحاج شربيني بجوار الجامع الكبير | 03/01/2026 | مغذى الحاج شربينى | NDC-DKH-DP179-C01 | لوحة توزيع العيادية | قطاع شمال الدقهلية | هندسة قري شربين | 31.27176029 | 31.48293262 | A4 | 3 | 38 | Transformer | 380
83006419 | ‌8920022023464358669 | محول السوافين | 160 | NDC-DKH-38-K00027 | السوافين الحاج شربيني | 04/01/2026 | مغذى الحاج شربينى | NDC-DKH-DP179-C01 | لوحة توزيع العيادية | قطاع شمال الدقهلية | هندسة قري شربين | 31.27135976 | 31.45251430 | A4 | 3 | 38 | Transformer | 380
83006420 | ‌8920022023464358958 | محول الموافى | 500 | NDC-DKH-38-K00026 | الحاج شربيني بجوار المسجد الكبير | 16/12/2025 | مغذى الحاج شربينى | NDC-DKH-DP179-C01 | لوحة توزيع العيادية | قطاع شمال الدقهلية | هندسة قري شربين | 31.27538239 | 31.47129329 | A4 | 3 | 38 | Transformer | 380
83006472 | ‌8920022023464354023 | محول مساكن الصرف | 500 | NDC-DKH-41-K00160 | قرية المعصرة-مركز بلقاس | 12/01/2026 | الصرف | NDC-DKH-DP204-C04 | لوحة توزيع المعصرة | قطاع شمال الدقهلية | هندسة مدينة بلقاس | 31.22333900 | 31.31831000 | A4 | 3 | 41 | Transformer | 380
83006473 | ‌8920022023464354031 | محول البوسطة | 800 | NDC-DKH-41-K00155 | قرية المعصرة-مركز بلقاس | 12/01/2026 | الصرف | NDC-DKH-DP204-C04 | لوحة توزيع المعصرة | قطاع شمال الدقهلية | هندسة مدينة بلقاس | 31.22452400 | 31.31698600 | A4 | 3 | 41 | Transformer | 380
83006475 | ‌8920022023464354015 | محول عبدالرافع | 1000 | NDC-DKH-41-K00163 | قرية المعصرة-مركز بلقاس | 12/01/2026 | الصرف | NDC-DKH-DP204-C04 | لوحة توزيع المعصرة | قطاع شمال الدقهلية | هندسة مدينة بلقاس | 31.22414000 | 31.32035400 | A4 | 3 | 41 | Transformer | 380
83006477 | ‌8920022023464353991 | محول أبوصيام | 500 | NDC-DKH-41-K00141 | قرية المعصرة-مركز بلقاس | 12/01/2026 | الكوبري | NDC-DKH-DP204-C02 | لوحة توزيع المعصرة | قطاع شمال الدقهلية | هندسة مدينة بلقاس | 31.22129300 | 31.31196800 | A4 | 3 | 41 | Transformer | 380
83006478 | ‌8920022023464354007 | محول اللبشنة | 500 | NDC-DKH-41-K00158 | قرية المعصرة-مركز بلقاس | 12/01/2026 | د سيد | NDC-DKH-DP204-C12 | لوحة توزيع المعصرة | قطاع شمال الدقهلية | هندسة مدينة بلقاس | 31.22725700 | 31.31411300 | A4 | 3 | 41 | Transformer | 380
83006479 | ‌8920022023464353983 | محول د سيد | 1000 | NDC-DKH-41-K00156 | قرية المعصرة-مركز بلقاس | 12/01/2026 | د سيد | NDC-DKH-DP204-C12 | لوحة توزيع المعصرة | قطاع شمال الدقهلية | هندسة مدينة بلقاس | 31.22588700 | 31.22588800 | A4 | 3 | 41 | Transformer | 380
83006507 | ‌8920022023464353645 | محول العربانى | 500 | NDC-DKH-33-K00005 | ميت سلسيل - بجوار مقام البهلول | 21/01/2026 | ميت سلسيل 1 | NDC-DKH-DP161-C06 | لوحة توزيع ميت سلسيل | قطاع شمال الدقهلية | هندسة ميت سلسيل | 31.16777200 | 31.80333700 | A4 | 3 | 33 | Transformer | 380
83006601 | ‌8920022023464356903 | محول ابو الريش | 500 | NDC-DKH-38-K00078 | دنجواي بجوار المدرسة الابتدائي | 17/01/2026 | مغذى دنجواى | NDC-DKH-SS39-TR04-C50 | محطة محولات شربين | قطاع شمال الدقهلية | هندسة قري شربين | 31.18938400 | 31.18938498 | A4 | 3 | 38 | Transformer | 380
83006602 | ‌8920022023464358792 | محول موسى على 2 | 300 | NDC-DKH-38-K00267 | العيادية - عزبة موسى علي بجوار ترعة الري | 12/01/2026 | مغذى العيادية | NDC-DKH-DP179-C03 | لوحة توزيع العيادية | قطاع شمال الدقهلية | هندسة قري شربين | 31.23515000 | 31.49133400 | A4 | 3 | 38 | Transformer | 380
83006603 | ‌8920022023464358735 | محول الاطرش4 | 500 | NDC-DKH-38-K00274 | الاطرش بجوار برج فودافون | 03/01/2026 | مغذى الملاحة | NDC-DKH-DP179-C05 | لوحة توزيع العيادية | قطاع شمال الدقهلية | هندسة قري شربين | 31.30964200 | 31.51100500 | A4 | 3 | 38 | Transformer | 380
83006604 | ‌8920022023464358768 | محول الاطرش3 | 500 | NDC-DKH-38-K00273 | الاطرش بجوار ماكينة الطحين | 04/01/2026 | مغذى الملاحة | NDC-DKH-DP179-C05 | لوحة توزيع العيادية | قطاع شمال الدقهلية | هندسة قري شربين | 31.30950400 | 31.50934600 | A4 | 3 | 38 | Transformer | 380
83006606 | ‌8920022023464358818 | محول البيومى | 500 | NDC-DKH-38-K00251 | العيادية - عزبة البيومي | 12/01/2026 | مغذى العيادية | NDC-DKH-DP179-C03 | لوحة توزيع العيادية | قطاع شمال الدقهلية | هندسة قري شربين | 31.22000000 | 31.51000000 | A4 | 3 | 38 | Transformer | 380
83006607 | ‌8920022023464358784 | محول الدكتور | 200 | NDC-DKH-38-K00309 | العيادية عزبة الدكتور | 04/01/2026 | مغذى العيادية | NDC-DKH-DP179-C03 | لوحة توزيع العيادية | قطاع شمال الدقهلية | هندسة قري شربين | 31.24153600 | 31.59874500 | A4 | 3 | 38 | Transformer | 380
83006608 | ‌8920022023464358776 | محول الاطرش8 | 100 | NDC-DKH-38-K00301 | الاطرش بجوار سوق كفر الاطرش | 04/01/2026 | مغذى الملاحة | NDC-DKH-DP179-C05 | لوحة توزيع العيادية | قطاع شمال الدقهلية | هندسة قري شربين | 31.30354100 | 31.50214500 | A4 | 3 | 38 | Transformer | 380
83006609 | ‌8920022023464358800 | محول موسى على 1 | 500 | NDC-DKH-38-K00266 | العيادية- عزبة موسى على بجوار الجامع الكبير | 12/01/2026 | مغذى العيادية | NDC-DKH-DP179-C03 | لوحة توزيع العيادية | قطاع شمال الدقهلية | هندسة قري شربين | 31.23632300 | 31.48775400 | A4 | 3 | 38 | Transformer | 380
83006610 | ‌8920022023464358743 | محول الاطرش5 | 500 | NDC-DKH-38-K00039 | الاطرش بجوار الكوبري | 04/01/2026 | مغذى الملاحة | NDC-DKH-DP179-C05 | لوحة توزيع العيادية | قطاع شمال الدقهلية | هندسة قري شربين | 31.30483876 | 31.50916900 | A4 | 3 | 38 | Transformer | 380
83006633 | ‌8920022023464358263 | محول عزبه الجميل | 100 | NDC-DKH-31-PMT0037 | النسايمة | 31/12/2025 | النسايمة | NDC-DKH-DP154-C04 | لوحة توزيع العزيزة | قطاع شمال الدقهلية | هندسة قري المنزلة | 31.21720400 | 32.02372700 | A4 | 3 | 31 | Transformer | 380
83006634 | ‌8920022023464358347 | محول الشرقاوي | 500 | NDC-DKH-31-K00052 | قرية البصراط | 05/01/2026 | البصراط | NDC-DKH-SS30-TR02-C17 | محطة محولات الجمالية | قطاع شمال الدقهلية | هندسة قري المنزلة | 31.17316800 | 31.88771800 | A4 | 3 | 31 | Transformer | 380
83006635 | ‌8920022023464358248 | محول ابوربيع | 500 | NDC-DKH-31-K00039 | ميت شريف | 03/01/2026 | ميت شريف | NDC-DKH-SS30-TR02-C18 | محطة محولات الجمالية | قطاع شمال الدقهلية | هندسة قري المنزلة | 31.17174500 | 31.88083000 | A4 | 3 | 31 | Transformer | 380
83006636 | ‌8920022023464358354 | محول ابن شاهين | 300 | NDC-DKH-31-K00048 | قرية البصراط | 05/01/2026 | البصراط | NDC-DKH-SS30-TR02-C17 | محطة محولات الجمالية | قطاع شمال الدقهلية | هندسة قري المنزلة | 31.17422700 | 31.88216500 | A4 | 3 | 31 | Transformer | 380
83006637 | ‌8920022023464358362 | محول الطريق بالبصراط | 300 | NDC-DKH-31-K00053 | قرية البصراط | 05/01/2026 | البصراط | NDC-DKH-SS30-TR02-C17 | محطة محولات الجمالية | قطاع شمال الدقهلية | هندسة قري المنزلة | 31.17389000 | 31.88100200 | A4 | 3 | 31 | Transformer | 380
83006638 | ‌8920022023464358370 | محول ميت شريف الكوبري | 200 | NDC-DKH-31-K00054 | قرية البصراط | 05/01/2026 | البصراط | NDC-DKH-SS30-TR02-C17 | محطة محولات الجمالية | قطاع شمال الدقهلية | هندسة قري المنزلة | 31.17570800 | 31.87173600 | A4 | 3 | 31 | Transformer | 380
83006639 | ‌8920022023464358222 | محول ميت شريف الجامع 2 | 300 | NDC-DKH-31-K00046 | قرية البصراط | 05/01/2026 | البصراط | NDC-DKH-SS30-TR02-C17 | محطة محولات الجمالية | قطاع شمال الدقهلية | هندسة قري المنزلة | 31.17062000 | 31.88392800 | A4 | 3 | 31 | Transformer | 380
83006640 | ‌8920022023464358230 | محول محو ل ميت شريف البصراط | 500 | NDC-DKH-31-K00044 | قرية البصراط | 05/01/2026 | البصراط | NDC-DKH-SS30-TR02-C17 | محطة محولات الجمالية | قطاع شمال الدقهلية | هندسة قري المنزلة | 31.17136400 | 31.87798900 | A4 | 3 | 31 | Transformer | 380
83006701 | ‌8920022023464357737 | محول العربى فاروق | 500 | NDC-DKH-34-K00001 | منية النصر | 30/12/2025 | خروج 4 منية النصر | NDC-DKH-SS40-TR01-C15 | محطة محولات دكرنس | قطاع شمال الدقهلية | هندسة منية النصر | 31.12215400 | 31.64582400 | A4 | 3 | 34 | Transformer | 380
83006702 | ‌8920022023464357752 | محول الادارة التعليمية | 300 | NDC-DKH-34-K00002 | منية النصر | 30/12/2025 | خروج 4 منية النصر | NDC-DKH-SS40-TR01-C15 | محطة محولات دكرنس | قطاع شمال الدقهلية | هندسة منية النصر | 31.12216900 | 31.64750900 | A4 | 3 | 34 | Transformer | 380
83006703 | ‌8920022023464357760 | محول الجوفار | 500 | NDC-DKH-34-K00004 | منية النصر | 30/12/2025 | خروج 4 منية النصر | NDC-DKH-SS40-TR01-C15 | محطة محولات دكرنس | قطاع شمال الدقهلية | هندسة منية النصر | 31.12407600 | 31.64927000 | A4 | 3 | 34 | Transformer | 380
83006704 | ‌8920022023464358065 | محول ابوباشا | 500 | NDC-DKH-34-K00005 | منية النصر | 30/12/2025 | خروج 4 منية النصر | NDC-DKH-SS40-TR01-C15 | محطة محولات دكرنس | قطاع شمال الدقهلية | هندسة منية النصر | 31.12106100 | 31.65074300 | A4 | 3 | 34 | Transformer | 380
83006705 | ‌8920022023464357620 | محول ابو حلاوه | 500 | NDC-DKH-34-K00009 | منية النصر | 30/12/2025 | خروج 3 منية النصر | NDC-DKH-SS40-TR01-C17 | محطة محولات دكرنس | قطاع شمال الدقهلية | هندسة منية النصر | 31.13801800 | 31.59809600 | A4 | 3 | 34 | Transformer | 380
83006706 | ‌8920022023464357687 | محول السلخانه | 500 | NDC-DKH-34-K00010 | منية النصر | 30/12/2025 | خروج 3 منية النصر | NDC-DKH-SS40-TR01-C17 | محطة محولات دكرنس | قطاع شمال الدقهلية | هندسة منية النصر | 31.11934700 | 31.65140700 | A4 | 3 | 34 | Transformer | 380
83006707 | ‌8920022023464357653 | محول ابراهيم ستيت | 500 | NDC-DKH-34-K00011 | منية النصر | 30/12/2025 | خروج 3 منية النصر | NDC-DKH-SS40-TR01-C17 | محطة محولات دكرنس | قطاع شمال الدقهلية | هندسة منية النصر | 31.12334700 | 31.64487500 | A4 | 3 | 34 | Transformer | 380
83006708 | ‌8920022023464357695 | محول الجامع الكبير | 500 | NDC-DKH-34-K00013 | منية النصر | 30/12/2025 | خروج 3 منية النصر | NDC-DKH-SS40-TR01-C17 | محطة محولات دكرنس | قطاع شمال الدقهلية | هندسة منية النصر | 31.12501000 | 31.64848500 | A4 | 3 | 34 | Transformer | 380
83006709 | ‌8920022023464358057 | محول بحرى | 500 | NDC-DKH-34-K00014 | منية النصر | 30/12/2025 | خروج 4 منية النصر | NDC-DKH-SS40-TR01-C15 | محطة محولات دكرنس | قطاع شمال الدقهلية | هندسة منية النصر | 31.12702300 | 31.64825800 | A4 | 3 | 34 | Transformer | 380
83006710 | ‌8920022023464357638 | محول المركز | 500 | NDC-DKH-34-K00019 | منية النصر | 30/12/2025 | مغذي اللواء صادق | NDC-DKH-DP163-C07 | لوحة توزيع منية النصر | قطاع شمال الدقهلية | هندسة منية النصر | 31.12318600 | 31.65220900 | A4 | 3 | 34 | Transformer | 380
83006831 | ‌8920022023464357802 | محول الحفنى | 300 | NDC-DKH-34-K00155 | كفر علام | 24/01/2026 | مغذي كفر علام 1 | NDC-DKH-SS40-TR04-C01 | محطة محولات دكرنس | قطاع شمال الدقهلية | هندسة منية النصر | 31.14000900 | 31.71590100 | A4 | 3 | 34 | Transformer | 380
83006835 | ‌8920022023464357844 | محول ابو حسانين | 200 | NDC-DKH-39-K00179 | الرياض | 10/01/2026 | مغذي كفر علام 2 | NDC-DKH-SS40-TR03-C40 | محطة محولات دكرنس | قطاع شمال الدقهلية | هندسة منية النصر | 31.15156700 | 31.72782300 | A4 | 3 | 34 | Transformer | 380
83006837 | ‌8920022023464357703 | محول عارف غاصوب | 1000 | NDC-DKH-34-K00215 | ميت تمامة | 30/12/2025 | خروج 2 منية النصر | NDC-DMT-SS08-TR01-C10 | محطة محولات الزرقا | قطاع شمال الدقهلية | هندسة منية النصر | 31.14203100 | 31.63009700 | A4 | 3 | 34 | Transformer | 380
83006861 | ‌8920022023464357125 | محول تل عميره | 500 | NDC-DKH-42-K00076 | تل عميره | 30/12/2025 | مغذى الترزى | NDC-DKH-SS37-TR05-C11 | محطة محولات بلقاس الجديده | قطاع شمال الدقهلية | هندسة قري بلقاس | 31.24527100 | 31.44037300 | A4 | 3 | 42 | Transformer | 380
83006862 | ‌8920022023464357273 | محول جميانه البلد | 200 | NDC-DKH-42-K00055 | جميانه | 05/05/2026 | مغذى عمار | NDC-DKH-SS37-TR05-C16 | محطة محولات بلقاس الجديده | قطاع شمال الدقهلية | هندسة قري بلقاس | 31.29501000 | 31.39856100 | A4 | 3 | 42 | Transformer | 380
83006863 | ‌8920022023464357265 | محول جميانه البحر | 500 | NDC-DKH-42-K00056 | جميانه | 19/01/2026 | مغذى عمار | NDC-DKH-SS37-TR05-C16 | محطة محولات بلقاس الجديده | قطاع شمال الدقهلية | هندسة قري بلقاس | 31.29631200 | 31.39586000 | A4 | 3 | 42 | Transformer | 380
83006866 | ‌8920022023464357232 | محول جميانه جامع كويش | 500 | NDC-DKH-42-K00235 | جميانه | 19/01/2026 | مغذى عمار | NDC-DKH-SS37-TR05-C16 | محطة محولات بلقاس الجديده | قطاع شمال الدقهلية | هندسة قري بلقاس | 31.29617800 | 31.39717100 | A4 | 3 | 42 | Transformer | 380
83006867 | ‌8920022023464357240 | محول جميانه المدخل | 200 | NDC-DKH-42-K00060 | جميانه | 19/01/2026 | مغذى عمار | NDC-DKH-SS37-TR05-C16 | محطة محولات بلقاس الجديده | قطاع شمال الدقهلية | هندسة قري بلقاس | 31.28574800 | 31.40199900 | A4 | 3 | 42 | Transformer | 380
83006868 | ‌8920022023464357307 | محول الدمايره المدرسه | 800 | NDC-DKH-42-K00062 | الدمايره | 15/12/2025 | مغذى عمار | NDC-DKH-SS37-TR05-C16 | محطة محولات بلقاس الجديده | قطاع شمال الدقهلية | هندسة قري بلقاس | 31.24900900 | 31.41566900 | A4 | 3 | 42 | Transformer | 380
83006869 | ‌8920022023464357299 | محول الدمايره الجمعيه | 500 | NDC-DKH-42-K00061 | الدمايره | 15/12/2025 | مغذى عمار | NDC-DKH-SS37-TR05-C16 | محطة محولات بلقاس الجديده | قطاع شمال الدقهلية | هندسة قري بلقاس | 31.24699000 | 31.41195900 | A4 | 3 | 42 | Transformer | 380
83006870 | ‌8920022023464357448 | محول السواحين | 100 | NDC-DKH-42-K00063 | السواحين | 22/01/2026 | مغذى عمار | NDC-DKH-SS37-TR05-C16 | محطة محولات بلقاس الجديده | قطاع شمال الدقهلية | هندسة قري بلقاس | 31.29122100 | 31.40985700 | A4 | 3 | 42 | Transformer | 380
83006903 | ‌8920022023464358545 | محول الجامع | 500 | NDC-DKH-31-K00157 | قرية العزيزة | 27/12/2025 | الجامع | NDC-DKH-DP154-C06 | لوحة توزيع العزيزة | قطاع شمال الدقهلية | هندسة قري المنزلة | 31.18309700 | 31.96166500 | A4 | 3 | 31 | Transformer | 380
83006904 | ‌8920022023464358537 | محول ابو نجم | 500 | NDC-DKH-31-K00158 | قرية العزيزة | 27/12/2025 | الجامع | NDC-DKH-DP154-C06 | لوحة توزيع العزيزة | قطاع شمال الدقهلية | هندسة قري المنزلة | 31.18492200 | 31.96344100 | A4 | 3 | 31 | Transformer | 380
83006905 | ‌8920022023464358529 | محول خليفة البدوي | 300 | NDC-DKH-31-K00160 | قرية العزيزة | 27/12/2025 | الجامع | NDC-DKH-DP154-C06 | لوحة توزيع العزيزة | قطاع شمال الدقهلية | هندسة قري المنزلة | 31.18554100 | 31.96163900 | A4 | 3 | 31 | Transformer | 380
83006906 | ‌8920022023464358511 | محول منيسي | 500 | NDC-DKH-31-K00159 | قرية العزيزة | 27/12/2025 | الجامع | NDC-DKH-DP154-C06 | لوحة توزيع العزيزة | قطاع شمال الدقهلية | هندسة قري المنزلة | 31.18456500 | 31.96042000 | A4 | 3 | 31 | Transformer | 380
83006907 | ‌8920022023464358552 | محول العزبه | 500 | NDC-DKH-31-K00070 | قرية العزيزة | 24/12/2025 | العزبه | NDC-DKH-DP154-C03 | لوحة توزيع العزيزة | قطاع شمال الدقهلية | هندسة قري المنزلة | 31.18209100 | 31.95712000 | A4 | 3 | 31 | Transformer | 380
83006908 | ‌8920022023464358560 | محول ابو خليل | 160 | NDC-DKH-31-K00071 | قرية العزيزة | 24/12/2025 | العزبه | NDC-DKH-DP154-C03 | لوحة توزيع العزيزة | قطاع شمال الدقهلية | هندسة قري المنزلة | 31.18831000 | 31.95937100 | A4 | 3 | 31 | Transformer | 380
83006956 | ‌8920022023464359048 | محول ابو عمر | 300 | NDC-DKH-36-K00043 | ميت طريف | 14/01/2026 | ميت طريف | NDC-DKH-SS40-TR03-C38 | محطة محولات دكرنس | قطاع شمال الدقهلية | هندسة بني عبيد | 31.06432800 | 31.65409600 | A4 | 3 | 36 | Transformer | 380
83006957 | ‌8920022023464356572 | محول أبوشبانة | 500 | NDC-DKH-36-K00033 | ميت طريف | 08/01/2026 | ميت طريف | NDC-DKH-SS40-TR03-C38 | محطة محولات دكرنس | قطاع شمال الدقهلية | هندسة بني عبيد | 31.05948000 | 31.66209800 | A4 | 3 | 36 | Transformer | 380
83006960 | ‌8920022023464358974 | محول السوق | 800 | NDC-DKH-36-K00032 | ميت طريف | 08/01/2026 | ميت طريف | NDC-DKH-SS40-TR03-C38 | محطة محولات دكرنس | قطاع شمال الدقهلية | هندسة بني عبيد | 31.06161500 | 31.66012500 | A4 | 3 | 36 | Transformer | 380
83006981 | ‌8920022023464356457 | محول مشميش | 200 | NDC-DKH-30-K00055 | أمام مساكن الشباب بجوار التدريب المهني | 01/01/2026 | المساكن | NDC-DKH-DP150-C05 | لوحة توزيع الاعجام | قطاع شمال الدقهلية | هندسة مدينة المنزلة | 31.15435000 | 31.94880500 | A4 | 3 | 30 | Transformer | 380
83006982 | ‌8920022023464356424 | محول عميش | 300 | NDC-DKH-30-K00051 | حي عرفات شلباية | 31/12/2025 | المساكن | NDC-DKH-DP150-C05 | لوحة توزيع الاعجام | قطاع شمال الدقهلية | هندسة مدينة المنزلة | 31.15434800 | 31.94881100 | A4 | 3 | 30 | Transformer | 380
83006983 | ‌8920022023464356416 | محول صقر | 500 | NDC-DKH-30-K00062 | أمام مركز شرطة المنزلة بال114 فدان | 31/12/2025 | المساكن | NDC-DKH-DP150-C05 | لوحة توزيع الاعجام | قطاع شمال الدقهلية | هندسة مدينة المنزلة | 31.15432200 | 31.94881300 | A4 | 3 | 30 | Transformer | 380
83006984 | ‌8920022023464356473 | محول العبيدي | 500 | NDC-DKH-30-K00058 | حي ال 114 فدان | 01/01/2026 | المساكن | NDC-DKH-DP150-C05 | لوحة توزيع الاعجام | قطاع شمال الدقهلية | هندسة مدينة المنزلة | 31.15435800 | 31.94881700 | A4 | 3 | 30 | Transformer | 380
83006985 | ‌8920022023464356259 | محول الوابورات | 500 | NDC-DKH-30-K00075 | داخل مبني الوابورات (محطة المياة ) | 04/01/2026 | المرشحة | NDC-DKH-DP151-C02 | لوحة توزيع ابن تميم | قطاع شمال الدقهلية | هندسة مدينة المنزلة | 31.15480100 | 31.93170500 | A4 | 3 | 30 | Transformer | 380
83006986 | ‌8920022023464356325 | محول العزازي | 800 | NDC-DKH-30-K00077 | ش الرياح | 04/01/2026 | المرشحة | NDC-DKH-DP151-C02 | لوحة توزيع ابن تميم | قطاع شمال الدقهلية | هندسة مدينة المنزلة | 31.15665400 | 31.93141300 | A4 | 3 | 30 | Transformer | 380
83006987 | ‌8920022023464356432 | محول جلال السري | 500 | NDC-DKH-30-K00046 | خلف المستشفى العام | 31/12/2025 | المساكن | NDC-DKH-DP150-C05 | لوحة توزيع الاعجام | قطاع شمال الدقهلية | هندسة مدينة المنزلة | 31.16320500 | 31.94626300 | A4 | 3 | 30 | Transformer | 380
83006988 | ‌8920022023464356242 | محول اللبان | 500 | NDC-DKH-30-K00076 | نهاية ش الجلاء | 04/01/2026 | المرشحة | NDC-DKH-DP151-C02 | لوحة توزيع ابن تميم | قطاع شمال الدقهلية | هندسة مدينة المنزلة | 31.15665900 | 31.93144100 | A4 | 3 | 30 | Transformer | 380
83006989 | ‌8920022023464356531 | محول ال 114 فدان | 500 | NDC-DKH-30-K00061 | داخل سور مركز شباب المنزلة ال114فدان | 01/01/2026 | المساكن | NDC-DKH-DP150-C05 | لوحة توزيع الاعجام | قطاع شمال الدقهلية | هندسة مدينة المنزلة | 31.15435200 | 31.94882200 | A4 | 3 | 30 | Transformer | 380
83006990 | ‌8920022023464356465 | محول البلقا | 500 | NDC-DKH-30-K00060 | أمام مسجد عمرو إبن العاص بال 114 فدان | 01/01/2026 | المساكن | NDC-DKH-DP150-C05 | لوحة توزيع الاعجام | قطاع شمال الدقهلية | هندسة مدينة المنزلة | 31.15434400 | 31.94704200 | A4 | 3 | 30 | Transformer | 380
83006991 | ‌8920022023464356606 | محول العمدة | 500 | NDC-DKH-36-K00017 | الصلاحات | 03/02/2026 | الصلاحات | NDC-DKH-DP168-C05 | لوحة توريع ميت فارس | قطاع شمال الدقهلية | هندسة بني عبيد | 30.99973800 | 31.62029100 | A4 | 3 | 36 | Transformer | 380
83006994 | ‌8920022023464358990 | محول إبراهيم ع.الهادي | 800 | NDC-DKH-36-K00049 | اليوسفية | 31/12/2025 | استاور | NDC-DKH-DP167-C04 | لوحة توريع بنى عبيد | قطاع شمال الدقهلية | هندسة بني عبيد | 31.01959500 | 31.70971300 | A4 | 3 | 36 | Transformer | 380
83006996 | ‌8920022023464356705 | محول طلعت | 800 | NDC-DKH-36-K00048 | اليوسفية | 31/12/2025 | استاور | NDC-DKH-DP167-C04 | لوحة توريع بنى عبيد | قطاع شمال الدقهلية | هندسة بني عبيد | 31.01731100 | 31.68385800 | A4 | 3 | 36 | Transformer | 380
83007071 | ‌8920022023464358198 | محول الفداء | 800 | NDC-DKH-30-K00116 | خلف مدرسة الفداء | 31/12/2025 | ابن تميم | NDC-DKH-DP151-C09 | لوحة توزيع ابن تميم | قطاع شمال الدقهلية | هندسة مدينة المنزلة | 31.15134400 | 31.94161200 | A4 | 3 | 30 | Transformer | 380
83007072 | ‌8920022023464358180 | محول العقده | 800 | NDC-DKH-30-K00115 | بجوار مخبز محمد فهيد | 31/12/2025 | ابن تميم | NDC-DKH-DP151-C09 | لوحة توزيع ابن تميم | قطاع شمال الدقهلية | هندسة مدينة المنزلة | 31.15815300 | 31.94046500 | A4 | 3 | 30 | Transformer | 380
83007073 | ‌8920022023464358172 | محول علي ماهر | 800 | NDC-DKH-30-K00117 | أمام مدرسة علي ماهر | 31/12/2025 | ابن تميم | NDC-DKH-DP151-C09 | لوحة توزيع ابن تميم | قطاع شمال الدقهلية | هندسة مدينة المنزلة | 31.15716400 | 31.94468500 | A4 | 3 | 30 | Transformer | 380
83007074 | ‌8920022023464356119 | محول الجبانة1 | 500 | NDC-DKH-30-K00107 | سوق الجملة | 31/12/2025 | البيارة | NDC-DKH-DP151-C05 | لوحة توزيع ابن تميم | قطاع شمال الدقهلية | هندسة مدينة المنزلة | 31.15181500 | 31.94299100 | A4 | 3 | 30 | Transformer | 380
83007075 | ‌8920022023464356101 | محول الجبانه 2 | 500 | NDC-DKH-30-K00110 | أمام مسجد الجبانة | 31/12/2025 | البيارة | NDC-DKH-DP151-C05 | لوحة توزيع ابن تميم | قطاع شمال الدقهلية | هندسة مدينة المنزلة | 31.15135900 | 31.94161300 | A4 | 3 | 30 | Transformer | 380
83007076 | ‌8920022023464356093 | محول البيارة | 500 | NDC-DKH-30-K00103 | داخل مبني البيارة بالكفر | 31/12/2025 | البيارة | NDC-DKH-DP151-C05 | لوحة توزيع ابن تميم | قطاع شمال الدقهلية | هندسة مدينة المنزلة | 31.15134700 | 31.94161200 | A4 | 3 | 30 | Transformer | 380
83007077 | ‌8920022023464356085 | محول عبد الحليم | 500 | NDC-DKH-30-K00104 | بجوار مسجد سيدي عبد الحليم | 31/12/2025 | البيارة | NDC-DKH-DP151-C05 | لوحة توزيع ابن تميم | قطاع شمال الدقهلية | هندسة مدينة المنزلة | 31.15135000 | 31.94161100 | A4 | 3 | 30 | Transformer | 380
83007078 | ‌8920022023464356077 | محول ابو المعاطي | 200 | NDC-DKH-30-K00105 | خلف سوق الجملة | 31/12/2025 | البياره | NDC-DKH-DP151-C05 | لوحة توزيع ابن تميم | قطاع شمال الدقهلية | هندسة مدينة المنزلة | 31.15135400 | 31.94161600 | A4 | 3 | 30 | Transformer | 380
83007079 | ‌8920022023464356267 | محول ابو حبيب | 500 | NDC-DKH-30-K00106 | أمام معمل أبو حبيب سوق الجملة | 31/12/2025 | البيارة | NDC-DKH-DP151-C05 | لوحة توزيع ابن تميم | قطاع شمال الدقهلية | هندسة مدينة المنزلة | 31.15134400 | 31.94160700 | A4 | 3 | 30 | Transformer | 380
83007080 | ‌8920022023464356143 | محول الساقية | 1000 | NDC-DKH-30-K00087 | ش الرياح بحرالبلد | 07/02/2026 | الساقيه | NDC-DKH-DP151-C08 | لوحة توزيع ابن تميم | قطاع شمال الدقهلية | هندسة مدينة المنزلة | 31.15480600 | 31.15480600 | A4 | 3 | 30 | Transformer | 380
83007081 | ‌8920022023464358024 | محول الجمال الجديد | 300 | NDC-DKH-34-K00233 | منشاة الجمال | 12/01/2026 | مغذى الجمال | NDC-DMT-SS08-TR02-C25 | محطة محولات الزرقا | قطاع شمال الدقهلية | هندسة منية النصر | 31.17663700 | 31.66236300 | A4 | 3 | 34 | Transformer | 380
83007082 | ‌8920022023464357992 | محول النقطة | 300 | NDC-DKH-34-K00127 | النزل | 12/01/2026 | مغذي ابو ذكري | NDC-DKH-SS40-TR04-C03 | محطة محولات دكرنس | قطاع شمال الدقهلية | هندسة منية النصر | 31.16216700 | 31.67567200 | A4 | 3 | 34 | Transformer | 380
83007083 | ‌8920022023464357976 | محول شاكر الجديد | 300 | NDC-DKH-34-K00236 | منشاة الجمال | 12/01/2026 | مغذى الجمال | NDC-DMT-SS08-TR02-C25 | محطة محولات الزرقا | قطاع شمال الدقهلية | هندسة منية النصر | 31.18254500 | 31.66322400 | A4 | 3 | 34 | Transformer | 380
83007084 | ‌8920022023464358008 | محول عبدالدايم | 250 | NDC-DKH-34-K00232 | منشاة الجمال | 12/01/2026 | مغذى الجمال | NDC-DMT-SS08-TR02-C25 | محطة محولات الزرقا | قطاع شمال الدقهلية | هندسة منية النصر | 31.17197100 | 31.66195500 | A4 | 3 | 34 | Transformer | 380
83007085 | ‌8920022023464358032 | محول صقر | 200 | NDC-DKH-34-K00270 | منشاة الجمال | 12/01/2026 | مغذى الجمال | NDC-DMT-SS08-TR02-C25 | محطة محولات الزرقا | قطاع شمال الدقهلية | هندسة منية النصر | 31.17577000 | 31.66030500 | A4 | 3 | 34 | Transformer | 380
83007086 | ‌8920022023464358016 | محول حسونه الجديد | 200 | NDC-DKH-34-K00271 | منشاة الجمال | 12/01/2026 | مغذى الجمال | NDC-DMT-SS08-TR02-C25 | محطة محولات الزرقا | قطاع شمال الدقهلية | هندسة منية النصر | 31.19042100 | 31.67021100 | A4 | 3 | 34 | Transformer | 380
83007087 | ‌8920022023464357984 | محول حبيب | 200 | NDC-DKH-34-K00237 | منشاة الجمال | 12/01/2026 | مغذى الجمال | NDC-DMT-SS08-TR02-C25 | محطة محولات الزرقا | قطاع شمال الدقهلية | هندسة منية النصر | 31.18579400 | 31.67316100 | A4 | 3 | 34 | Transformer | 380
83007088 | ‌8920022023464357943 | محول حسونه القديم | 200 | NDC-DKH-34-K00238 | منشاة الجمال | 12/01/2026 | مغذى الجمال | NDC-DMT-SS08-TR02-C25 | محطة محولات الزرقا | قطاع شمال الدقهلية | هندسة منية النصر | 31.19323800 | 31.66930200 | A4 | 3 | 34 | Transformer | 380
83007089 | ‌8920022023464357950 | محول المقابر | 500 | NDC-DKH-34-K00126 | النزل | 12/01/2026 | مغذي ابو ذكري | NDC-DKH-SS40-TR04-C03 | محطة محولات دكرنس | قطاع شمال الدقهلية | هندسة منية النصر | 31.16755300 | 31.67003500 | A4 | 3 | 34 | Transformer | 380
83007090 | ‌8920022023464357968 | محول السوده | 200 | NDC-DKH-34-K00264 | منشاة الجمال | 12/01/2026 | مغذى الجمال | NDC-DMT-SS08-TR02-C25 | محطة محولات الزرقا | قطاع شمال الدقهلية | هندسة منية النصر | 31.20447400 | 31.68913400 | A4 | 3 | 34 | Transformer | 380
83007152 | ‌8920022023464356630 | محول العمدة م فارس | 1000 | NDC-DKH-36-K00056 | ميت فارس | 29/12/2025 | ميت فارس | NDC-DKH-DP168-C03 | لوحة توريع ميت فارس | قطاع شمال الدقهلية | هندسة بني عبيد | 31.03742800 | 31.60706400 | A4 | 3 | 36 | Transformer | 380
83007153 | ‌8920022023464356614 | محول مرشاق1 | 500 | NDC-DKH-36-K00073 | الاعدادي | 29/12/2025 | الاعدادي | NDC-DKH-DP268-C02 | لوحة توزيع دكرنس الجديدة | قطاع شمال الدقهلية | هندسة بني عبيد | 31.07231500 | 31.70448900 | A4 | 3 | 36 | Transformer | 380
83007154 | ‌8920022023464356598 | محول المضيفة | 200 | NDC-DKH-36-K00054 | ميت فارس | 29/12/2025 | ميت فارس | NDC-DKH-DP168-C03 | لوحة توريع ميت فارس | قطاع شمال الدقهلية | هندسة بني عبيد | 31.04118800 | 31.60818000 | A4 | 3 | 36 | Transformer | 380
83007156 | ‌8920022023464356622 | محول الريس | 1000 | NDC-DKH-36-K00070 | الاعدادي | 29/12/2025 | الاعدادي | NDC-DKH-DP268-C02 | لوحة توزيع دكرنس الجديدة | قطاع شمال الدقهلية | هندسة بني عبيد | 31.07389800 | 31.70614500 | A4 | 3 | 36 | Transformer | 380
83007157 | ‌8920022023464356580 | محول المدرسة | 800 | NDC-DKH-36-K00055 | ديرب | 29/12/2025 | ديرب | NDC-DKH-DP168-C04 | لوحة توريع ميت فارس | قطاع شمال الدقهلية | هندسة بني عبيد | 31.04287100 | 31.60885700 | A4 | 3 | 36 | Transformer | 380
83007174 | ‌8920022023464357455 | محول وزير البحر | 300 | NDC-DKH-42-K00066 | وزير | 22/01/2026 | مغذى عمار | NDC-DKH-SS37-TR05-C16 | محطة محولات بلقاس الجديده | قطاع شمال الدقهلية | هندسة قري بلقاس | 31.29929700 | 31.41150300 | A4 | 3 | 42 | Transformer | 380
83007176 | ‌8920022023464357349 | محول ابوعرصه التدعيم | 200 | NDC-DKH-42-K00053 | ابوعرصه | 22/01/2026 | مغذى ابوعرصه | NDC-DKH-SS37-TR05-C17 | محطة محولات بلقاس الجديده | قطاع شمال الدقهلية | هندسة قري بلقاس | 31.17667900 | 31.36941200 | A4 | 3 | 42 | Transformer | 380
83007211 | ‌8920022023464358099 | محول ساحة حمود | 500 | NDC-DKH-30-K00079 | خلف مسجد الفقاعي | 03/01/2026 | ساحة حمود | NDC-DKH-DP151-C07 | لوحة توزيع ابن تميم | قطاع شمال الدقهلية | هندسة مدينة المنزلة | 31.16337700 | 31.92893600 | A4 | 3 | 30 | Transformer | 380
83007212 | ‌8920022023464358115 | محول الجامع الجديد | 500 | NDC-DKH-30-K00083 | بجوار مسجد الجامع الجديد | 01/01/2026 | ساحة حمود | NDC-DKH-DP151-C07 | لوحة توزيع ابن تميم | قطاع شمال الدقهلية | هندسة مدينة المنزلة | 31.15720500 | 31.93448200 | A4 | 3 | 30 | Transformer | 380
83007213 | ‌8920022023464358107 | محول المستوصف | 500 | NDC-DKH-30-K00080 | أمام مستشفي اليسر | 03/01/2026 | ساحة حمود | NDC-DKH-DP151-C07 | لوحة توزيع ابن تميم | قطاع شمال الدقهلية | هندسة مدينة المنزلة | 31.15668500 | 31.93148100 | A4 | 3 | 30 | Transformer | 380
83007214 | ‌8920022023464356341 | محول حجازي | 500 | NDC-DKH-30-K00118 | ش الكفر أمام قهوة حجازي | 31/12/2025 | حجازي | NDC-DKH-DP151-C04 | لوحة توزيع ابن تميم | قطاع شمال الدقهلية | هندسة مدينة المنزلة | 31.15101900 | 31.94079400 | A4 | 3 | 30 | Transformer | 380
83007215 | ‌8920022023464358081 | محول الهواري | 500 | NDC-DKH-30-K00082 | بجوار المستوصف ش الجلاء | 01/01/2026 | ساحة حمود | NDC-DKH-DP151-C07 | لوحة توزيع ابن تميم | قطاع شمال الدقهلية | هندسة مدينة المنزلة | 31.16339400 | 31.92893400 | A4 | 3 | 30 | Transformer | 380
83007216 | ‌8920022023464358131 | محول برج النشار | 200 | NDC-DKH-30-K00085 | امام بنك مصر | 01/01/2026 | ساحة حمود | NDC-DKH-DP151-C07 | لوحة توزيع ابن تميم | قطاع شمال الدقهلية | هندسة مدينة المنزلة | 31.15834500 | 31.93461000 | A4 | 3 | 30 | Transformer | 380
83007217 | ‌8920022023464358123 | محول المروة 1 | 300 | NDC-DKH-30-K00084 | أمام سينما المنزلة | 01/01/2026 | ساحة حمود | NDC-DKH-DP151-C07 | لوحة توزيع ابن تميم | قطاع شمال الدقهلية | هندسة مدينة المنزلة | 31.15773400 | 31.93381900 | A4 | 3 | 30 | Transformer | 380
83007218 | ‌8920022023464356374 | محول توفيق حماده | 800 | NDC-DKH-30-K00119 | خلف السكة الحديد | 31/12/2025 | حجازي | NDC-DKH-DP151-C04 | لوحة توزيع ابن تميم | قطاع شمال الدقهلية | هندسة مدينة المنزلة | 31.15134400 | 31.94160900 | A4 | 3 | 30 | Transformer | 380
83007219 | ‌8920022023464356358 | محول السلخانه | 1000 | NDC-DKH-30-K00121 | بجوار مبني السلخانة | 31/12/2025 | حجازي | NDC-DKH-DP151-C04 | لوحة توزيع ابن تميم | قطاع شمال الدقهلية | هندسة مدينة المنزلة | 31.15135500 | 31.94162200 | A4 | 3 | 30 | Transformer | 380
83007220 | ‌8920022023464356382 | محول رحمو | 500 | NDC-DKH-30-K00122 | بجوار ماكينة رحمو القديمة | 31/12/2025 | حجازي | NDC-DKH-DP151-C04 | لوحة توزيع ابن تميم | قطاع شمال الدقهلية | هندسة مدينة المنزلة | 31.15024600 | 31.92688900 | A4 | 3 | 30 | Transformer | 380
83007234 | ‌8920022023464356648 | محول الجرابعة | 800 | NDC-DKH-36-K00005 | الملقا | 29/12/2025 | الملقا | NDC-DKH-DP167-C03 | لوحة توريع بنى عبيد | قطاع شمال الدقهلية | هندسة بني عبيد | 31.02089800 | 31.65027700 | A4 | 3 | 36 | Transformer | 380
83007238 | ‌8920022023464356671 | محول الطريق | 300 | NDC-DKH-36-K00008 | السنباري | 29/12/2025 | السنباري | NDC-DKH-DP167-C08 | لوحة توريع بنى عبيد | قطاع شمال الدقهلية | هندسة بني عبيد | 31.03494400 | 31.63035000 | A4 | 3 | 36 | Transformer | 380
83007239 | ‌8920022023464356663 | محول البحر | 1000 | NDC-DKH-36-K00002 | الملقا | 29/12/2025 | الملقا | NDC-DKH-DP167-C03 | لوحة توريع بنى عبيد | قطاع شمال الدقهلية | هندسة بني عبيد | 31.02335400 | 31.64870100 | A4 | 3 | 36 | Transformer | 380
83007240 | ‌8920022023464356655 | محول الديسة | 800 | NDC-DKH-36-K00173 | بني عبيد الديسة | 29/12/2025 | استاور | NDC-DKH-DP167-C04 | لوحة توريع بنى عبيد | قطاع شمال الدقهلية | هندسة بني عبيد | 31.02880200 | 31.64106700 | A4 | 3 | 36 | Transformer | 380
83007244 | ‌8920022023464353330 | محول المسيد | 300 | NDC-DKH-33-K00013 | ميت سلسيل بجوار مسجد المسيد | 21/01/2026 | ميت سلسيل1 | NDC-DKH-DP161-C04 | لوحة توزيع ميت سلسيل | قطاع شمال الدقهلية | هندسة ميت سلسيل | 31.16844600 | 31.80048200 | A4 | 3 | 33 | Transformer | 380
83007245 | ‌8920022023464353322 | محول الهمايمة | 300 | NDC-DKH-33-K00014 | ميت سلسيل -بجوار مدرسة سيدى مجاهد الابتدائية | 21/01/2026 | ميت سلسيل 1 | NDC-DKH-DP161-C04 | لوحة توزيع ميت سلسيل | قطاع شمال الدقهلية | هندسة ميت سلسيل | 31.16869300 | 31.80048200 | A4 | 3 | 33 | Transformer | 380
83007246 | ‌8920022023464353652 | محول الثانوية | 200 | NDC-DKH-33-K00024 | ميت سلسيل - حى الفبريقة | 21/01/2026 | ميت سلسيل 2 | NDC-DKH-DP161-C01 | لوحة توزيع ميت سلسيل | قطاع شمال الدقهلية | هندسة ميت سلسيل | 31.16379000 | 31.80233700 | A4 | 3 | 33 | Transformer | 380
83007248 | ‌8920022023464353710 | محول عرفان | 300 | NDC-DKH-33-K00047 | الكردى - شارع السكة الجديدة | 21/01/2026 | الكردى | NDC-DKH-DP162-C03 | لوحة توزيع الكردي | قطاع شمال الدقهلية | هندسة ميت سلسيل | 31.16735500 | 31.76505300 | A4 | 3 | 33 | Transformer | 380
83007249 | ‌8920022023464353603 | محول السكة الحديد | 500 | NDC-DKH-33-K00026 | ميت سلسيل - الترعة المستجدة | 21/01/2026 | ميت سلسيل2 | NDC-DKH-DP161-C01 | لوحة توزيع ميت سلسيل | قطاع شمال الدقهلية | هندسة ميت سلسيل | 31.16247700 | 31.79896300 | A4 | 3 | 33 | Transformer | 380
83007301 | ‌8920022023464358149 | محول الزهراء | 800 | NDC-DKH-30-K00024 | بجوار مساكن الزهراء وعمارة شئون الطلبة | 31/12/2025 | الجرايحي | NDC-DKH-DP150-C03 | لوحة توزيع الاعجام | قطاع شمال الدقهلية | هندسة مدينة المنزلة | 31.16337700 | 31.92891900 | A4 | 3 | 30 | Transformer | 380
83007302 | ‌8920022023464356309 | محول الخولي | 1000 | NDC-DKH-30-K00019 | أمام مساكن المرور القديم ومصنع البصل | 31/12/2025 | عبد القادر | NDC-DKH-DP150-C08 | لوحة توزيع الاعجام | قطاع شمال الدقهلية | هندسة مدينة المنزلة | 31.16377200 | 31.92737700 | A4 | 3 | 30 | Transformer | 380
83007303 | ‌8920022023464356291 | محول طلعت | 800 | NDC-DKH-30-K00013 | أرض أبو عامر | 31/12/2025 | عبد القادر | NDC-DKH-DP150-C08 | لوحة توزيع الاعجام | قطاع شمال الدقهلية | هندسة مدينة المنزلة | 31.16000000 | 31.92950000 | A4 | 3 | 30 | Transformer | 380
83007304 | ‌8920022023464356283 | محول حنه | 1000 | NDC-DKH-30-K00063 | كوبري الصنايع والمرور (الطريق الزراعي | 31/12/2025 | المساكن | NDC-DKH-DP150-C05 | لوحة توزيع الاعجام | قطاع شمال الدقهلية | هندسة مدينة المنزلة | 31.16320400 | 31.94627700 | A4 | 3 | 30 | Transformer | 380
83007305 | ‌8920022023464356390 | محول المسعوديه | 500 | NDC-DKH-30-K00026 | شارع مظلوم بجوار المساكن | 31/12/2025 | ابو خوده | NDC-DKH-DP150-C01 | لوحة توزيع الاعجام | قطاع شمال الدقهلية | هندسة مدينة المنزلة | 31.16209500 | 31.93796500 | A4 | 3 | 30 | Transformer | 380
83007306 | ‌8920022023464356481 | محول ابو خوده | 500 | NDC-DKH-30-K00027 | بجوار مسجد أبو خودة | 31/12/2025 | ابو خوده | NDC-DKH-DP150-C01 | لوحة توزيع الاعجام | قطاع شمال الدقهلية | هندسة مدينة المنزلة | 31.16208900 | 31.93798200 | A4 | 3 | 30 | Transformer | 380
83007307 | ‌8920022023464356507 | محول الدقوقي | 300 | NDC-DKH-30-K00031 | داخل سور خلف مسجد الدقوقي | 31/12/2025 | ابو خوده | NDC-DKH-DP150-C01 | لوحة توزيع الاعجام | قطاع شمال الدقهلية | هندسة مدينة المنزلة | 31.16003200 | 31.93797200 | A4 | 3 | 30 | Transformer | 380
83007308 | ‌8920022023464358438 | محول المركز | 500 | NDC-DKH-30-K00096 | خلف المركز القديم | 08/01/2026 | المركز | NDC-DKH-DP151-C06 | لوحة توزيع ابن تميم | قطاع شمال الدقهلية | هندسة مدينة المنزلة | 31.16337700 | 31.92891900 | A4 | 3 | 30 | Transformer | 380
83007309 | ‌8920022023464356515 | محول الحمزاوي | 800 | NDC-DKH-30-K00032 | بجوار مسجد الحمزاوي | 31/12/2025 | ابو خوده | NDC-DKH-DP150-C01 | لوحة توزيع الاعجام | قطاع شمال الدقهلية | هندسة مدينة المنزلة | 31.15898300 | 31.93797200 | A4 | 3 | 30 | Transformer | 380
83007310 | ‌8920022023464356523 | محول سوق السمك | 300 | NDC-DKH-30-K00028 | بسوق السمك | 31/12/2025 | ابو خوده | NDC-DKH-DP150-C01 | لوحة توزيع الاعجام | قطاع شمال الدقهلية | هندسة مدينة المنزلة | 31.16073400 | 31.93559800 | A4 | 3 | 30 | Transformer | 380
83007335 | ‌8920022023464356689 | محول ابو قورة | 500 | NDC-DKH-36-K00026 | ميت طريف | 29/12/2025 | ميت طريف | NDC-DKH-SS40-TR03-C38 | محطة محولات دكرنس | قطاع شمال الدقهلية | هندسة بني عبيد | 31.06365900 | 31.66036500 | A4 | 3 | 36 | Transformer | 380
83007374 | ‌8920022023464358495 | محول الشونة | 800 | NDC-DKH-31-K00140 | قرية الشبول | 18/01/2026 | الشبول | NDC-DKH-DP154-C05 | لوحة توزيع العزيزة | قطاع شمال الدقهلية | هندسة قري المنزلة | 31.20502700 | 31.97037800 | A4 | 3 | 31 | Transformer | 380
83007375 | ‌8920022023464358503 | محول حمودة | 300 | NDC-DKH-31-K00144 | قرية الشبول | 18/01/2026 | الشبول | NDC-DKH-DP154-C05 | لوحة توزيع العزيزة | قطاع شمال الدقهلية | هندسة قري المنزلة | 31.20807100 | 31.97108000 | A4 | 3 | 31 | Transformer | 380
83007376 | ‌8920022023464358289 | محول الماكينة | 250 | NDC-DKH-31-PMT0048 | النسايمة | 22/12/2025 | النسايمة | NDC-DKH-DP154-C04 | لوحة توزيع العزيزة | قطاع شمال الدقهلية | هندسة قري المنزلة | 31.21310900 | 31.99090500 | A4 | 3 | 31 | Transformer | 380
83007377 | ‌8920022023464358297 | محول نباليه 1 | 100 | NDC-DKH-31-PMT0042 | النسايمة | 22/12/2025 | النسايمة | NDC-DKH-DP154-C04 | لوحة توزيع العزيزة | قطاع شمال الدقهلية | هندسة قري المنزلة | 31.21518200 | 31.97992600 | A4 | 3 | 31 | Transformer | 380
83007378 | ‌8920022023464358339 | محول الدياسطي عاشور | 200 | NDC-DKH-31-K00080 | النسايمة | 22/12/2025 | النسايمة | NDC-DKH-DP154-C04 | لوحة توزيع العزيزة | قطاع شمال الدقهلية | هندسة قري المنزلة | 31.21380600 | 31.99427800 | A4 | 3 | 31 | Transformer | 380
83007481 | ‌8920022023464356697 | محول مكوك | 200 | NDC-DKH-36-K00003 | الملقا | 03/01/2026 | الملقا | NDC-DKH-DP167-C03 | لوحة توريع بنى عبيد | قطاع شمال الدقهلية | هندسة بني عبيد | 31.02680500 | 31.64835200 | A4 | 3 | 36 | Transformer | 380
83007482 | ‌8920022023464358982 | محول الاعدادي | 500 | NDC-DKH-36-K00041 | ديرب | 10/01/2026 | ديرب | NDC-DKH-DP168-C04 | لوحة توريع ميت فارس | قطاع شمال الدقهلية | هندسة بني عبيد | 31.06420800 | 31.64094800 | A4 | 3 | 36 | Transformer | 380
83007532 | ‌8920022023464359006 | محول حماده2 | 100 | NDC-DKH-36-K00081 | المحاسنة | 01/02/2026 | المحاسنة | NDC-DKH-DP268-C05 | لوحة توزيع دكرنس الجديدة | قطاع شمال الدقهلية | هندسة بني عبيد | 31.07384000 | 31.78359600 | A4 | 3 | 36 | Transformer | 380
83007534 | ‌8920022023464356739 | محول طراد1 | 200 | NDC-DKH-36-K00082 | علي هندي | 01/02/2026 | علي هندي | NDC-DKH-DP165-C04 | لوحة توزيع دكرنس الجديدة | قطاع شمال الدقهلية | هندسة بني عبيد | 31.05529900 | 31.73716400 | A4 | 3 | 36 | Transformer | 380
83007536 | ‌8920022023464359022 | محول الشرفيات1 | 200 | NDC-DKH-36-K00117 | المحاسنة | 01/02/2026 | المحاسنة | NDC-DKH-DP268-C05 | لوحة توزيع دكرنس الجديدة | قطاع شمال الدقهلية | هندسة بني عبيد | 31.07090600 | 31.76689200 | A4 | 3 | 36 | Transformer | 380
83007540 | ‌8920022023464356721 | محول الشرفيات2 | 160 | NDC-DKH-36-K00083 | المحاسنة | 01/02/2026 | المحاسنة | NDC-DKH-DP268-C05 | لوحة توزيع دكرنس الجديدة | قطاع شمال الدقهلية | هندسة بني عبيد | 31.07080200 | 31.76685600 | A4 | 3 | 36 | Transformer | 380
83007571 | ‌8920022023464357182 | محول الزهراء التدعيم | 300 | NDC-DKH-42-K00023 | الزهراء | 24/01/2026 | مغذى الزهراء | NDC-DKH-SS42-TR01-C09 | محطة محولات بطره | قطاع شمال الدقهلية | هندسة قري بلقاس | 31.23513800 | 31.45726600 | A4 | 3 | 42 | Transformer | 380
83007573 | ‌8920022023464357208 | محول الوساطه البلد | 500 | NDC-DKH-42-K00027 | الوساطه | 22/01/2026 | مغذى الزهراء | NDC-DKH-SS42-TR01-C09 | محطة محولات بطره | قطاع شمال الدقهلية | هندسة قري بلقاس | 31.23623300 | 31.47139100 | A4 | 3 | 42 | Transformer | 380
83007580 | ‌8920022023464357174 | محول الحاج ديسطى الطريق | 200 | NDC-DKH-42-K00021 | الحاج ديسطى | 15/03/2026 | مغذى الزهراء | NDC-DKH-SS42-TR01-C09 | محطة محولات بطره | قطاع شمال الدقهلية | هندسة قري بلقاس | 31.23813100 | 31.46194400 | A4 | 3 | 42 | Transformer | 380
83007582 | ‌8920022023464357083 | محول الترزى البلد | 800 | NDC-DKH-42-K00067 | قرية الترزى | 31/12/2025 | مغذى الترزى | NDC-DKH-SS37-TR05-C11 | محطة محولات بلقاس الجديده | قطاع شمال الدقهلية | هندسة قري بلقاس | 31.22028300 | 31.38805400 | A4 | 3 | 42 | Transformer | 380
83007583 | ‌8920022023464357075 | محول الترزى الطريق | 100 | NDC-DKH-42-K00068 | قرية الترزى | 30/12/2025 | مغذى الترزى | NDC-DKH-SS37-TR05-C11 | محطة محولات بلقاس الجديده | قطاع شمال الدقهلية | هندسة قري بلقاس | 31.22136100 | 31.38966000 | A4 | 3 | 42 | Transformer | 380
83007584 | ‌8920022023464357117 | محول الترزى المدخل | 200 | NDC-DKH-42-K00069 | قرية الترزى | 30/12/2025 | مغذى الترزى | NDC-DKH-SS37-TR05-C11 | محطة محولات بلقاس الجديده | قطاع شمال الدقهلية | هندسة قري بلقاس | 31.21838500 | 31.37789700 | A4 | 3 | 42 | Transformer | 380
83007585 | ‌8920022023464357109 | محول الترزى الترعه | 200 | NDC-DKH-42-K00070 | قرية الترزى | 31/12/2025 | مغذى الترزى | NDC-DKH-SS37-TR05-C11 | محطة محولات بلقاس الجديده | قطاع شمال الدقهلية | هندسة قري بلقاس | 31.21929900 | 31.38251500 | A4 | 3 | 42 | Transformer | 380
83007586 | ‌8920022023464357091 | محول الترزى المسجد | 200 | NDC-DKH-42-K00071 | قرية الترزى | 31/12/2025 | مغذى الترزى | NDC-DKH-SS37-TR05-C11 | محطة محولات بلقاس الجديده | قطاع شمال الدقهلية | هندسة قري بلقاس | 31.22084300 | 31.38573200 | A4 | 3 | 42 | Transformer | 380
83007587 | ‌8920022023464357133 | محول العلاويه | 800 | NDC-DKH-42-K00074 | العلاويه | 31/12/2025 | مغذى الترزى | NDC-DKH-SS37-TR05-C11 | محطة محولات بلقاس الجديده | قطاع شمال الدقهلية | هندسة قري بلقاس | 31.20289200 | 31.40818100 | A4 | 3 | 42 | Transformer | 380
83007589 | ‌8920022023464357141 | محول المطاريد | 100 | NDC-DKH-42-K00075 | العلاويه | 30/12/2025 | مغذى الترزى | NDC-DKH-SS37-TR05-C11 | محطة محولات بلقاس الجديده | قطاع شمال الدقهلية | هندسة قري بلقاس | 31.20175500 | 31.43162200 | A4 | 3 | 42 | Transformer | 380
83007651 | ‌8920022023464356747 | محول أبو سليمان | 800 | NDC-DKH-36-K00066 | الصلاحات | 01/02/2026 | الصلاحات | NDC-DKH-DP168-C05 | لوحة توريع ميت فارس | قطاع شمال الدقهلية | هندسة بني عبيد | 31.02033900 | 31.60408000 | A4 | 3 | 36 | Transformer | 380
83007653 | ‌8920022023464356754 | محول الجامع البحري | 800 | NDC-DKH-36-K00061 | ديرب | 01/02/2026 | ديرب | NDC-DKH-DP168-C04 | لوحة توريع ميت فارس | قطاع شمال الدقهلية | هندسة بني عبيد | 31.04841500 | 31.61708600 | A4 | 3 | 36 | Transformer | 380
83007654 | ‌8920022023464359014 | محول العمدة م.عدلان | 1000 | NDC-DKH-36-K00067 | الصلاحات | 27/01/2026 | الصلاحات | NDC-DKH-DP168-C05 | لوحة توريع ميت فارس | قطاع شمال الدقهلية | هندسة بني عبيد | 31.01734600 | 31.60401100 | A4 | 3 | 36 | Transformer | 380
83007658 | ‌8920022023464356762 | محول المحاسنة 1 | 800 | NDC-DKH-36-K00077 | المحاسنة | 01/02/2026 | المحاسنة | NDC-DKH-DP268-C05 | لوحة توزيع دكرنس الجديدة | قطاع شمال الدقهلية | هندسة بني عبيد | 31.07124600 | 31.76041900 | A4 | 3 | 36 | Transformer | 380
83007691 | ‌8920022023464358826 | محول الاطرش1 | 800 | NDC-DKH-38-K00037 | الاطرش 1 بجوار النقطة | 12/01/2026 | مغذى الملاحة | NDC-DKH-DP179-C05 | لوحة توزيع العيادية | قطاع شمال الدقهلية | هندسة قري شربين | 31.30329011 | 31.50916900 | A4 | 3 | 38 | Transformer | 380
83007692 | ‌8920022023464358834 | محول الاطرش2 | 500 | NDC-DKH-38-K00038 | الاطرش بجوار المدرسة | 17/01/2026 | مغذى الملاحة | NDC-DKH-DP179-C05 | لوحة توزيع العيادية | قطاع شمال الدقهلية | هندسة قري شربين | 31.30532156 | 31.50916900 | A4 | 3 | 38 | Transformer | 380
83007693 | ‌8920022023464356861 | محول حسون | 200 | NDC-DKH-38-K00320 | عزبة حسون دنجواي | 17/01/2026 | مغذى دنجواى | NDC-DKH-SS39-TR04-C50 | محطة محولات شربين | قطاع شمال الدقهلية | هندسة قري شربين | 31.18938400 | 31.19000000 | A4 | 3 | 38 | Transformer | 380
83007694 | ‌8920022023464356937 | محول المساكن | 800 | NDC-DKH-38-K00081 | دنجواي بجوار مساكن البلد | 18/01/2026 | مغذى دنجواى | NDC-DKH-SS39-TR04-C50 | محطة محولات شربين | قطاع شمال الدقهلية | هندسة قري شربين | 31.18867773 | 31.18938400 | A4 | 3 | 38 | Transformer | 380
83007695 | ‌8920022023464356929 | محول طاهر | 500 | NDC-DKH-38-K00082 | دنجواي | 17/01/2026 | مغذى دنجواى | NDC-DKH-SS39-TR04-C50 | محطة محولات شربين | قطاع شمال الدقهلية | هندسة قري شربين | 31.18644026 | 31.54858500 | A4 | 3 | 38 | Transformer | 380
83007696 | ‌8920022023464356846 | محول محول الجبانة | 500 | NDC-DKH-38-K00076 | راس الخليح-بجوار الوحدة المحلية | 17/01/2026 | مغذى دنجواى | NDC-DKH-SS39-TR04-C50 | محطة محولات شربين | قطاع شمال الدقهلية | هندسة قري شربين | 31.24924148 | 31.64835542 | A4 | 3 | 38 | Transformer | 380
83007697 | ‌8920022023464356895 | محول المعهد الدينى | 500 | NDC-DKH-38-K00079 | دنجواي بجوار المعهد الديني | 18/01/2026 | مغذى دنجواى | NDC-DKH-SS39-TR04-C50 | محطة محولات شربين | قطاع شمال الدقهلية | هندسة قري شربين | 31.18937865 | 31.53669900 | A4 | 3 | 38 | Transformer | 380
83007698 | ‌8920022023464356879 | محول الاصلاح | 300 | NDC-DKH-38-K00073 | عزبة الاصلاح دنجواي | 18/01/2026 | مغذى دنجواى | NDC-DKH-SS39-TR04-C50 | محطة محولات شربين | قطاع شمال الدقهلية | هندسة قري شربين | 31.18903753 | 31.18938400 | A4 | 3 | 38 | Transformer | 380
83007699 | ‌8920022023464356887 | محول الكوبرى | 500 | NDC-DKH-38-K00080 | الكوبري منتصف دنجواي | 18/01/2026 | مغذى دنجواى | NDC-DKH-SS39-TR04-C50 | محطة محولات شربين | قطاع شمال الدقهلية | هندسة قري شربين | 31.18636044 | 31.54858500 | A4 | 3 | 38 | Transformer | 380
83007700 | ‌8920022023464356911 | محول الساقية | 200 | NDC-DKH-38-K00083 | دنجواي مدخل البلد | 18/01/2026 | مغذى دنجواى | NDC-DKH-SS39-TR04-C50 | محطة محولات شربين | قطاع شمال الدقهلية | هندسة قري شربين | 31.19075508 | 31.53669900 | A4 | 3 | 38 | Transformer | 380
83007721 | ‌8920022023464358255 | محول عزبه عبدالله | 100 | NDC-DKH-31-PMT0044 | النسايمة | 24/12/2025 | النسايمة | NDC-DKH-DP154-C04 | لوحة توزيع العزيزة | قطاع شمال الدقهلية | هندسة قري المنزلة | 31.22375700 | 32.00123300 | A4 | 3 | 31 | Transformer | 380
83007723 | ‌8920022023464358305 | محول العبور | 800 | NDC-DKH-31-K00031 | ميت شريف | 31/12/2025 | ميت شريف | NDC-DKH-SS30-TR02-C18 | محطة محولات الجمالية | قطاع شمال الدقهلية | هندسة قري المنزلة | 31.17111600 | 31.88252100 | A4 | 3 | 31 | Transformer | 380
83007725 | ‌8920022023464358271 | محول مينا الصيد الجديد | 100 | NDC-DKH-31-K00095 | النسايمة | 22/12/2025 | النسايمة | NDC-DKH-DP154-C04 | لوحة توزيع العزيزة | قطاع شمال الدقهلية | هندسة قري المنزلة | 31.22672200 | 32.01241400 | A4 | 3 | 31 | Transformer | 380
83007727 | ‌8920022023464358446 | محول الوحدة | 500 | NDC-DKH-31-K00049 | قرية البصراط | 18/01/2026 | ميت شريف | NDC-DKH-SS30-TR02-C18 | محطة محولات الجمالية | قطاع شمال الدقهلية | هندسة قري المنزلة | 31.17180700 | 31.87933100 | A4 | 3 | 31 | Transformer | 380
83007781 | ‌8920022023464356317 | محول المنتزه | 500 | NDC-DKH-30-K00029 | أمام مقام الأنصاري و نقابة المعلمين | 31/12/2025 | ابو خوده | NDC-DKH-DP150-C01 | لوحة توزيع الاعجام | قطاع شمال الدقهلية | هندسة مدينة المنزلة | 31.16376200 | 31.92737200 | A4 | 3 | 30 | Transformer | 380
83007782 | ‌8920022023464358156 | محول الجرايحي | 800 | NDC-DKH-30-K00020 | بجوار مسجد الجرايحي | 31/12/2025 | الجرايحي | NDC-DKH-DP150-C03 | لوحة توزيع الاعجام | قطاع شمال الدقهلية | هندسة مدينة المنزلة | 31.16127300 | 31.93266900 | A4 | 3 | 30 | Transformer | 380
83007783 | ‌8920022023464358073 | محول الثانوية الجديد | 1000 | NDC-DKH-30-K00021 | داخل سور مدرسة الثانوية بنين | 31/12/2025 | الجرايحي | NDC-DKH-DP150-C03 | لوحة توزيع الاعجام | قطاع شمال الدقهلية | هندسة مدينة المنزلة | 31.16130600 | 31.93267500 | A4 | 3 | 30 | Transformer | 380
83007788 | ‌8920022023464356275 | محول المحطه | 250 | NDC-DKH-30-K00025 | داخل سور لوحة الإعجام | 31/12/2025 | ابو خوده | NDC-DKH-DP150-C01 | لوحة توزيع الاعجام | قطاع شمال الدقهلية | هندسة مدينة المنزلة | 31.16245700 | 31.93863600 | A4 | 3 | 30 | Transformer | 380
83007853 | ‌8920022023464356440 | محول السلام | 300 | NDC-DKH-30-K00011 | داخل مبني إدارة السلام الطريق الزراعي | 31/12/2025 | العكرة | NDC-DKH-DP150-C04 | لوحة توزيع الاعجام | قطاع شمال الدقهلية | هندسة مدينة المنزلة | 31.16358900 | 31.92780700 | A4 | 3 | 30 | Transformer | 380
83007854 | ‌8920022023464356556 | محول فخري | 500 | NDC-DKH-30-K00004 | حي السلام أمام المدرسة المهنية | 04/01/2026 | العكرة | NDC-DKH-DP150-C04 | لوحة توزيع الاعجام | قطاع شمال الدقهلية | هندسة مدينة المنزلة | 31.16378200 | 31.92738100 | A4 | 3 | 30 | Transformer | 380
83007855 | ‌8920022023464356408 | محول المعلمين | 800 | NDC-DKH-30-K00003 | أمام موقف المنزلة الجديد ش البحر الصغير | 31/12/2025 | العكرة | NDC-DKH-DP150-C04 | لوحة توزيع الاعجام | قطاع شمال الدقهلية | هندسة مدينة المنزلة | 31.16358200 | 31.93092600 | A4 | 3 | 30 | Transformer | 380
83007857 | ‌8920022023464356234 | محول ابو ربيع | 300 | NDC-DKH-30-K00047 | حي عرفات شلباية | 31/12/2025 | المساكن | NDC-DKH-DP150-C05 | لوحة توزيع الاعجام | قطاع شمال الدقهلية | هندسة مدينة المنزلة | 31.15434600 | 31.94879700 | A4 | 3 | 30 | Transformer | 380
83007858 | ‌8920022023464356499 | محول ايهاب الخريبي | 160 | NDC-DKH-30-K00010 | الطريق الزراعي بجوار الاتحاد | 31/12/2025 | العكرة | NDC-DKH-DP150-C04 | لوحة توزيع الاعجام | قطاع شمال الدقهلية | هندسة مدينة المنزلة | 31.16208900 | 31.91848000 | A4 | 3 | 30 | Transformer | 380
83007860 | ‌8920022023464356226 | محول سالم | 200 | NDC-DKH-30-K00130 | حي عرفات شلباية | 01/01/2026 | المساكن | NDC-DKH-DP150-C05 | لوحة توزيع الاعجام | قطاع شمال الدقهلية | هندسة مدينة المنزلة | 31.15433500 | 31.94880700 | A4 | 3 | 30 | Transformer | 380
83007931 | ‌8920022023464353884 | محول غازي الجديد | 160 | NDC-DKH-41-K00020 | أبورجيله-مدينة بلقاس | 12/01/2026 | الزراعة | NDC-DKH-DP203-C14 | لوحة توزيع الايجيماك | قطاع شمال الدقهلية | هندسة مدينة بلقاس | 31.21380700 | 31.36428100 | A4 | 3 | 41 | Transformer | 380
83007932 | ‌8920022023464353926 | محول مساكن الزراعة | 100 | NDC-DKH-41-K00023 | منطقة المعهد الديني -مدينة بلقاس | 12/01/2026 | الزراعة | NDC-DKH-DP203-C14 | لوحة توزيع الايجيماك | قطاع شمال الدقهلية | هندسة مدينة بلقاس | 31.21214200 | 31.36586600 | A4 | 3 | 41 | Transformer | 380
83008300 | ‌8920022023464357646 | محول ابو شهده الجديد | 300 | NDC-DKH-34-K00018 | منية النصر | 30/12/2025 | مغذي ابو حلاوه | NDC-DKH-DP163-C05 | لوحة توزيع منية النصر | قطاع شمال الدقهلية | هندسة منية النصر | 31.12642700 | 31.65412700 | A4 | 3 | 34 | Transformer | 380
83008741 | ‌8920022023464357521 | محول الطلمبات التدعيم | 200 | NDC-DKH-42-K00088 | الطلمبات | 15/03/2026 | مغذى شومان | NDC-DKH-SS38-TR01-C31 | محطة محولات جمصه القديمه | قطاع شمال الدقهلية | هندسة قري بلقاس | 31.38579400 | 31.49301700 | A4 | 3 | 42 | Transformer | 380
83008742 | ‌8920022023464357497 | محول عبدربه | 300 | NDC-DKH-42-K00089 | عبدربه | 17/03/2026 | مغذى شومان | NDC-DKH-SS38-TR01-C31 | محطة محولات جمصه القديمه | قطاع شمال الدقهلية | هندسة قري بلقاس | 31.37668800 | 31.48380600 | A4 | 3 | 42 | Transformer | 380
83008743 | ‌8920022023464357554 | محول منتصر | 200 | NDC-DKH-42-K00094 | منتصر | 07/02/2026 | مغذى شومان | NDC-DKH-SS38-TR01-C31 | محطة محولات جمصه القديمه | قطاع شمال الدقهلية | هندسة قري بلقاس | 31.34532800 | 31.46403500 | A4 | 3 | 42 | Transformer | 380
83008744 | ‌8920022023464357471 | محول ابونافع | 300 | NDC-DKH-42-K00102 | الطريق الجديد | 02/03/2026 | مغذى شومان | NDC-DKH-SS38-TR01-C31 | محطة محولات جمصه القديمه | قطاع شمال الدقهلية | هندسة قري بلقاس | 31.36538800 | 31.46190200 | A4 | 3 | 42 | Transformer | 380
83008746 | ‌8920022023464357463 | محول الملعب الطناحى | 500 | NDC-DKH-42-K00091 | الملعب | 07/02/2026 | مغذى شومان | NDC-DKH-SS38-TR01-C31 | محطة محولات جمصه القديمه | قطاع شمال الدقهلية | هندسة قري بلقاس | 31.30257100 | 31.45296800 | A4 | 3 | 42 | Transformer | 380
83008747 | ‌8920022023464357539 | محول الملعب التدعيم | 800 | NDC-DKH-42-K00092 | الملعب | 08/02/2026 | مغذى شومان | NDC-DKH-SS38-TR01-C31 | محطة محولات جمصه القديمه | قطاع شمال الدقهلية | هندسة قري بلقاس | 31.30524000 | 31.45586500 | A4 | 3 | 42 | Transformer | 380
83008961 | ‌8920022023464358453 | محول الجامع الكبير | 300 | NDC-DKH-30-K00097 | أمام مسجد الجامع الكبير | 08/01/2026 | المركز | NDC-DKH-DP151-C06 | لوحة توزيع ابن تميم | قطاع شمال الدقهلية | هندسة مدينة المنزلة | 31.16338200 | 31.92889400 | A4 | 3 | 30 | Transformer | 380
83009241 | ‌8920022023464353959 | محول الكارته | 50 | NDC-DKH-41-K00038 | طريق بلقاس المعصرة-مدينة بلقاس | 11/03/2026 | البحر | NDC-DKH-DP203-C04 | لوحة توزيع الايجيماك | قطاع شمال الدقهلية | هندسة مدينة بلقاس | 31.22065600 | 31.34175400 | A4 | 3 | 41 | Transformer | 380
83009243 | ‌8920022023464354056 | محول التعاون | 300 | NDC-DKH-41-K00072 | منطقة التعاون-عزبة جاد-مدينة بلقاس | 11/03/2026 | الثورة | NDC-DKH-DP202-C04 | لوحة توزيع الميمكو | قطاع شمال الدقهلية | هندسة مدينة بلقاس | 31.21483100 | 31.34993400 | A4 | 3 | 41 | Transformer | 380
83019923 | ‌8920022023464357166 | محول الحاج ديسطى الترعه | 200 | NDC-DKH-45-K00060 | الحاج ديسطى | 18/01/2026 | مغذى الزهراء | NDC-DKH-SS42-TR01-C09 | محطة محولات بطره | قطاع شمال الدقهلية | هندسة قري بلقاس | 31.23968600 | 31.46418300 | A4 | 3 | 42 | Transformer | 380
83022160 | ‌8920022023464356770 | ‌مغذي العيادية(احتياطي خروج) | N/A | ‌NDC-DKH-DP179-C08 | شربين | 24/01/2026 | N/A | N/A | ‌لوحة توزيع العيادية | قطاع شمال الدقهلية | هندسة قري شربين | 31.25265700 | 31.51075900 | A2 | 3 | 38 | Feeder Outgoing | 110
83022152 | ‌8920022023464356820 | ‌مغذي كفر الحاج شربيني | N/A | ‌NDC-DKH-DP179-C01 | شربين | 24/01/2026 | N/A | N/A | ‌لوحة توزيع العيادية | قطاع شمال الدقهلية | هندسة قري شربين | 31.25265700 | 31.51075900 | A2 | 3 | 38 | Feeder Outgoing | 110
83022158 | ‌8920022023464356838 | ‌مغذي العيادية | N/A | ‌NDC-DKH-DP179-C03 | قري شربين | 13/01/2026 | N/A | N/A | ‌لوحة توزيع العيادية | قطاع شمال الدقهلية | هندسة قري شربين | 31.25265700 | 31.51075900 | A2 | 3 | 38 | Feeder Outgoing | 110
83020691 | ‌8920022023464357000 | ‌مغذي الملاحة | N/A | ‌NDC-DKH-DP179-C05 | شربين | 24/01/2026 | N/A | N/A | ‌لوحة توزيع العيادية | قطاع شمال الدقهلية | هندسة قري شربين | 31.25265700 | 31.51075900 | A2 | 3 | 38 | Feeder Outgoing | 110
83022155 | ‌8920022023464357018 | ‌مغذي أبو زاهر | N/A | ‌NDC-DKH-DP179-C15 | شربين | 24/01/2026 | N/A | N/A | ‌لوحة توزيع العيادية | قطاع شمال الدقهلية | هندسة قري شربين | 31.25265700 | 31.51075900 | A2 | 3 | 38 | Feeder Outgoing | 110
83020696 | ‌8920022023464357026 | ‌مغذي السبخاوية | N/A | ‌NDC-DKH-DP179-C02 | شربين | 24/01/2026 | N/A | N/A | ‌لوحة توزيع العيادية | قطاع شمال الدقهلية | هندسة قري شربين | 31.25265700 | 31.51075900 | A2 | 3 | 38 | Feeder Outgoing | 110
83020697 | ‌8920022023464357034 | ‌مغذي محول اللوحة | N/A | ‌NDC-DKH-DP179-C06 | شربين | 24/01/2026 | N/A | N/A | ‌لوحة توزيع العيادية | قطاع شمال الدقهلية | هندسة قري شربين | 31.25265700 | 31.51075900 | A2 | 3 | 38 | Feeder Outgoing | 110
83022153 | ‌8920022023464357042 | ‌مغذي سنانوه | N/A | ‌NDC-DKH-DP179-C07 | شربين | 24/01/2026 | N/A | N/A | ‌لوحة توزيع العيادية | قطاع شمال الدقهلية | هندسة قري شربين | 31.25265700 | 31.51075900 | A2 | 3 | 38 | Feeder Outgoing | 110
83022151 | ‌8920022023464357059 | ‌مغذي كفر شريف | N/A | ‌NDC-DKH-DP179-C04 | شربين | 24/01/2026 | N/A | N/A | ‌لوحة توزيع العيادية | قطاع شمال الدقهلية | هندسة قري شربين | 31.25265700 | 31.51075900 | A2 | 3 | 38 | Feeder Outgoing | 110
83022159 | ‌8920022023464356788 | دخول العيادية4 | N/A | ‌NDC-DKH-DP179-C13 | قري شربين | 13/01/2026 | محطة محولات شربين | ‌NDC-DKH-SS39-TR03-C34 | محطة محولات شربين | قطاع شمال الدقهلية | هندسة قري شربين | 31.25265700 | 31.51075900 | A2 | 3 | 38 | Feeder Incoming | 110
83022154 | ‌8920022023464356812 | دخول العيادية2 | N/A | ‌NDC-DKH-DP179-C14 | قري شربين | 13/01/2026 | محطة محولات شربين | ‌NDC-DKH-SS39-TR03-C44 | محطة محولات شربين | قطاع شمال الدقهلية | هندسة قري شربين | 31.25265700 | 31.51075900 | A2 | 3 | 38 | Feeder Incoming | 110
83022157 | ‌8920022023464356853 | دخول العيادية1 | N/A | ‌NDC-DKH-DP179-C12 | قري شربين | 13/01/2026 | محطة محولات شربين | ‌NDC-DKH-SS39-TR03-C41 | محطة محولات شربين | قطاع شمال الدقهلية | هندسة قري شربين | 31.25265700 | 31.51075900 | A2 | 3 | 38 | Feeder Incoming | 110
83022156 | ‌8920022023464357067 | دخول العيادية3 | N/A | ‌NDC-DKH-DP179-C11 | قري شربين | 13/01/2026 | محطة محولات شربين | ‌NDC-DKH-SS39-TR03-C35 | محطة محولات شربين | قطاع شمال الدقهلية | هندسة قري شربين | 31.25265700 | 31.51075900 | A2 | 3 | 38 | Feeder Incoming | 110
83021072 | ‌8920022023464354189 | خروج الكوبري | N/A | NDC-DKH-SS43-TR02-C21 | طلخا | 04/01/2026 | N/A | N/A | محطة محولات غرب طلخا | قطاع جنوب الدقهلية | هندسة طلخا | 31.02206403 | 31.44020890 | A1 | 4 | 45 | Subestation | 110
83021073 | ‌8920022023464354197 | خروج أبو عياد | N/A | NDC-DKH-SS43-TR02-C20 | طلخا | 04/01/2026 | N/A | N/A | محطة محولات غرب طلخا | قطاع جنوب الدقهلية | هندسة طلخا | 31.02206403 | 31.44020890 | A1 | 4 | 45 | Subestation | 110
83021075 | ‌8920022023464354254 | خروج طلخا 1 | N/A | NDC-DKH-SS43-TR03-C41 | مدينة طلخا | 05/01/2026 | N/A | N/A | محطة محولات غرب طلخا | قطاع جنوب الدقهلية | هندسة طلخا | 31.02206403 | 31.44020890 | A1 | 4 | 45 | Subestation | 110
83021076 | ‌8920022023464354221 | خروج طلخا 7 | N/A | NDC-DKH-SS43-TR04-C44 | مدينة طلخا | 05/01/2026 | N/A | N/A | محطة محولات غرب طلخا | قطاع جنوب الدقهلية | هندسة طلخا | 31.02206403 | 31.44020890 | A1 | 4 | 45 | Subestation | 110
83021077 | ‌8920022023464354205 | خروج ميت الكرما | N/A | NDC-DKH-SS43-TR01-C05 | طلخا | 04/01/2026 | N/A | N/A | محطة محولات غرب طلخا | قطاع جنوب الدقهلية | هندسة طلخا | 31.02206403 | 31.44020890 | A1 | 4 | 45 | Subestation | 110
83021078 | ‌8920022023464354247 | خروج طلخا 3 | N/A | NDC-DKH-SS43-TR03-C39 | مدينة طلخا | 05/01/2026 | N/A | N/A | محطة محولات غرب طلخا | قطاع جنوب الدقهلية | هندسة طلخا | 31.02206403 | 31.44020890 | A1 | 4 | 45 | Subestation | 110
83021079 | ‌8920022023464354163 | خروج طلخا 2 | N/A | NDC-DKH-SS43-TR03-C40 | مدينة طلخا | 05/01/2026 | N/A | N/A | محطة محولات غرب طلخا | قطاع جنوب الدقهلية | هندسة طلخا | 31.02206403 | 31.44020890 | A1 | 4 | 45 | Subestation | 110
83021080 | ‌8920022023464354213 | خروج طلخا 4 | N/A | NDC-DKH-SS43-TR04-C51 | مدينة طلخا | 05/01/2026 | N/A | N/A | محطة محولات غرب طلخا | قطاع جنوب الدقهلية | هندسة طلخا | 31.02206403 | 31.44020890 | A1 | 4 | 45 | Subestation | 110
83021081 | ‌8920022023464354114 | خروج طلخا 5 | N/A | NDC-DKH-SS43-TR04-C52 | مدينة طلخا | 05/01/2026 | N/A | N/A | محطة محولات غرب طلخا | قطاع جنوب الدقهلية | هندسة طلخا | 31.02206403 | 31.44020890 | A1 | 4 | 45 | Subestation | 110
83021082 | ‌8920022023464354106 | خروج كفر دميرة القديم | N/A | NDC-DKH-SS43-TR03-C34 | مدينة طلخا | 05/01/2026 | N/A | N/A | محطة محولات غرب طلخا | قطاع جنوب الدقهلية | هندسة طلخا | 31.02206403 | 31.44020890 | A1 | 4 | 45 | Subestation | 110
83021083 | ‌8920022023464354148 | خروج دميرة | N/A | NDC-DKH-SS43-TR04-C46 | مدينة طلخا | 05/01/2026 | N/A | N/A | محطة محولات غرب طلخا | قطاع جنوب الدقهلية | هندسة طلخا | 31.02206403 | 31.44020890 | A1 | 4 | 45 | Subestation | 110
83021084 | ‌8920022023464354130 | خروج طلخا 10 | N/A | NDC-DKH-SS43-TR03-C38 | مدينة طلخا | 05/01/2026 | N/A | N/A | محطة محولات غرب طلخا | قطاع جنوب الدقهلية | هندسة طلخا | 31.02206403 | 31.44020890 | A1 | 4 | 45 | Subestation | 110
83021085 | ‌8920022023464354122 | خروج الزراعة | N/A | NDC-DKH-SS43-TR04-C48 | مدينة طلخا | 05/01/2026 | N/A | N/A | محطة محولات غرب طلخا | قطاع جنوب الدقهلية | هندسة طلخا | 31.02206403 | 31.44020890 | A1 | 4 | 45 | Subestation | 110
83021086 | ‌8920022023464354098 | خروج الرافد | N/A | NDC-DKH-SS43-TR03-C31 | مدينة طلخا | 05/01/2026 | N/A | N/A | محطة محولات غرب طلخا | قطاع جنوب الدقهلية | هندسة طلخا | 31.02206403 | 31.44020890 | A1 | 4 | 45 | Subestation | 110
83021087 | ‌8920022023464354072 | خروج طلخا 8 | N/A | NDC-DKH-SS43-TR03-C36 | مدينة طلخا | 05/01/2026 | N/A | N/A | محطة محولات غرب طلخا | قطاع جنوب الدقهلية | هندسة طلخا | 31.02206403 | 31.44020890 | A1 | 4 | 45 | Subestation | 110
83021088 | ‌8920022023464354080 | خروج منشية البدوي | N/A | NDC-DKH-SS43-TR04-C49 | مدينة طلخا | 05/01/2026 | N/A | N/A | محطة محولات غرب طلخا | قطاع جنوب الدقهلية | هندسة طلخا | 31.02206403 | 31.44020890 | A1 | 4 | 45 | Subestation | 110
83021089 | ‌8920022023464354155 | خروج طلخا 11 | N/A | NDC-DKH-SS43-TR04-C47 | مدينة طلخا | 05/01/2026 | N/A | N/A | محطة محولات غرب طلخا | قطاع جنوب الدقهلية | هندسة طلخا | 31.02206403 | 31.44020890 | A1 | 4 | 45 | Subestation | 110
83021090 | ‌8920022023464354239 | خروج طلخا 9 | N/A | NDC-DKH-SS43-TR03-C35 | مدينة طلخا | 05/01/2026 | N/A | N/A | محطة محولات غرب طلخا | قطاع جنوب الدقهلية | هندسة طلخا | 31.02206403 | 31.44020890 | A1 | 4 | 45 | Subestation | 110
83021292 | ‌8920022023464354833 | خروج جيهان6 | N/A | NDC-DKH-SS45-TR03-C20 | مدينة المنصورة | 26/01/2026 | N/A | N/A | محطة محولات غرب المنصورة | قطاع جنوب الدقهلية | هندسة غرب المنصورة | 31.03152000 | 31.60016700 | A1 | 4 | 44 | Subestation | 110
83021299 | ‌8920022023464354825 | خروج الكلي4 | N/A | NDC-DKH-SS45-TR04-C17 | مدينة المنصورة | 26/01/2026 | N/A | N/A | محطة محولات غرب المنصورة | قطاع جنوب الدقهلية | هندسة غرب المنصورة | 31.03152000 | 31.60016700 | A1 | 4 | 44 | Subestation | 110
83021351 | ‌8920022023464354916 | خروج جيهان4 | N/A | NDC-DKH-SS45-TR04-C07 | مدينة المنصورة | 26/01/2026 | N/A | N/A | محطة محولات غرب المنصورة | قطاع جنوب الدقهلية | هندسة غرب المنصورة | 31.03152000 | 31.60016700 | A1 | 4 | 44 | Subestation | 110
83021352 | ‌8920022023464354924 | خروج الكلي5 | N/A | NDC-DKH-SS45-TR04-C18 | مدينة المنصورة | 26/01/2026 | N/A | N/A | محطة محولات غرب المنصورة | قطاع جنوب الدقهلية | هندسة غرب المنصورة | 31.03152000 | 31.60016700 | A1 | 4 | 44 | Subestation | 110
83021353 | ‌8920022023464354908 | خروج الكلي3 | N/A | NDC-DKH-SS45-TR04-C16 | مدينة المنصورة | 26/01/2026 | N/A | N/A | محطة محولات غرب المنصورة | قطاع جنوب الدقهلية | هندسة غرب المنصورة | 31.03152000 | 31.60016700 | A1 | 4 | 44 | Subestation | 110
83021354 | ‌8920022023464354890 | خروج جيهان7 | N/A | NDC-DKH-SS45-TR04-C15 | مدينة المنصورة | 26/01/2026 | N/A | N/A | محطة محولات غرب المنصورة | قطاع جنوب الدقهلية | هندسة غرب المنصورة | 31.03152000 | 31.60016700 | A1 | 4 | 44 | Subestation | 110
83021355 | ‌8920022023464354841 | خروج الجامعة2 | N/A | NDC-DKH-SS45-TR03-C30 | مدينة المنصورة | 26/01/2026 | N/A | N/A | محطة محولات غرب المنصورة | قطاع جنوب الدقهلية | هندسة غرب المنصورة | 31.03152000 | 31.60016700 | A1 | 4 | 44 | Subestation | 110
83021356 | ‌8920022023464354932 | خروج جيهان3 | N/A | NDC-DKH-SS45-TR04-C08 | مدينة المنصورة | 26/01/2026 | N/A | N/A | محطة محولات غرب المنصورة | قطاع جنوب الدقهلية | هندسة غرب المنصورة | 31.03152000 | 31.60016700 | A1 | 4 | 44 | Subestation | 110
83021357 | ‌8920022023464354858 | خروج جيهان1 | N/A | NDC-DKH-SS45-TR04-C10 | مدينة المنصورة | 26/01/2026 | N/A | N/A | محطة محولات غرب المنصورة | قطاع جنوب الدقهلية | هندسة غرب المنصورة | 31.03152000 | 31.60016700 | A1 | 4 | 44 | Subestation | 110
83021358 | ‌8920022023464354874 | خروج الجامعة3 | N/A | NDC-DKH-SS45-TR03-C29 | مدينة المنصورة | 26/01/2026 | N/A | N/A | محطة محولات غرب المنصورة | قطاع جنوب الدقهلية | هندسة غرب المنصورة | 31.03152000 | 31.60016700 | A1 | 4 | 44 | Subestation | 110
83021359 | ‌8920022023464354866 | خروج جيهان5 | N/A | NDC-DKH-SS45-TR03-C22 | مدينة المنصورة | 26/01/2026 | N/A | N/A | محطة محولات غرب المنصورة | قطاع جنوب الدقهلية | هندسة غرب المنصورة | 31.03152000 | 31.60016700 | A1 | 4 | 44 | Subestation | 110
83021360 | ‌8920022023464354882 | خروج جيهان2 | N/A | NDC-DKH-SS45-TR04-C09 | مدينة المنصورة | 26/01/2026 | N/A | N/A | محطة محولات غرب المنصورة | قطاع جنوب الدقهلية | هندسة غرب المنصورة | 31.03152000 | 31.60016700 | A1 | 4 | 44 | Subestation | 110
83021531 | ‌8920022023464354437 | خروج المديرية3 | N/A | NDC-DKH-SS48-TR02-C15 | ميت الصارم-مدينة المنصورة | 10/01/2026 | N/A | N/A | محطة محولات ميت الصارم | قطاع جنوب الدقهلية | هندسة شرق المنصورة | 31.02228600 | 31.43994100 | A1 | 4 | 43 | Subestation | 110
83021532 | ‌8920022023464354353 | خروج الصناعية1 | N/A | NDC-DKH-SS48-TR01-C02 | ميت الصارم-مدينة المنصورة | 10/01/2026 | N/A | N/A | محطة محولات ميت الصارم | قطاع جنوب الدقهلية | هندسة شرق المنصورة | 31.02228600 | 31.43994100 | A1 | 4 | 43 | Subestation | 110
83021533 | ‌8920022023464354452 | خروج المديرية4 | N/A | NDC-DKH-SS48-TR02-C14 | ميت الصارم-مدينة المنصورة | 10/01/2026 | N/A | N/A | محطة محولات ميت الصارم | قطاع جنوب الدقهلية | هندسة شرق المنصورة | 31.02228600 | 31.43994100 | A1 | 4 | 43 | Subestation | 110
83021534 | ‌8920022023464354411 | خروج الاسكان1 | N/A | NDC-DKH-SS48-TR03-C29 | ميت الصارم-مدينة المنصورة | 10/01/2026 | N/A | N/A | محطة محولات ميت الصارم | قطاع جنوب الدقهلية | هندسة شرق المنصورة | 31.02228600 | 31.43994100 | A1 | 4 | 43 | Subestation | 110
83021535 | ‌8920022023464354429 | خروج الاسكان2 | N/A | NDC-DKH-SS48-TR03-C28 | ميت الصارم-مدينة المنصورة | 10/01/2026 | N/A | N/A | محطة محولات ميت الصارم | قطاع جنوب الدقهلية | هندسة شرق المنصورة | 31.02228600 | 31.43994100 | A1 | 4 | 43 | Subestation | 110
83021536 | ‌8920022023464354379 | خروج الاستاد3 | N/A | NDC-DKH-SS48-TR03-C34 | ميت الصارم-مدينة المنصورة | 10/01/2026 | N/A | N/A | محطة محولات ميت الصارم | قطاع جنوب الدقهلية | هندسة شرق المنصورة | 31.02228600 | 31.43994100 | A1 | 4 | 43 | Subestation | 110
83021537 | ‌8920022023464354403 | خروج الصناعية2 | N/A | NDC-DKH-SS48-TR01-C03 | ميت الصارم-مدينة المنصورة | 10/01/2026 | N/A | N/A | محطة محولات ميت الصارم | قطاع جنوب الدقهلية | هندسة شرق المنصورة | 31.02228600 | 31.43994100 | A1 | 4 | 43 | Subestation | 110
83021538 | ‌8920022023464354445 | خروج المديرية2 | N/A | NDC-DKH-SS48-TR03-C30 | ميت الصارم-مدينة المنصورة | 10/01/2026 | N/A | N/A | محطة محولات ميت الصارم | قطاع جنوب الدقهلية | هندسة شرق المنصورة | 31.02228600 | 31.43994100 | A1 | 4 | 43 | Subestation | 110
83021539 | ‌8920022023464354395 | خروج الصناعية3 | N/A | NDC-DKH-SS48-TR01-C04 | ميت الصارم-مدينة المنصورة | 10/01/2026 | N/A | N/A | محطة محولات ميت الصارم | قطاع جنوب الدقهلية | هندسة شرق المنصورة | 31.02228600 | 31.43994100 | A1 | 4 | 43 | Subestation | 110
83021540 | ‌8920022023464354387 | خروج المديرية1 | N/A | NDC-DKH-SS48-TR03-C32 | ميت الصارم-مدينة المنصورة | 10/01/2026 | N/A | N/A | محطة محولات ميت الصارم | قطاع جنوب الدقهلية | هندسة شرق المنصورة | 31.02228600 | 31.43994100 | A1 | 4 | 43 | Subestation | 110
83021561 | ‌8920022023464359873 | خروج الصناعية اجا 1 | N/A | NDC-DKH-SS46-TR02-C11 | منية سندوب | 22/12/2025 | N/A | N/A | محطة محولات منية سندوب | قطاع جنوب الدقهلية | هندسة شرق المنصورة | 30.82275500 | 31.30443800 | A1 | 4 | 43 | Subestation | 110
83021562 | ‌8920022023464360004 | خروج جميزة بلجاى | N/A | NDC-DKH-SS46-TR01-C37 | منية سندوب | 22/12/2025 | N/A | N/A | محطة محولات منية سندوب | قطاع جنوب الدقهلية | هندسة قري المنصورة 1 | 30.82275500 | 31.30443800 | A1 | 4 | 53 | Subestation | 110
83021563 | ‌8920022023464359790 | خروج سلكا | N/A | NDC-DKH-SS46-TR03-C45 | منية سندوب | 22/12/2025 | N/A | N/A | محطة محولات منية سندوب | قطاع جنوب الدقهلية | هندسة قري المنصورة 1 | 30.82275500 | 31.30443800 | A1 | 4 | 53 | Subestation | 110
83021564 | ‌8920022023464359857 | خروج نقيطة | N/A | NDC-DKH-SS46-TR01-C33 | منية سندوب | 22/12/2025 | N/A | N/A | محطة محولات منية سندوب | قطاع جنوب الدقهلية | هندسة قري المنصورة 1 | 30.82275500 | 31.30443800 | A1 | 4 | 53 | Subestation | 110
83021565 | ‌8920022023464359865 | خروج الحواوشة | N/A | NDC-DKH-SS46-TR01-C36 | منية سندوب | 22/12/2025 | N/A | N/A | محطة محولات منية سندوب | قطاع جنوب الدقهلية | هندسة قري المنصورة 1 | 30.82275500 | 31.30443800 | A1 | 4 | 53 | Subestation | 110
83021566 | ‌8920022023464359923 | خروج الصناعية اجا3 | N/A | NDC-DKH-SS46-TR02-C34 | منية سندوب | 22/12/2025 | N/A | N/A | محطة محولات منية سندوب | قطاع جنوب الدقهلية | هندسة شرق المنصورة | 30.82275500 | 31.30443800 | A1 | 4 | 43 | Subestation | 110
83021567 | ‌8920022023464359832 | خروج السنبلاوين2 | N/A | NDC-DKH-SS46-TR02-C26 | منية سندوب | 22/12/2025 | N/A | N/A | محطة محولات منية سندوب | قطاع جنوب الدقهلية | هندسة شرق المنصورة | 30.82275500 | 31.30443800 | A1 | 4 | 43 | Subestation | 110
83021568 | ‌8920022023464359816 | خروج بلجاى | N/A | NDC-DKH-SS46-TR01-C40 | منية سندوب | 22/12/2025 | N/A | N/A | محطة محولات منية سندوب | قطاع جنوب الدقهلية | هندسة قري المنصورة 1 | 30.82275500 | 31.30443800 | A1 | 4 | 53 | Subestation | 110
83021569 | ‌8920022023464359840 | خروج الاغاثة | N/A | NDC-DKH-SS46-TR01-C13 | منية سندوب | 22/12/2025 | N/A | N/A | محطة محولات منية سندوب | قطاع جنوب الدقهلية | هندسة قري المنصورة 1 | 30.82275500 | 31.30443800 | A1 | 4 | 53 | Subestation | 110
83021570 | ‌8920022023464359824 | خروج السنبلاوين3 | N/A | NDC-DKH-SS46-TR02-C30 | منية سندوب | 22/12/2025 | N/A | N/A | محطة محولات منية سندوب | قطاع جنوب الدقهلية | هندسة شرق المنصورة | 30.82275500 | 31.30443800 | A1 | 4 | 43 | Subestation | 110
83021741 | ‌8920022023464359949 | خروج كارفور2 | N/A | NDC-DKH-SS46-TR03-C59 | منية سندوب | 22/12/2025 | N/A | N/A | محطة محولات منية سندوب | قطاع جنوب الدقهلية | هندسة شرق المنصورة | 30.82275500 | 31.30443800 | A1 | 4 | 43 | Subestation | 110
83021742 | ‌8920022023464359972 | خروج كارفور4 | N/A | NDC-DKH-SS46-TR03-C56 | منية سندوب | 22/12/2025 | N/A | N/A | محطة محولات منية سندوب | قطاع جنوب الدقهلية | هندسة شرق المنصورة | 30.82275500 | 31.30443800 | A1 | 4 | 43 | Subestation | 110
83021743 | ‌8920022023464360053 | خروج الشيخ حسانين 1 | N/A | NDC-DKH-SS46-TR03-C54 | منية سندوب | 22/12/2025 | N/A | N/A | محطة محولات منية سندوب | قطاع جنوب الدقهلية | هندسة غرب المنصورة | 30.82275500 | 31.30443800 | A1 | 4 | 44 | Subestation | 110
83021744 | ‌8920022023464359998 | خروج كارفور1 | N/A | NDC-DKH-SS46-TR03-C58 | منية سندوب | 22/12/2025 | N/A | N/A | محطة محولات منية سندوب | قطاع جنوب الدقهلية | هندسة شرق المنصورة | 30.82275500 | 31.30443800 | A1 | 4 | 43 | Subestation | 110
83021745 | ‌8920022023464359980 | خروج المجزر1 | N/A | NDC-DKH-SS46-TR03-C42 | منية سندوب | 22/12/2025 | N/A | N/A | محطة محولات منية سندوب | قطاع جنوب الدقهلية | هندسة غرب المنصورة | 30.82275500 | 31.30443800 | A1 | 4 | 44 | Subestation | 110
83021746 | ‌8920022023464360038 | خروج م سندوب الأصلاح | N/A | NDC-DKH-SS46-TR02-C23 | منية سندوب | 22/12/2025 | N/A | N/A | محطة محولات منية سندوب | قطاع جنوب الدقهلية | هندسة قري المنصورة 1 | 30.82275500 | 31.30443800 | A1 | 4 | 53 | Subestation | 110
83021747 | ‌8920022023464360020 | خروج المجزر4 | N/A | NDC-DKH-SS46-TR02-C29 | منية سندوب | 22/12/2025 | N/A | N/A | محطة محولات منية سندوب | قطاع جنوب الدقهلية | هندسة غرب المنصورة | 30.82275500 | 31.30443800 | A1 | 4 | 44 | Subestation | 110
83021748 | ‌8920022023464360046 | خروج السنبلاوين1 | N/A | NDC-DKH-SS46-TR02-C31 | منية سندوب | 22/12/2025 | N/A | N/A | محطة محولات منية سندوب | قطاع جنوب الدقهلية | هندسة شرق المنصورة | 30.82275500 | 31.30443800 | A1 | 4 | 43 | Subestation | 110
83021749 | ‌8920022023464360012 | خروج الصناعية اجا 2 | N/A | NDC-DKH-SS46-TR01-C16 | منية سندوب | 22/12/2025 | N/A | N/A | محطة محولات منية سندوب | قطاع جنوب الدقهلية | هندسة شرق المنصورة | 30.82275500 | 31.30443800 | A1 | 4 | 43 | Subestation | 110
83021750 | ‌8920022023464359782 | خروج المجزر3 | N/A | NDC-DKH-SS46-TR01-C27 | منية سندوب | 22/12/2025 | N/A | N/A | محطة محولات منية سندوب | قطاع جنوب الدقهلية | هندسة غرب المنصورة | 30.82275500 | 31.30443800 | A1 | 4 | 44 | Subestation | 110
83021922 | ‌8920022023464354759 | خروج سندوب2 | N/A | NDC-DKH-SS48-TR04-C37 | ميت الصارم-مدينة المنصورة | 10/01/2026 | N/A | N/A | محطة محولات ميت الصارم | قطاع جنوب الدقهلية | هندسة غرب المنصورة | 31.02228600 | 31.43994100 | A1 | 4 | 44 | Subestation | 110
83021923 | ‌8920022023464354775 | خروج سندوب1 | N/A | NDC-DKH-SS48-TR04-C39 | ميت الصارم-مدينة المنصورة | 10/01/2026 | N/A | N/A | محطة محولات ميت الصارم | قطاع جنوب الدقهلية | هندسة غرب المنصورة | 31.02228600 | 31.43994100 | A1 | 4 | 44 | Subestation | 110
83021924 | ‌8920022023464354734 | خروج سندوب4 | N/A | NDC-DKH-SS48-TR04-C36 | ميت الصارم-مدينة المنصورة | 10/01/2026 | N/A | N/A | محطة محولات ميت الصارم | قطاع جنوب الدقهلية | هندسة غرب المنصورة | 31.02228600 | 31.43994100 | A1 | 4 | 44 | Subestation | 110
83021925 | ‌8920022023464354767 | خروج سندوب5 | N/A | NDC-DKH-SS48-TR04-C40 | ميت الصارم-مدينة المنصورة | 10/01/2026 | N/A | N/A | محطة محولات ميت الصارم | قطاع جنوب الدقهلية | هندسة غرب المنصورة | 31.02228600 | 31.43994100 | A1 | 4 | 44 | Subestation | 110
83021930 | ‌8920022023464354742 | خروج سندوب3 | N/A | NDC-DKH-SS48-TR04-C38 | ميت الصارم-مدينة المنصورة | 10/01/2026 | N/A | N/A | محطة محولات ميت الصارم | قطاع جنوب الدقهلية | هندسة غرب المنصورة | 31.02228600 | 31.43994100 | A1 | 4 | 44 | Subestation | 110
83021971 | ‌8920022023464359915 | خروج الشيخ حسانين 3 | N/A | NDC-DKH-SS46-TR03-C52 | منية سندوب | 22/12/2025 | N/A | N/A | محطة محولات منية سندوب | قطاع جنوب الدقهلية | هندسة غرب المنصورة | 30.82275500 | 31.30443800 | A1 | 4 | 44 | Subestation | 110
83021972 | ‌8920022023464354460 | خروج نبروه 7 | N/A | NDC-DKH-SS43-TR01-C06 | طلخا | 04/01/2026 | N/A | N/A | محطة محولات غرب طلخا | قطاع جنوب الدقهلية | هندسة نبروه | 31.02206403 | 31.44020890 | A1 | 4 | 46 | Subestation | 110
83021973 | ‌8920022023464359899 | خروج المجزر2 | N/A | NDC-DKH-SS46-TR03-C43 | منية سندوب | 22/12/2025 | N/A | N/A | محطة محولات منية سندوب | قطاع جنوب الدقهلية | هندسة غرب المنصورة | 30.82275500 | 31.30443800 | A1 | 4 | 44 | Subestation | 110
83021975 | ‌8920022023464359808 | خروج الشيخ حسانين 2 | N/A | NDC-DKH-SS46-TR02-C53 | منية سندوب | 22/12/2025 | N/A | N/A | محطة محولات منية سندوب | قطاع جنوب الدقهلية | هندسة غرب المنصورة | 30.82275500 | 31.30443800 | A1 | 4 | 44 | Subestation | 110
83021976 | ‌8920022023464359774 | خروج كارفور3 | N/A | NDC-DKH-SS46-TR02-C56 | منية سندوب | 22/12/2025 | N/A | N/A | محطة محولات منية سندوب | قطاع جنوب الدقهلية | هندسة شرق المنصورة | 30.82275500 | 31.30443800 | A1 | 4 | 43 | Subestation | 110
83021977 | ‌8920022023464359907 | خروج ورشة المحولات | N/A | NDC-DKH-SS46-TR03-C51 | منية سندوب | 22/12/2025 | N/A | N/A | محطة محولات منية سندوب | قطاع جنوب الدقهلية | هندسة قري المنصورة 1 | 30.82275500 | 31.30443800 | A1 | 4 | 53 | Subestation | 110
83021979 | ‌8920022023464359881 | خروج الشيخ حسانين 4 | N/A | NDC-DKH-SS46-TR03-C49 | منية سندوب | 22/12/2025 | N/A | N/A | محطة محولات منية سندوب | قطاع جنوب الدقهلية | هندسة غرب المنصورة | 30.82275500 | 31.30443800 | A1 | 4 | 44 | Subestation | 110
83022051 | ‌8920022023464354585 | خروج نبروه 2 | N/A | NDC-DKH-SS43-TR02-C23 | طلخا | 04/01/2026 | N/A | N/A | محطة محولات غرب طلخا | قطاع جنوب الدقهلية | هندسة نبروه | 31.02206403 | 31.44020890 | A1 | 4 | 46 | Subestation | 110
83022052 | ‌8920022023464354486 | خروج نبروه 5 | N/A | NDC-DKH-SS43-TR01-C11 | طلخا | 04/01/2026 | N/A | N/A | محطة محولات غرب طلخا | قطاع جنوب الدقهلية | هندسة نبروه | 31.02206403 | 31.44020890 | A1 | 4 | 46 | Subestation | 110
83022053 | ‌8920022023464354635 | خروج نبروه 4 | N/A | NDC-DKH-SS43-TR01-C10 | طلخا | 04/01/2026 | N/A | N/A | محطة محولات غرب طلخا | قطاع جنوب الدقهلية | هندسة نبروه | 31.02206403 | 31.44020890 | A1 | 4 | 46 | Subestation | 110
83022054 | ‌8920022023464354650 | خروج الدواجن | N/A | NDC-DKH-SS43-TR02-C25 | طلخا | 04/01/2026 | N/A | N/A | محطة محولات غرب طلخا | قطاع جنوب الدقهلية | هندسة نبروه | 31.02206403 | 31.44020890 | A1 | 4 | 46 | Subestation | 110
83022055 | ‌8920022023464354627 | خروج جرافينا | N/A | NDC-DKH-SS43-TR02-C19 | طلخا | 04/01/2026 | N/A | N/A | محطة محولات غرب طلخا | قطاع جنوب الدقهلية | هندسة نبروه | 31.02206403 | 31.44020890 | A1 | 4 | 46 | Subestation | 110
83022056 | ‌8920022023464354478 | خروج نبروه 6 | N/A | NDC-DKH-SS43-TR01-C07 | طلخا | 04/01/2026 | N/A | N/A | محطة محولات غرب طلخا | قطاع جنوب الدقهلية | هندسة نبروه | 31.02206403 | 31.44020890 | A1 | 4 | 46 | Subestation | 110
83022057 | ‌8920022023464354601 | خروج نبروه 1 | N/A | NDC-DKH-SS43-TR01-C08 | طلخا | 04/01/2026 | N/A | N/A | محطة محولات غرب طلخا | قطاع جنوب الدقهلية | هندسة نبروه | 31.02206403 | 31.44020890 | A1 | 4 | 46 | Subestation | 110
83022058 | ‌8920022023464354619 | خروج كفر الحصة | N/A | NDC-DKH-SS43-TR01-C03 | طلخا | 04/01/2026 | N/A | N/A | محطة محولات غرب طلخا | قطاع جنوب الدقهلية | هندسة نبروه | 31.02206403 | 31.44020890 | A1 | 4 | 46 | Subestation | 110
83022059 | ‌8920022023464354593 | خروج نبروه 3 | N/A | NDC-DKH-SS43-TR02-C22 | طلخا | 04/01/2026 | N/A | N/A | محطة محولات غرب طلخا | قطاع جنوب الدقهلية | هندسة نبروه | 31.02206403 | 31.44020890 | A1 | 4 | 46 | Subestation | 110
83000535 | ‌8920022023464354528 | محول الشيخ عمر | 500 | NDC-DKH-46-K00198 | بهوت(مركز نبروة)-بجوار ورشة محمد الفلاح | 03/01/2026 | العنب | NDC-DKH-DP236-C07 | لوحة توزيع بهوت | قطاع جنوب الدقهلية | هندسة نبروه | 31.41969223 | 31.81763562 | A4 | 4 | 46 | Transformer | 380
83002786 | ‌8920022023464355749 | محول الجد | 800 | NDC-DKH-49-K00090 | دنديط - بجوار مسجد الجد | 08/03/2026 | ميت القرشى | NDC-DKH-SS54-TR02-C19 | محطة محولات غزل ميت غمر | قطاع جنوب الدقهلية | هندسة قري ميت غمر | 30.69003600 | 31.30961300 | A4 | 4 | 49 | Transformer | 380
83002997 | ‌8920022023464354536 | محول السوق | 300 | ‌NDC-DKH-46-K00114 | نشا(مركز نبروة)-منطقة السوق | 10/02/2026 | الحوراني | NDC-DKH-DP237-C21 | لوحة توزيع نبروه | قطاع جنوب الدقهلية | هندسة نبروه | 31.32164377 | 31.76083897 | A4 | 4 | 46 | Transformer | 380
83002999 | ‌8920022023464354502 | محول المساكن 1 | 160 | NDC-DKH-46-K00012 | مدينة نبروة-بمنطقة مساكن مبارك | 10/02/2026 | الحوراني | NDC-DKH-DP237-C21 | لوحة توزيع نبروه | قطاع جنوب الدقهلية | هندسة نبروه | 31.42497350 | 31.79586717 | A4 | 4 | 46 | Transformer | 380
83003643 | ‌8920022023464359691 | محول مضيفة العراقي | 200 | NDC-DKH-53-K00222 | بطناح | 20/12/2025 | مغذي طناح الجديد | NDC-DKH-SS35-TR02-C14 | محطة محولات ميت فارس | قطاع جنوب الدقهلية | هندسة قري المنصورة 1 | 31.03205956 | 31.55463062 | A4 | 4 | 53 | Transformer | 380
83003702 | ‌8920022023464355004 | محول خلف مسجد الجمال | 1000 | NDC-DKH-44-K00772 | خلف مسجد الجمال | 11/01/2026 | مسجد الجمال | NDC-DKH-DP226-C37 | لوحة توزيع الجامعه القديمة | قطاع جنوب الدقهلية | هندسة غرب المنصورة | 31.03943700 | 31.36524500 | A4 | 4 | 44 | Transformer | 380
83003703 | ‌8920022023464354817 | محول الخزان القديم | 500 | NDC-DKH-44-K00706 | ش جيهان | 18/01/2026 | الخزان | NDC-DKH-DP226-C19 | لوحة توزيع الجامعه القديمة | قطاع جنوب الدقهلية | هندسة غرب المنصورة | 31.03910600 | 31.36264700 | A4 | 4 | 44 | Transformer | 380
83003704 | ‌8920022023464354783 | محول مصطفى نعمت الله | 1000 | NDC-DKH-44-K00707 | ش جيهان بجوار الدفاع المدنى | 14/01/2026 | الخزان | NDC-DKH-DP226-C19 | لوحة توزيع الجامعه القديمة | قطاع جنوب الدقهلية | هندسة غرب المنصورة | 31.03819500 | 31.36164100 | A4 | 4 | 44 | Transformer | 380
83003705 | ‌8920022023464354809 | محول برج الشيماء | 800 | NDC-DKH-44-K00591 | برج الشيماء ش الترعه | 18/01/2026 | الجامعة بلازا 2 | NDC-DKH-DP226-C01 | لوحة توزيع الجامعه القديمة | قطاع جنوب الدقهلية | هندسة غرب المنصورة | 31.03591900 | 31.36559500 | A4 | 4 | 44 | Transformer | 380
83003706 | ‌8920022023464354999 | محول البدرى | 1000 | NDC-DKH-44-K00790 | محمد فتحى | 11/01/2026 | استاد الجامعة | NDC-DKH-DP226-C08 | لوحه توزيع مشعل | قطاع جنوب الدقهلية | هندسة غرب المنصورة | 31.03995700 | 31.35588100 | A4 | 4 | 44 | Transformer | 380
83003708 | ‌8920022023464354791 | محول الخزان الجديد | 800 | NDC-DKH-44-K00709 | ش الترعه | 18/01/2026 | الخزان | NDC-DKH-DP226-C19 | لوحة توزيع الجامعه القديمة | قطاع جنوب الدقهلية | هندسة غرب المنصورة | 31.03765400 | 31.36223500 | A4 | 4 | 44 | Transformer | 380
83003709 | ‌8920022023464355012 | محول أداب القديم(كشك) | 1000 | NDC-DKH-44-K00774 | أمام شارع النخلة | 11/01/2026 | مسجد الجمال | NDC-DKH-DP226-C37 | لوحة توزيع الجامعه القديمة | قطاع جنوب الدقهلية | هندسة غرب المنصورة | 31.03878500 | 31.36723700 | A4 | 4 | 44 | Transformer | 380
83003710 | ‌8920022023464354981 | محول مسجد الجمال | 1000 | NDC-DKH-44-K00775 | مسجد الجمال | 11/01/2026 | مسجد الجمال | NDC-DKH-DP226-C37 | لوحة توزيع الجامعه القديمة | قطاع جنوب الدقهلية | هندسة غرب المنصورة | 31.03826900 | 31.36689700 | A4 | 4 | 44 | Transformer | 380
83005708 | ‌8920022023464354668 | محول محي الدين | 200 | NDC-DKH-46-K00142 | درين (مركز نبروة)-بجوار مسجد محي الدين | 03/01/2026 | التكوين | NDC-DKH-DP239-C01 | لوحة توزيع درين | قطاع جنوب الدقهلية | هندسة نبروه | 31.02138688 | 31.37468899 | A4 | 4 | 46 | Transformer | 380
83005709 | ‌8920022023464354551 | محول سكة الغراب | 300 | NDC-DKH-46-K00132 | درين (مركز نبروة)-بجوار الطريق العمومي | 03/01/2026 | التكوين | NDC-DKH-DP239-C01 | لوحة توزيع درين | قطاع جنوب الدقهلية | هندسة نبروه | 31.09596876 | 31.26566079 | A4 | 4 | 46 | Transformer | 380
83005710 | ‌8920022023464354684 | محول الزيادي | 300 | NDC-DKH-46-K00261 | الجامع الكبير/ س سالم | 01/02/2026 | المشحمه | NDC-DKH-DP237-C06 | لوحة توزيع نبروه | قطاع جنوب الدقهلية | هندسة نبروه | 31.09695863 | 31.29759868 | A4 | 4 | 46 | Transformer | 380
83005905 | ‌8920022023464356028 | محول العمده | 800 | NDC-DKH-49-K00257 | قريه تفهنا الاشراف - بجوار مقر العمده | 04/02/2026 | تفهنا | NDC-DKH-DP269-C03 | لوحة توزيع ميت الفرماوى | قطاع جنوب الدقهلية | هندسة قري ميت غمر | 30.66906600 | 31.34753900 | A4 | 4 | 49 | Transformer | 380
83005941 | ‌8920022023464359154 | محول ابو زايد | 800 | NDC-DKH-47-K00186 | ميت العامل | 28/12/2025 | مغذى ميت العامل | NDC-DKH-SS53-TR03-C32 | محطة محولات اجا | قطاع جنوب الدقهلية | هندسة اجا | 30.89899400 | 31.34525500 | A4 | 4 | 47 | Transformer | 380
83005943 | ‌8920022023464359204 | محول الجامع | 1000 | NDC-DKH-47-K00115 | شبراويش | 27/12/2025 | شبراويش | NDC-DKH-SS53-TR04-C41 | محطة محولات اجا | قطاع جنوب الدقهلية | هندسة اجا | 30.87277200 | 31.25733800 | A4 | 4 | 47 | Transformer | 380
83005949 | ‌8920022023464359238 | محول عبد العال | 800 | NDC-DKH-47-K00182 | ميت العامل | 28/12/2025 | مغذى ميت العامل | NDC-DKH-SS53-TR03-C32 | محطة محولات اجا | قطاع جنوب الدقهلية | هندسة اجا | 30.89572400 | 31.34649800 | A4 | 4 | 47 | Transformer | 380
83006082 | ‌8920022023464359279 | محول الايتارية 1 | 1000 | NDC-DKH-47-K00085 | طنامل | 28/12/2025 | مغذى الايتارية | NDC-DKH-SS52-TR03-C16 | محطة محولات دماص | قطاع جنوب الدقهلية | هندسة اجا | 30.83703500 | 31.26791200 | A4 | 4 | 47 | Transformer | 380
83006083 | ‌8920022023464359428 | محول البرى الشيخ | 800 | NDC-DKH-47-K00040 | منية سمنود | 31/12/2025 | مغذى البرى الشيخ | NDC-DKH-DP241-C03 | لوحة توزيع منية سمنود | قطاع جنوب الدقهلية | هندسة اجا | 30.95972400 | 31.25495000 | A4 | 4 | 47 | Transformer | 380
83006085 | ‌8920022023464359295 | محول السلخانة | 1000 | NDC-DKH-47-K00076 | طنامل | 29/12/2025 | مغذى طنامل الجديد | NDC-DKH-SS52-TR02-C38 | محطة محولات دماص | قطاع جنوب الدقهلية | هندسة اجا | 30.83362500 | 31.26092200 | A4 | 4 | 47 | Transformer | 380
83006086 | ‌8920022023464359329 | محول الساحة | 200 | NDC-DKH-47-K00032 | اجا شارع النادي | 29/12/2025 | مغذى الوادى | NDC-DKH-DP240-C13 | لوحة توزيع اجا | قطاع جنوب الدقهلية | هندسة اجا | 30.94392500 | 31.29899600 | A4 | 4 | 47 | Transformer | 380
83006089 | ‌8920022023464359477 | محول دار حفص | 500 | NDC-DKH-47-K00000 | منية سمنود | 31/12/2025 | مغذى النصب التذكارى | NDC-DKH-DP241-C11 | لوحة توزيع منية سمنود | قطاع جنوب الدقهلية | هندسة اجا | 30.94731700 | 31.24826100 | A4 | 4 | 47 | Transformer | 380
83006090 | ‌8920022023464360061 | محول جورجينا 2 | 800 | NDC-DKH-47-K00006 | اجا شارع عرب اسكان | 29/12/2025 | مغذى فريد غبور | NDC-DKH-DP240-C11 | لوحة توزيع اجا | قطاع جنوب الدقهلية | هندسة اجا | 30.94264100 | 31.29781300 | A4 | 4 | 47 | Transformer | 380
83006131 | ‌8920022023464355590 | محول الشافعى وعملية المياه | 1000 | NDC-DKH-55-K00172 | قرية كفرسرنجا | 19/01/2026 | كفر سرنجا | NDC-DKH-SS55-TR02-C19 | محطة محولات ميت غمر القديمة | قطاع جنوب الدقهلية | هندسة كوم النور | 30.74485200 | 31.24705000 | A4 | 4 | 55 | Transformer | 380
83006132 | ‌8920022023464355574 | محول الجامع | 1000 | NDC-DKH-55-K00221 | قرية بشلا | 04/02/2026 | مغذى بشلا | NDC-DKH-SS55-TR02-C20 | محطة محولات ميت غمر القديمة | قطاع جنوب الدقهلية | هندسة كوم النور | 30.77503800 | 31.26453600 | A4 | 4 | 55 | Transformer | 380
83006133 | ‌8920022023464355541 | محول عتمان | 800 | NDC-DKH-55-K00175 | قرية كفرسرنجا | 19/01/2026 | كفر سرنجا | NDC-DKH-SS55-TR02-C19 | محطة محولات ميت غمر القديمة | قطاع جنوب الدقهلية | هندسة كوم النور | 30.74910100 | 31.24622900 | A4 | 4 | 55 | Transformer | 380
83006134 | ‌8920022023464355434 | محول محمد عبد الوهاب | 200 | NDC-DKH-55-K00183 | قرية ابو نبهان | 19/01/2026 | مغذى بلاد البحر | NDC-DKH-SS55-TR02-C21 | محطة محولات ميت غمر القديمة | قطاع جنوب الدقهلية | هندسة كوم النور | 30.74563000 | 31.25266700 | A4 | 4 | 55 | Transformer | 380
83006135 | ‌8920022023464355400 | محول الوتيدى | 800 | NDC-DKH-55-K00087 | قرية بشلا | 14/02/2026 | مغذى بشلا | NDC-DKH-SS55-TR02-C20 | محطة محولات ميت غمر القديمة | قطاع جنوب الدقهلية | هندسة كوم النور | 30.77353200 | 31.26356800 | A4 | 4 | 55 | Transformer | 380
83006136 | ‌8920022023464355392 | محول الحجرة الشرقية | 500 | NDC-DKH-55-K00219 | قرية بشلا | 04/02/2026 | مغذى بشلا | NDC-DKH-SS55-TR02-C20 | محطة محولات ميت غمر القديمة | قطاع جنوب الدقهلية | هندسة كوم النور | 30.77411400 | 31.25982900 | A4 | 4 | 55 | Transformer | 380
83006137 | ‌8920022023464355707 | محول المعهد الديني | 300 | NDC-DKH-55-K00071 | قرية كفر النعمان | 18/01/2026 | كفر النعمان | NDC-KSH-SS52-TR02-C37 | محطة محولات دماص الجديدة(220) | قطاع جنوب الدقهلية | هندسة كوم النور | 30.78461500 | 31.23942400 | A4 | 4 | 55 | Transformer | 380
83006138 | ‌8920022023464355657 | محول ابو المجد | 1000 | NDC-DKH-55-K00059 | قرية بشلا ( البر الغربى) | 18/01/2026 | كفر النعمان | NDC-KSH-SS52-TR02-C37 | محطة محولات دماص الجديدة(220) | قطاع جنوب الدقهلية | هندسة كوم النور | 30.77344100 | 31.25483400 | A4 | 4 | 55 | Transformer | 380
83006139 | ‌8920022023464355582 | محول المدرسة بشلا | 300 | NDC-DKH-55-K00008 | قرية بشلا ( البر الغربى) | 18/01/2026 | كفر النعمان | NDC-KSH-SS52-TR02-C36 | محطة محولات دماص الجديدة(220) | قطاع جنوب الدقهلية | هندسة كوم النور | 30.77844700 | 31.25501600 | A4 | 4 | 55 | Transformer | 380
83006140 | ‌8920022023464355558 | محول المجمع | 160 | NDC-DKH-55-K00189 | قرية كفرسرنجا | 19/01/2026 | مغذى بلاد البحر | NDC-DKH-SS55-TR02-C21 | محطة محولات ميت غمر القديمة | قطاع جنوب الدقهلية | هندسة كوم النور | 30.75024100 | 31.24009400 | A4 | 4 | 55 | Transformer | 380
83006156 | ‌8920022023464354965 | محول محمود شقوير | 200 | NDC-DKH-44-K00162 | السلخانه | 12/04/2026 | السلخانة | NDC-DKH-DP222-C05 | لوحه توزيع مشعل | قطاع جنوب الدقهلية | هندسة غرب المنصورة | 31.03988300 | 31.37765300 | A4 | 4 | 44 | Transformer | 380
83006212 | ‌8920022023464359592 | محول عزبة بلجاي | 200 | NDC-DKH-53-K00366 | بلجاي | 31/08/2026 | مغذي بلجاي | NDC-DKH-SS46-TR03-C40 | محطة محولات منية سندوب | قطاع جنوب الدقهلية | هندسة قري المنصورة 1 | 30.98385346 | 31.39341762 | A4 | 4 | 53 | Transformer | 380
83006213 | ‌8920022023464359667 | محول حسبو بميت محمود | 500 | NDC-DKH-53-K00261 | بميت محمود | 20/12/2025 | النسيمية 1 | NDC-DKH-SS35-TR01-C03 | محطة محولات ميت فارس | قطاع جنوب الدقهلية | هندسة قري المنصورة 2 | 30.99299488 | 31.55344036 | A4 | 4 | 54 | Transformer | 380
83006215 | ‌8920022023464359741 | محول قبلي البلد | 500 | NDC-DKH-53-K00077 | بلجاي | 06/07/2026 | مغذي جميزة بلجاي | NDC-DKH-SS46-TR01-C37 | محطة محولات منية سندوب | قطاع جنوب الدقهلية | هندسة قري المنصورة 1 | 30.97823406 | 31.38531456 | A4 | 4 | 53 | Transformer | 380
83006216 | ‌8920022023464359683 | محول عزبة الحاج حافظ | 200 | NDC-DKH-53-K00279 | بميت لوزة | 06/07/2026 | ميت لوزة 2 | NDC-DKH-DP250-C15 | لوحة توزيع تمي الامديد | قطاع جنوب الدقهلية | هندسة قري المنصورة 1 | 30.98393343 | 31.55778045 | A4 | 4 | 53 | Transformer | 380
83006217 | ‌8920022023464359634 | محول محول الوزير | 500 | NDC-DKH-53-K00314 | البقلية | 31/08/2026 | مغذي البقلية | NDC-DKH-DP214-C03 | لوحة توزيع الصناعية طريق السنبلاوين | قطاع جنوب الدقهلية | هندسة قري المنصورة 1 | 30.95805070 | 31.42073792 | A4 | 4 | 53 | Transformer | 380
83006283 | ‌8920022023464359337 | محول مركز الشباب | 500 | NDC-DKH-47-K00066 | الديرس | 28/12/2025 | مغذى الديرس | NDC-DKH-SS53-TR03-C29 | محطة محولات اجا | قطاع جنوب الدقهلية | هندسة اجا | 30.92409700 | 31.26690500 | A4 | 4 | 47 | Transformer | 380
83006284 | ‌8920022023464359287 | محول الرحمة | 1000 | NDC-DKH-47-K00084 | طنامل | 28/12/2025 | مغذى الايتارية | NDC-DKH-SS52-TR03-C16 | محطة محولات دماص | قطاع جنوب الدقهلية | هندسة اجا | 30.83769800 | 31.26956500 | A4 | 4 | 47 | Transformer | 380
83006285 | ‌8920022023464359121 | محول رقم3 | 200 | NDC-DKH-47-K00124 | الدير | 29/12/2025 | مغذى الدير | NDC-DKH-SS53-TR03-C30 | محطة محولات اجا | قطاع جنوب الدقهلية | هندسة اجا | 30.89187400 | 31.30165400 | A4 | 4 | 47 | Transformer | 380
83006286 | ‌8920022023464359527 | محول المقابر | 200 | NDC-DKH-47-K00309 | اخطاب | 31/12/2025 | مغذى اخطاب | NDC-DKH-SS52-TR02-C40 | محطة محولات دماص | قطاع جنوب الدقهلية | هندسة اجا | 30.83946500 | 31.31511900 | A4 | 4 | 47 | Transformer | 380
83006287 | ‌8920022023464359303 | محول المستشفي | 1000 | NDC-DKH-47-K00083 | طنامل | 28/12/2025 | مغذى طنامل الجديد | NDC-DKH-SS52-TR02-C38 | محطة محولات دماص | قطاع جنوب الدقهلية | هندسة اجا | 30.83452200 | 31.25989800 | A4 | 4 | 47 | Transformer | 380
83006332 | ‌8920022023464354338 | محول شليوه | 1000 | NDC-DKH-43-K00485 | عزبة الشال- خلف مطحن الطويل | 10/01/2026 | ميت الصارم | NDC-DKH-DP213-C14 | لوحة توزيع المديرية | قطاع جنوب الدقهلية | هندسة شرق المنصورة | 31.04174600 | 31.39645300 | A4 | 4 | 43 | Transformer | 380
83006335 | ‌8920022023464354312 | محول رشاد قاسم | 1000 | NDC-DKH-43-K00438 | شارع رشاد قاسم من شارع بهرند | 10/01/2026 | بهرند | NDC-DKH-DP212-C13 | لوحة توزيع الاستاد | قطاع جنوب الدقهلية | هندسة شرق المنصورة | 31.04019300 | 31.39741600 | A4 | 4 | 43 | Transformer | 380
83006338 | ‌8920022023464354320 | محول الشال | 800 | NDC-DKH-43-K00468 | عزبة الشال - شارع الدراسات | 10/01/2026 | الهنداوي | NDC-DKH-DP213-C12 | لوحة توزيع المديرية | قطاع جنوب الدقهلية | هندسة شرق المنصورة | 31.04389700 | 31.39716500 | A4 | 4 | 43 | Transformer | 380
83006339 | ‌8920022023464354346 | محول مصطفى عنتر | 800 | NDC-DKH-43-K00489 | عزبة الشال - شارع ميت الصارم امام المضرب | 10/01/2026 | ميت الصارم | NDC-DKH-DP213-C14 | لوحة توزيع المديرية | قطاع جنوب الدقهلية | هندسة شرق المنصورة | 31.04364700 | 31.39489000 | A4 | 4 | 43 | Transformer | 380
83006351 | ‌8920022023464354304 | محول المستشارين | 800 | NDC-DKH-43-K00661 | خلف المستشفى الدولي- مدينة مبارك | 10/01/2026 | الشواف | NDC-DKH-DP266-C11 | لوحة توزيع كارفور | قطاع جنوب الدقهلية | هندسة شرق المنصورة | 31.03119300 | 31.39099900 | A4 | 4 | 43 | Transformer | 380
83006354 | ‌8920022023464354270 | محول جرافينا | 300 | NDC-DKH-43-K00398 | بجوار مديرية الشباب والرياضة | 31/12/2025 | الشباب والرياضة | NDC-DKH-DP266-C01 | لوحة توزيع كارفور | قطاع جنوب الدقهلية | هندسة شرق المنصورة | 31.03167300 | 31.39344100 | A4 | 4 | 43 | Transformer | 380
83006355 | ‌8920022023464354262 | محول رمضان عبد الجليل | 500 | NDC-DKH-43-K00657 | خلف المستشفى الدولي | 31/12/2025 | الشواف | NDC-DKH-DP266-C11 | لوحة توزيع كارفور | قطاع جنوب الدقهلية | هندسة شرق المنصورة | 31.03067100 | 31.39014400 | A4 | 4 | 43 | Transformer | 380
83006357 | ‌8920022023464354296 | محول عبد الله الشريعي | 300 | NDC-DKH-43-K00658 | خلف مدرسة الصم والبكم -مدينة مبارك | 31/12/2025 | الجامعه الازهرية | NDC-DKH-DP221-C01 | لوحة توزيع سندوب الجبانات | قطاع جنوب الدقهلية | هندسة شرق المنصورة | 31.03040400 | 31.38984300 | A4 | 4 | 43 | Transformer | 380
83006358 | ‌8920022023464354288 | محول سور معهد الفتيات | 500 | NDC-DKH-43-K00652 | بجوار جامعه الازهر | 31/12/2025 | الجامعه الازهرية | NDC-DKH-DP221-C01 | لوحة توزيع سندوب الجبانات | قطاع جنوب الدقهلية | هندسة شرق المنصورة | 31.03131100 | 31.38845400 | A4 | 4 | 43 | Transformer | 380
83006391 | ‌8920022023464355780 | محول الازهر | 500 | NDC-DKH-49-K00214 | بجوار مستشفي الحاج صلاح | 05/02/2026 | تفهنا | NDC-DKH-DP269-C03 | لوحة توزيع ميت الفرماوى | قطاع جنوب الدقهلية | هندسة قري ميت غمر | 30.67202900 | 31.34929000 | A4 | 4 | 49 | Transformer | 380
83006394 | ‌8920022023464356010 | محول الاربعين | 500 | NDC-DKH-49-K00212 | بجوار المقابر | 04/02/2026 | تفهنا | NDC-DKH-DP269-C03 | لوحة توزيع ميت الفرماوى | قطاع جنوب الدقهلية | هندسة قري ميت غمر | 30.66754800 | 31.34457500 | A4 | 4 | 49 | Transformer | 380
83006421 | ‌8920022023464359469 | محول المصرف | 800 | NDC-DKH-47-K00296 | سنبخت | 30/12/2025 | مغذى نوسا البحر | NDC-DKH-SS53-TR02-C19 | محطة محولات اجا | قطاع جنوب الدقهلية | هندسة اجا | 30.97305400 | 31.29336800 | A4 | 4 | 47 | Transformer | 380
83006423 | ‌8920022023464359568 | محول جورجينا 1 | 500 | NDC-DKH-47-K00005 | اجا جنب جمعية رسالة | 29/12/2025 | مغذى الوادى | NDC-DKH-DP240-C13 | لوحة توزيع اجا | قطاع جنوب الدقهلية | هندسة اجا | 30.94333800 | 31.29680900 | A4 | 4 | 47 | Transformer | 380
83006424 | ‌8920022023464359253 | محول رقم 1 | 500 | NDC-DKH-47-K00101 | ميت معاند | 30/12/2025 | مغذى جلموه | NDC-DKH-SS52-TR02-C41 | محطة محولات دماص | قطاع جنوب الدقهلية | هندسة اجا | 30.85428100 | 31.28294600 | A4 | 4 | 47 | Transformer | 380
83006425 | ‌8920022023464359360 | محول الشرقي | 500 | NDC-DKH-47-K00052 | الديرس | 29/12/2025 | مغذى الديرس | NDC-DKH-SS53-TR03-C29 | محطة محولات اجا | قطاع جنوب الدقهلية | هندسة اجا | 30.91909600 | 31.26923500 | A4 | 4 | 47 | Transformer | 380
83006426 | ‌8920022023464359352 | محول رقم1 | 300 | NDC-DKH-47-K00569 | ميت دمسيس شارع عبد الرحمن | 29/12/2025 | مغذى ميت دمسيس | NDC-DKH-SS52-TR03-C17 | محطة محولات دماص | قطاع جنوب الدقهلية | هندسة اجا | 30.82723900 | 31.22521600 | A4 | 4 | 47 | Transformer | 380
83006427 | ‌8920022023464359394 | محول رقم9 | 200 | NDC-DKH-47-K00097 | ميت دمسيس عند الحاج عبد الفتاح | 29/12/2025 | مغذى ميت دمسيس | NDC-DKH-SS52-TR03-C17 | محطة محولات دماص | قطاع جنوب الدقهلية | هندسة اجا | 30.82333400 | 31.22415400 | A4 | 4 | 47 | Transformer | 380
83006429 | ‌8920022023464359451 | محول ابو حليمة | 500 | NDC-DKH-47-K00297 | سنبخت | 31/12/2025 | مغذى نوسا البحر | NDC-DKH-SS53-TR02-C19 | محطة محولات اجا | قطاع جنوب الدقهلية | هندسة اجا | 30.97741600 | 31.29095200 | A4 | 4 | 47 | Transformer | 380
83006430 | ‌8920022023464359212 | محول المعهد الديني | 200 | NDC-DKH-47-K00111 | السلامية | 29/12/2025 | مغذى البساتين | NDC-DKH-SS53-TR04-C04 | محطة محولات اجا | قطاع جنوب الدقهلية | هندسة اجا | 30.88420200 | 31.24881500 | A4 | 4 | 47 | Transformer | 380
83006451 | ‌8920022023464355814 | محول ابو بكر | 800 | NDC-DKH-49-K00182 | بجوار المجلس القروي -وحده محليه | 13/01/2026 | ميت يعيش | NDC-DKH-SS34-TR03-C33 | محطة محولات كفر شكر | قطاع جنوب الدقهلية | هندسة قري ميت غمر | 30.64344800 | 31.33766400 | A4 | 4 | 49 | Transformer | 380
83006452 | ‌8920022023464355954 | محول محمد رجب | 800 | NDC-DKH-49-K00049 | شارع منزل حواله | 22/01/2026 | اوليله ابو سلام | NDC-DKH-DP269-C02 | لوحة توزيع ميت الفرماوى | قطاع جنوب الدقهلية | هندسة قري ميت غمر | 30.72569300 | 31.35341000 | A4 | 4 | 49 | Transformer | 380
83006453 | ‌8920022023464355822 | محول ابو عمار | 800 | NDC-DKH-49-K00059 | بجوار مسجد ابو عمار | 22/01/2026 | اوليله ابو سلام | NDC-DKH-DP269-C02 | لوحة توزيع ميت الفرماوى | قطاع جنوب الدقهلية | هندسة قري ميت غمر | 30.72657700 | 31.35414200 | A4 | 4 | 49 | Transformer | 380
83006454 | ‌8920022023464356036 | محول مسجد السلام | 500 | NDC-DKH-49-K00305 | بجوار مسجد السلام | 13/01/2026 | ميت ناجي | NDC-DKH-SS54-TR03-C28 | محطة محولات غزل ميت غمر | قطاع جنوب الدقهلية | هندسة قري ميت غمر | 30.65018200 | 31.33699100 | A4 | 4 | 49 | Transformer | 380
83006455 | ‌8920022023464355855 | محول ابو مشرف | 500 | NDC-DKH-49-K00260 | بجوار مضيفه ابو مشرف | 13/01/2026 | ميت ناجي | NDC-DKH-SS54-TR03-C28 | محطة محولات غزل ميت غمر | قطاع جنوب الدقهلية | هندسة قري ميت غمر | 30.64670000 | 31.33492500 | A4 | 4 | 49 | Transformer | 380
83006456 | ‌8920022023464355970 | محول المعاهده | 800 | NDC-DKH-49-K00064 | قريه اوليله البهايته | 22/01/2026 | اوليله ابو سلام | NDC-DKH-DP269-C02 | لوحة توزيع ميت الفرماوى | قطاع جنوب الدقهلية | هندسة قري ميت غمر | 30.71843400 | 31.35328200 | A4 | 4 | 49 | Transformer | 380
83006457 | ‌8920022023464355913 | محول ابو سلام | 1000 | NDC-DKH-49-K00050 | بجوار مسجد ابو سلام | 24/01/2026 | اوليله ابو سلام | NDC-DKH-DP269-C02 | لوحة توزيع ميت الفرماوى | قطاع جنوب الدقهلية | هندسة قري ميت غمر | 30.72143800 | 31.35482200 | A4 | 4 | 49 | Transformer | 380
83006458 | ‌8920022023464355905 | محول العرب | 800 | NDC-DKH-49-K00184 | بجوار مسجد العرب | 13/01/2026 | ميت يعيش | NDC-DKH-SS34-TR03-C33 | محطة محولات كفر شكر | قطاع جنوب الدقهلية | هندسة قري ميت غمر | 30.64428500 | 31.33429200 | A4 | 4 | 49 | Transformer | 380
83006459 | ‌8920022023464355798 | محول عكاشه | 800 | NDC-DKH-49-K00259 | امام فيلا الصلاح | 13/01/2026 | ميت ابو خالد | NDC-DKH-SS54-TR03-C27 | محطة محولات غزل ميت غمر | قطاع جنوب الدقهلية | هندسة قري ميت غمر | 30.64790600 | 31.33742800 | A4 | 4 | 49 | Transformer | 380
83006460 | ‌8920022023464356044 | محول المستشفى | 200 | NDC-DKH-49-K00051 | بجوار الوحده المحليه بميت يعيش | 20/01/2026 | ميت يعيش | NDC-DKH-SS34-TR03-C33 | محطة محولات كفر شكر | قطاع جنوب الدقهلية | هندسة قري ميت غمر | 30.62372300 | 31.31794900 | A4 | 4 | 49 | Transformer | 380
83006481 | ‌8920022023464355202 | محول العجوانى | 500 | NDC-DKH-50-K00086 | حي الحوال - شارع عبدالمنعم رياض - أمام مدرسة السنبلاوين الرسمية المتميزة للغات | 30/12/2025 | العوضي | NDC-DKH-DP248-C20 | لوحة توزيع المعاهدة | قطاع جنوب الدقهلية | هندسة مدينة السنبلاوين | 30.88678600 | 31.46484400 | A4 | 4 | 50 | Transformer | 380
83006482 | ‌8920022023464355293 | محول مدرسة البستان الجديدة | 500 | NDC-DKH-50-K00121 | حي البستان - أرض الخوجاية - أمام مدرسة البستان الإعدادية بنات | 27/12/2025 | خروج 9 | NDC-DKH-DP249-C05 | لوحة توزيع القطع | قطاع جنوب الدقهلية | هندسة مدينة السنبلاوين | 30.88301700 | 31.46524400 | A4 | 4 | 50 | Transformer | 380
83006483 | ‌8920022023464355111 | محول البرجاس | 500 | NDC-DKH-50-K00018 | حي البرجاس - متفرع من شارع صلاح سالم - بجوار مطعم حضر موت | 27/12/2025 | خروج 3 | NDC-DKH-DP248-C03 | لوحة توزيع المعاهدة | قطاع جنوب الدقهلية | هندسة مدينة السنبلاوين | 30.88180300 | 31.45819100 | A4 | 4 | 50 | Transformer | 380
83006484 | ‌8920022023464355046 | محول مزلقان البستان | 500 | NDC-DKH-50-K00106 | شارع بور سعيد - أمام مزلقان البستان | 27/12/2025 | خروج 11 | NDC-DKH-DP249-C03 | لوحة توزيع القطع | قطاع جنوب الدقهلية | هندسة مدينة السنبلاوين | 30.88104400 | 31.46565900 | A4 | 4 | 50 | Transformer | 380
83006485 | ‌8920022023464355285 | محول صالح صالح | 500 | NDC-DKH-50-K00094 | حي البستان - شارع ترعة البوهيه - بالقرب من مدرسة البستان الإعدادية بنات | 27/12/2025 | خروج 2 | NDC-DKH-DP249-C01 | لوحة توزيع القطع | قطاع جنوب الدقهلية | هندسة مدينة السنبلاوين | 30.88311300 | 31.46574700 | A4 | 4 | 50 | Transformer | 380
83006486 | ‌8920022023464355095 | محول مساكن الجبانة | 800 | NDC-DKH-50-K00023 | متفرع من شارع الإدارة التعليمية - مساكن الإدارة التعليمية | 27/12/2025 | خروج 4 | NDC-DKH-DP248-C04 | لوحة توزيع المعاهدة | قطاع جنوب الدقهلية | هندسة مدينة السنبلاوين | 30.87919100 | 31.45535400 | A4 | 4 | 50 | Transformer | 380
83006487 | ‌8920022023464355350 | محول مساكن الطيارة 1 | 300 | NDC-DKH-50-K00140 | حي الطيارة - مساكن الطيارة 1 - بجوار السلخانة الجديدة | 22/12/2025 | خروج 3 | NDC-DKH-DP249-C09 | لوحة توزيع القطع | قطاع جنوب الدقهلية | هندسة مدينة السنبلاوين | 30.86969000 | 31.47274000 | A4 | 4 | 50 | Transformer | 380
83006488 | ‌8920022023464355178 | محول طريق الزقازيق | 500 | NDC-DKH-50-K00149 | طريق السنبلاوين الزقازيق - بجوار محطة معالجة الصرف الصحي | 30/12/2025 | المدافن | NDC-DKH-DP248-C08 | لوحة توزيع المعاهدة | قطاع جنوب الدقهلية | هندسة مدينة السنبلاوين | 30.86517600 | 31.46099200 | A4 | 4 | 50 | Transformer | 380
83006489 | ‌8920022023464355327 | محول مساكن برقين | 500 | NDC-DKH-50-K00091 | طريق السنبلاوين كفر صقر - مساكن برقين | 30/12/2025 | خروج 2 | NDC-DKH-DP249-C01 | لوحة توزيع القطع | قطاع جنوب الدقهلية | هندسة مدينة السنبلاوين | 30.87627000 | 31.47453600 | A4 | 4 | 50 | Transformer | 380
83006490 | ‌8920022023464355244 | محول أبو فياض | 500 | NDC-DKH-50-K00087 | حي الحوال - إمتداد شارع أبو عبيده | 30/12/2025 | العوضي | NDC-DKH-DP248-C20 | لوحة توزيع المعاهدة | قطاع جنوب الدقهلية | هندسة مدينة السنبلاوين | 30.88535100 | 31.46241100 | A4 | 4 | 50 | Transformer | 380
83006542 | ‌8920022023464355210 | محول مزلقان الحوال | 500 | NDC-DKH-50-K00108 | قرية 34 الدرافيل | 22/12/2025 | خروج 11 | NDC-DKH-DP249-C03 | لوحة توزيع القطع | قطاع جنوب الدقهلية | هندسة مدينة السنبلاوين | 30.88387900 | 31.46201000 | A4 | 4 | 50 | Transformer | 380
83006543 | ‌8920022023464355061 | محول السلخانة | 500 | NDC-DKH-50-K00139 | قرية 39 الدرافيل | 22/12/2025 | خروج 3 | NDC-DKH-DP249-C09 | لوحة توزيع القطع | قطاع جنوب الدقهلية | هندسة مدينة السنبلاوين | 30.86962800 | 31.47317900 | A4 | 4 | 50 | Transformer | 380
83006544 | ‌8920022023464355079 | محول الطرشوبى | 500 | NDC-DKH-50-K00053 | قرية الاحمدية | 30/12/2025 | المدافن | NDC-DKH-DP248-C08 | لوحة توزيع المعاهدة | قطاع جنوب الدقهلية | هندسة مدينة السنبلاوين | 30.87562000 | 31.45627800 | A4 | 4 | 50 | Transformer | 380
83006546 | ‌8920022023464355160 | محول القنطرة | 500 | NDC-DKH-50-K00019 | سكنة البداروه | 30/12/2025 | خروج 3 | NDC-DKH-DP248-C03 | لوحة توزيع المعاهدة | قطاع جنوب الدقهلية | هندسة مدينة السنبلاوين | 30.88245100 | 31.46026800 | A4 | 4 | 50 | Transformer | 380
83006547 | ‌8920022023464355103 | محول عبد السميع | 500 | NDC-DKH-50-K00022 | قرية 8 العنابر | 22/12/2025 | خروج 4 | NDC-DKH-DP248-C04 | لوحة توزيع المعاهدة | قطاع جنوب الدقهلية | هندسة مدينة السنبلاوين | 30.88099800 | 31.45460100 | A4 | 4 | 50 | Transformer | 380
83006548 | ‌8920022023464355228 | محول النواردة | 500 | NDC-DKH-50-K00044 | سكنة القاضى | 30/12/2025 | خروج 7 | NDC-DKH-DP248-C07 | لوحة توزيع المعاهدة | قطاع جنوب الدقهلية | هندسة مدينة السنبلاوين | 30.88098000 | 31.45971500 | A4 | 4 | 50 | Transformer | 380
83006549 | ‌8920022023464355319 | محول معمل الشمس | 500 | NDC-DKH-50-K00119 | قرية 45 الشراقوة | 30/12/2025 | خروج 9 | NDC-DKH-DP249-C05 | لوحة توزيع القطع | قطاع جنوب الدقهلية | هندسة مدينة السنبلاوين | 30.88045700 | 31.47053000 | A4 | 4 | 50 | Transformer | 380
83006550 | ‌8920022023464355038 | محول مساكن الطياره 3 | 300 | NDC-DKH-50-K00141 | قرية 46 الشراقوة | 30/12/2025 | خروج 3 | NDC-DKH-DP249-C09 | لوحة توزيع القطع | قطاع جنوب الدقهلية | هندسة مدينة السنبلاوين | 30.87077200 | 31.47208300 | A4 | 4 | 50 | Transformer | 380
83006572 | ‌8920022023464359410 | محول البنزينة | 1000 | NDC-DKH-47-K00079 | قرية زيدان | 30/12/2025 | مغذى طنامل الجديد | NDC-DKH-SS52-TR02-C38 | محطة محولات دماص | قطاع جنوب الدقهلية | هندسة اجا | 30.84067400 | 31.26491600 | A4 | 4 | 47 | Transformer | 380
83006573 | ‌8920022023464359139 | محول حجازي | 500 | NDC-DKH-47-K00134 | الثمانين | 28/12/2025 | مغذى كفر عوض | NDC-DKH-SS53-TR04-C41 | محطة محولات اجا | قطاع جنوب الدقهلية | هندسة اجا | 30.86708200 | 31.28113100 | A4 | 4 | 47 | Transformer | 380
83006574 | ‌8920022023464359493 | محول نصحي | 500 | NDC-DKH-47-K00302 | تعاون ثانى | 28/12/2025 | مغذى اخطاب | NDC-DKH-SS52-TR02-C40 | محطة محولات دماص | قطاع جنوب الدقهلية | هندسة اجا | 30.84609400 | 31.31415500 | A4 | 4 | 47 | Transformer | 380
83006575 | ‌8920022023464359501 | محول النادي | 500 | NDC-DKH-47-K00271 | الثمانين | 28/12/2025 | مغذى اخطاب | NDC-DKH-SS52-TR02-C40 | محطة محولات دماص | قطاع جنوب الدقهلية | هندسة اجا | 30.84133500 | 31.32272800 | A4 | 4 | 47 | Transformer | 380
83006576 | ‌8920022023464359535 | محول الشيخ | 800 | NDC-DKH-47-K00167 | زيدان | 31/12/2025 | مغذى ميت مسعود | NDC-DKH-SS52-TR02-C28 | محطة محولات دماص | قطاع جنوب الدقهلية | هندسة اجا | 30.84029100 | 31.29807600 | A4 | 4 | 47 | Transformer | 380
83006578 | ‌8920022023464359402 | محول المصطفي | 800 | NDC-DKH-47-K00044 | الثمانين | 31/12/2025 | مغذى عملية المياه | NDC-DKH-DP241-C12 | لوحة توزيع منية سمنود | قطاع جنوب الدقهلية | هندسة اجا | 30.95428000 | 31.25136100 | A4 | 4 | 47 | Transformer | 380
83006580 | ‌8920022023464359436 | محول الفردوس | 800 | NDC-DKH-47-K00036 | منية سمنود | 31/12/2025 | مغذى النصب التذكارى | NDC-DKH-DP241-C11 | لوحة توزيع منية سمنود | قطاع جنوب الدقهلية | هندسة اجا | 30.95571000 | 31.24965600 | A4 | 4 | 47 | Transformer | 380
83006592 | ‌8920022023464359766 | محول الجديد بميت محمود | 800 | NDC-DKH-53-K00263 | بميت محمود | 20/12/2025 | النسيمية 1 | NDC-DKH-SS35-TR01-C03 | محطة محولات ميت فارس | قطاع جنوب الدقهلية | هندسة قري المنصورة 2 | 31.02274327 | 31.58551058 | A4 | 4 | 54 | Transformer | 380
83006593 | ‌8920022023464359600 | محول الجامع الجديد | 800 | NDC-DKH-53-K00311 | البقلية | 21/12/2025 | مغذي البقلية | NDC-DKH-DP214-C03 | لوحة توزيع الصناعية طريق السنبلاوين | قطاع جنوب الدقهلية | هندسة قري المنصورة 1 | 30.95240600 | 31.42444748 | A4 | 4 | 53 | Transformer | 380
83006594 | ‌8920022023464359956 | محول حمزة الجديد | 800 | NDC-DKH-53-K00276 | كفر طناح | 20/12/2025 | ميت لوزة 1 | NDC-DKH-DP168-C09 | لوحة توزيع ميت فارس | قطاع جنوب الدقهلية | هندسة قري المنصورة 1 | 31.00060742 | 31.56837246 | A4 | 4 | 53 | Transformer | 380
83006595 | ‌8920022023464359709 | محول برهام | 500 | NDC-DKH-53-K00260 | النسيمية | 22/12/2025 | النسيمية 2 | NDC-DKH-SS35-TR01-C03 | محطة محولات ميت فارس | قطاع جنوب الدقهلية | هندسة قري المنصورة 2 | 30.98797600 | 31.55088498 | A4 | 4 | 54 | Transformer | 380
83006597 | ‌8920022023464359576 | محول الجديد بجميزة بلجاي | 800 | NDC-DKH-53-K00081 | جميزة بلجاي | 21/12/2025 | مغذي جميزة بلجاي | NDC-DKH-SS46-TR01-C37 | محطة محولات منية سندوب | قطاع جنوب الدقهلية | هندسة قري المنصورة 1 | 30.97417117 | 31.40381441 | A4 | 4 | 53 | Transformer | 380
83006598 | ‌8920022023464359584 | محول الماكينة | 800 | NDC-DKH-53-K00313 | بالبقلية | 22/12/2025 | مغذي البقلية | NDC-DKH-DP214-C03 | لوحة توزيع الصناعية طريق السنبلاوين | قطاع جنوب الدقهلية | هندسة قري المنصورة 1 | 30.95627450 | 31.42035055 | A4 | 4 | 53 | Transformer | 380
83006599 | ‌8920022023464359659 | محول عقل | 800 | NDC-DKH-53-K00268 | النسيمية | 20/12/2025 | النسيمية 2 | NDC-DKH-SS35-TR01-C03 | محطة محولات ميت فارس | قطاع جنوب الدقهلية | هندسة قري المنصورة 2 | 31.02274327 | 31.58551058 | A4 | 4 | 54 | Transformer | 380
83006600 | ‌8920022023464359675 | محول الشناوي بطناح | 800 | NDC-DKH-53-K00207 | الشناوي بطناح | 21/12/2025 | مغذي طناح الجديد | NDC-DKH-SS35-TR02-C14 | محطة محولات ميت فارس | قطاع جنوب الدقهلية | هندسة قري المنصورة 1 | 31.03069806 | 31.53365018 | A4 | 4 | 53 | Transformer | 380
83006611 | ‌8920022023464355947 | محول ابو سعده | 800 | NDC-DKH-49-K00190 | امام مضيفه البوايشه | 12/01/2026 | ميت ابو خالد | NDC-DKH-SS54-TR03-C27 | محطة محولات غزل ميت غمر | قطاع جنوب الدقهلية | هندسة قري ميت غمر | 30.64595800 | 31.32836200 | A4 | 4 | 49 | Transformer | 380
83006613 | ‌8920022023464355756 | محول الحرزه | 800 | NDC-DKH-49-K00188 | بجوار مسجد الحرزه | 12/01/2026 | جصفا | NDC-DKH-SS54-TR04-C44 | محطة محولات غزل ميت غمر | قطاع جنوب الدقهلية | هندسة قري ميت غمر | 30.64378300 | 31.32834600 | A4 | 4 | 49 | Transformer | 380
83006614 | ‌8920022023464355806 | محول المستودع | 300 | NDC-DKH-49-K00183 | جصفا-بجوار فيلا عطيه ابو عايشه | 13/01/2026 | ميت يعيش | NDC-DKH-SS34-TR03-C33 | محطة محولات كفر شكر | قطاع جنوب الدقهلية | هندسة قري ميت غمر | 30.64105700 | 31.33542700 | A4 | 4 | 49 | Transformer | 380
83006615 | ‌8920022023464356069 | محول المدرسه | 800 | NDC-DKH-49-K00200 | بجوار المدرسه الابتدائيه بجصفا | 12/01/2026 | ميت ابو خالد | NDC-DKH-SS54-TR03-C27 | محطة محولات غزل ميت غمر | قطاع جنوب الدقهلية | هندسة قري ميت غمر | 30.64423300 | 31.33230800 | A4 | 4 | 49 | Transformer | 380
83006616 | ‌8920022023464356002 | محول السرو | 200 | NDC-DKH-49-K00215 | علي سكه السرو | 20/01/2026 | ميت يعيش | NDC-DKH-SS34-TR03-C33 | محطة محولات كفر شكر | قطاع جنوب الدقهلية | هندسة قري ميت غمر | 30.62886400 | 31.31736300 | A4 | 4 | 49 | Transformer | 380
83006617 | ‌8920022023464355921 | محول المساكن | 500 | NDC-DKH-49-K00279 | بجوار مستشفي ميت ابو خالد | 12/01/2026 | ميت ابو خالد | NDC-DKH-SS54-TR03-C27 | محطة محولات غزل ميت غمر | قطاع جنوب الدقهلية | هندسة قري ميت غمر | 30.64232300 | 31.33197900 | A4 | 4 | 49 | Transformer | 380
83006618 | ‌8920022023464355897 | محول الطريق | 200 | NDC-DKH-49-K00206 | بجوار المستودع ميت ابو خالد | 13/01/2026 | ميت يعيش | NDC-DKH-SS34-TR03-C33 | محطة محولات كفر شكر | قطاع جنوب الدقهلية | هندسة قري ميت غمر | 30.62014700 | 31.37504700 | A4 | 4 | 49 | Transformer | 380
83006661 | ‌8920022023464359220 | محول الجامع الكبير | 200 | NDC-DKH-47-K00107 | البساتين | 29/12/2025 | مغذى البساتين | NDC-DKH-SS53-TR04-C04 | محطة محولات اجا | قطاع جنوب الدقهلية | هندسة اجا | 30.88339800 | 31.25207300 | A4 | 4 | 47 | Transformer | 380
83006662 | ‌8920022023464359519 | محول الشيخ | 500 | NDC-DKH-47-K00308 | اخطاب | 31/12/2025 | مغذى اخطاب | NDC-DKH-SS52-TR02-C40 | محطة محولات دماص | قطاع جنوب الدقهلية | هندسة اجا | 30.84358400 | 31.31085100 | A4 | 4 | 47 | Transformer | 380
83006664 | ‌8920022023464359311 | محول المقابر | 500 | NDC-DKH-47-K00062 | الديرس | 28/12/2025 | مغذى الديرس | NDC-DKH-SS53-TR03-C29 | محطة محولات اجا | قطاع جنوب الدقهلية | هندسة اجا | 30.90724000 | 31.25279500 | A4 | 4 | 47 | Transformer | 380
83006666 | ‌8920022023464359444 | محول المضيفة | 500 | NDC-DKH-47-K00298 | سنبخت | 31/12/2025 | مغذى نوسا البحر | NDC-DKH-SS53-TR02-C19 | محطة محولات اجا | قطاع جنوب الدقهلية | هندسة اجا | 30.97553400 | 31.29058500 | A4 | 4 | 47 | Transformer | 380
83006667 | ‌8920022023464359485 | محول جلموة المقابر | 300 | NDC-DKH-47-K00171 | جلموه | 31/12/2025 | مغذى جلموه | NDC-DKH-SS52-TR02-C41 | محطة محولات دماص | قطاع جنوب الدقهلية | هندسة اجا | 30.85444600 | 31.30336400 | A4 | 4 | 47 | Transformer | 380
83006668 | ‌8920022023464359261 | محول رقم 2 | 800 | NDC-DKH-47-K00099 | منشية منصور | 30/12/2025 | مغذى جلموه | NDC-DKH-SS52-TR02-C41 | محطة محولات دماص | قطاع جنوب الدقهلية | هندسة اجا | 30.85019800 | 31.27101500 | A4 | 4 | 47 | Transformer | 380
83006669 | ‌8920022023464359386 | محول المعهد الديني | 500 | NDC-DKH-47-K00063 | الديرس | 28/12/2025 | مغذى الديرس | NDC-DKH-SS53-TR03-C29 | محطة محولات اجا | قطاع جنوب الدقهلية | هندسة اجا | 30.91896400 | 31.27006500 | A4 | 4 | 47 | Transformer | 380
83006711 | ‌8920022023464355301 | محول الحصاينة 2 | 300 | NDC-DKH-50-K00096 | طريق السنبلاوين تمي الأمديد - مقابل مصنع الأصيل | 22/12/2025 | خروج 2 | NDC-DKH-DP249-C01 | لوحة توزيع القطع | قطاع جنوب الدقهلية | هندسة مدينة السنبلاوين | 30.88571900 | 31.47009900 | A4 | 4 | 50 | Transformer | 380
83006712 | ‌8920022023464355194 | محول السادات2 | 500 | NDC-DKH-50-K00050 | متفرع من طريق السنبلاوين الزقازيق - بجوار مؤسسة إبراهيم الباز لإستيراد | 22/12/2025 | المدافن | NDC-DKH-DP248-C08 | لوحة توزيع المعاهدة | قطاع جنوب الدقهلية | هندسة مدينة السنبلاوين | 30.86863200 | 31.45953000 | A4 | 4 | 50 | Transformer | 380
83006713 | ‌8920022023464355145 | محول مسجد الاوقاف | 300 | NDC-DKH-50-K00046 | شارع عبدالمنعم - بجوار مسجد الأوقاف | 21/12/2025 | خروج 7 | NDC-DKH-DP248-C07 | لوحة توزيع المعاهدة | قطاع جنوب الدقهلية | هندسة مدينة السنبلاوين | 30.88070600 | 31.46160800 | A4 | 4 | 50 | Transformer | 380
83006714 | ‌8920022023464355186 | محول السنترال | 500 | NDC-DKH-50-K00041 | شارع صلاح سالم - أمام سنترال السنبلاوين | 27/12/2025 | خروج 6 | NDC-DKH-DP248-C06 | لوحة توزيع المعاهدة | قطاع جنوب الدقهلية | هندسة مدينة السنبلاوين | 30.88383800 | 31.46112200 | A4 | 4 | 50 | Transformer | 380
83006715 | ‌8920022023464355236 | محول عبدالمنعم | 300 | NDC-DKH-50-K00152 | حي أرض عبدالجليل - طريق المنصورة السنبلاوين - أسفل برج عبدالمنعم | 21/12/2025 | خروج 7 | NDC-DKH-DP248-C07 | لوحة توزيع المعاهدة | قطاع جنوب الدقهلية | هندسة مدينة السنبلاوين | 30.89346300 | 31.45446800 | A4 | 4 | 50 | Transformer | 380
83006717 | ‌8920022023464355087 | محول الغفير | 500 | NDC-DKH-50-K00029 | شارع أيوب متفرع من شارع المستشار | 21/12/2025 | خروج 5 | NDC-DKH-DP248-C05 | لوحة توزيع المعاهدة | قطاع جنوب الدقهلية | هندسة مدينة السنبلاوين | 30.87702600 | 31.45709400 | A4 | 4 | 50 | Transformer | 380
83006718 | ‌8920022023464355137 | محول البوهية | 300 | NDC-DKH-50-K00055 | شارع أحمد عبدالعزيز - أمام النساجون الشرقيون | 21/12/2025 | خروج 8 | NDC-DKH-DP248-C17 | لوحة توزيع المعاهدة | قطاع جنوب الدقهلية | هندسة مدينة السنبلاوين | 30.88121300 | 31.45786600 | A4 | 4 | 50 | Transformer | 380
83006719 | ‌8920022023464355129 | محول جامع البستان | 500 | NDC-DKH-50-K00092 | حي البستان - شارع الحبشي - بجوار مجمع البستان الإسلامي | 27/12/2025 | خروج 2 | NDC-DKH-DP249-C01 | لوحة توزيع القطع | قطاع جنوب الدقهلية | هندسة مدينة السنبلاوين | 30.88145500 | 31.46745400 | A4 | 4 | 50 | Transformer | 380
83006720 | ‌8920022023464355152 | محول أمل القاسمى | 160 | NDC-DKH-50-K00153 | حي أبوفندي - شارع المعاهدة - أسفل مركز الناصر الطبي للنساء و التوليد | 22/12/2025 | خروج 4 | NDC-DKH-DP248-C04 | لوحة توزيع المعاهدة | قطاع جنوب الدقهلية | هندسة مدينة السنبلاوين | 30.87816600 | 31.45410900 | A4 | 4 | 50 | Transformer | 380
83005705 | ‌8920022023464354718 | محول السلام | 200 | NDC-DKH-55-K00067 | بجوار المدرسه الاعداديه / شارع الساحل | 03/01/2026 | كفرالابحر | NDC-DKH-DP239-C06 | لوحة توزيع درين | قطاع جنوب الدقهلية | هندسة نبروه | 30.78461485 | 31.23942414 | A4 | 4 | 46 | Transformer | 380
83006761 | ‌8920022023464356051 | محول التلالين | 800 | NDC-DKH-49-K00073 | بجوار مساكن الترب | 24/01/2026 | اوليله ابو سلام | NDC-DKH-DP269-C02 | لوحة توزيع ميت الفرماوى | قطاع جنوب الدقهلية | هندسة قري ميت غمر | 30.72325600 | 31.35552300 | A4 | 4 | 49 | Transformer | 380
83006762 | ‌8920022023464355848 | محول السنترال | 800 | NDC-DKH-49-K00053 | بجوار السنترال | 22/01/2026 | اوليله الهوائي | NDC-DKH-SS54-TR01-C02 | محطة محولات غزل ميت غمر | قطاع جنوب الدقهلية | هندسة قري ميت غمر | 30.72072000 | 31.34518100 | A4 | 4 | 49 | Transformer | 380
83006763 | ‌8920022023464355871 | محول ابو عتاب | 500 | NDC-DKH-49-K00056 | بجوار مسجد ابو عتاب | 22/01/2026 | اوليله الهوائي | NDC-DKH-SS54-TR01-C02 | محطة محولات غزل ميت غمر | قطاع جنوب الدقهلية | هندسة قري ميت غمر | 27.72156200 | 31.35102500 | A4 | 4 | 49 | Transformer | 380
83006764 | ‌8920022023464355830 | محول الوحده | 500 | NDC-DKH-49-K00057 | بجوار الوحده | 22/01/2026 | اوليله الهوائي | NDC-DKH-SS54-TR01-C02 | محطة محولات غزل ميت غمر | قطاع جنوب الدقهلية | هندسة قري ميت غمر | 30.72205700 | 31.34532400 | A4 | 4 | 49 | Transformer | 380
83006765 | ‌8920022023464355863 | محول المدخل | 300 | NDC-DKH-49-K00040 | مدخل كفر عطالله | 28/02/2026 | الرحمانيه | NDC-DKH-DP269-C17 | لوحة توزيع ميت الفرماوى | قطاع جنوب الدقهلية | هندسة قري ميت غمر | 30.61866800 | 31.37656500 | A4 | 4 | 49 | Transformer | 380
83006766 | ‌8920022023464355889 | محول السوق | 800 | NDC-DKH-49-K00054 | في حي الخماره | 22/01/2026 | اوليله الهوائي | NDC-DKH-SS54-TR01-C02 | محطة محولات غزل ميت غمر | قطاع جنوب الدقهلية | هندسة قري ميت غمر | 30.72226000 | 31.35012900 | A4 | 4 | 49 | Transformer | 380
83006768 | ‌8920022023464355996 | محول العزايزه | 800 | NDC-DKH-49-K00304 | بجوار مضيفه العزايزه | 22/01/2026 | اوليله الهوائي | NDC-DKH-SS54-TR01-C02 | محطة محولات غزل ميت غمر | قطاع جنوب الدقهلية | هندسة قري ميت غمر | 30.72412100 | 31.34865600 | A4 | 4 | 49 | Transformer | 380
83006769 | ‌8920022023464355988 | محول مسجد النور | 200 | NDC-DKH-49-K00055 | بجوار مسجد النور | 22/01/2026 | اوليله الهوائي | NDC-DKH-SS54-TR01-C02 | محطة محولات غزل ميت غمر | قطاع جنوب الدقهلية | هندسة قري ميت غمر | 30.72610400 | 31.34575000 | A4 | 4 | 49 | Transformer | 380
83006776 | ‌8920022023464355251 | محول البكايرة | 500 | NDC-DKH-50-K00048 | حي البكايره - حارة الشربيني - خلف مسجد البكايره | 21/12/2025 | خروج 7 | NDC-DKH-DP248-C07 | لوحة توزيع المعاهدة | قطاع جنوب الدقهلية | هندسة مدينة السنبلاوين | 30.88089300 | 31.46328600 | A4 | 4 | 50 | Transformer | 380
83006841 | ‌8920022023464355681 | محول المعاهدة | 300 | NDC-DKH-55-K00162 | قرية ابو نبهان | 14/02/2026 | مغذى ابو نبهان | NDC-DKH-SS55-TR01-C13 | محطة محولات ميت غمر القديمة | قطاع جنوب الدقهلية | هندسة كوم النور | 30.74150100 | 31.26066000 | A4 | 4 | 55 | Transformer | 380
83006842 | ‌8920022023464355442 | محول لطف الله | 200 | NDC-DKH-55-K00255 | قرية بشلا ( البر الغربى) | 18/01/2026 | كفر النعمان | NDC-KSH-SS52-TR02-C37 | محطة محولات دماص الجديدة(220) | قطاع جنوب الدقهلية | هندسة كوم النور | 30.77728800 | 31.25768000 | A4 | 4 | 55 | Transformer | 380
83006843 | ‌8920022023464355533 | محول سانونه | 500 | NDC-DKH-55-K00174 | قرية كفرسرنجا | 19/01/2026 | كفر سرنجا | NDC-DKH-SS55-TR02-C19 | محطة محولات ميت غمر القديمة | قطاع جنوب الدقهلية | هندسة كوم النور | 30.74641700 | 31.24818900 | A4 | 4 | 55 | Transformer | 380
83006844 | ‌8920022023464355384 | محول الشيخ عطية | 100 | NDC-DKH-55-K00007 | عزبة الشيخ عطية - بشلا | 18/01/2026 | كفر النعمان | NDC-KSH-SS52-TR03-C13 | محطة محولات دماص الجديدة(220) | قطاع جنوب الدقهلية | هندسة كوم النور | 30.78225700 | 31.27466400 | A4 | 4 | 55 | Transformer | 380
83006845 | ‌8920022023464355418 | محول الكوبرى | 500 | NDC-DKH-55-K00161 | قرية ابو نبهان | 19/01/2026 | مغذى ابو نبهان | NDC-DKH-SS55-TR01-C13 | محطة محولات ميت غمر القديمة | قطاع جنوب الدقهلية | هندسة كوم النور | 30.74118500 | 31.25760800 | A4 | 4 | 55 | Transformer | 380
83006846 | ‌8920022023464355723 | محول الغريب | 200 | NDC-DKH-55-K00060 | قرية بشلا ( البر الغربى) | 18/01/2026 | كفر النعمان | NDC-KSH-SS52-TR02-C37 | محطة محولات دماص الجديدة(220) | قطاع جنوب الدقهلية | هندسة كوم النور | 30.77291900 | 31.25613600 | A4 | 4 | 55 | Transformer | 380
83006847 | ‌8920022023464355509 | محول المدافن | 200 | NDC-DKH-55-K00051 | قرية بهيدة | 18/01/2026 | كفر النعمان | NDC-KSH-SS52-TR02-C36 | محطة محولات دماص الجديدة(220) | قطاع جنوب الدقهلية | هندسة كوم النور | 30.79297600 | 31.29691000 | A4 | 4 | 55 | Transformer | 380
83006848 | ‌8920022023464355459 | محول جسر النيل | 200 | NDC-DKH-55-K00170 | قرية كفرسرنجا | 19/01/2026 | مغذى ابو نبهان | NDC-DKH-SS55-TR01-C13 | محطة محولات ميت غمر القديمة | قطاع جنوب الدقهلية | هندسة كوم النور | 30.74562100 | 31.24398400 | A4 | 4 | 55 | Transformer | 380
83006849 | ‌8920022023464355517 | محول الصالحين | 500 | NDC-DKH-55-K00230 | قرية بشلا | 14/02/2026 | مغذى بشلا | NDC-DKH-SS55-TR02-C20 | محطة محولات ميت غمر القديمة | قطاع جنوب الدقهلية | هندسة كوم النور | 30.77753900 | 31.26699200 | A4 | 4 | 55 | Transformer | 380
83006850 | ‌8920022023464355335 | محول الحجرة الغربية | 800 | NDC-DKH-55-K00062 | قرية بشلا ( البر الغربى) | 18/01/2026 | كفر النعمان | NDC-KSH-SS52-TR02-C37 | محطة محولات دماص الجديدة(220) | قطاع جنوب الدقهلية | هندسة كوم النور | 30.77227600 | 31.25897800 | A4 | 4 | 55 | Transformer | 380
83006961 | ‌8920022023464359758 | محول رمضان الشويش ببلجاي | 500 | NDC-DKH-53-K00080 | بلجاي | 21/12/2025 | مغذي جميزة بلجاي | NDC-DKH-SS46-TR01-C37 | محطة محولات منية سندوب | قطاع جنوب الدقهلية | هندسة قري المنصورة 1 | 30.97275089 | 31.40779865 | A4 | 4 | 53 | Transformer | 380
83006962 | ‌8920022023464359543 | محول المقابر بالبقلية | 500 | NDC-DKH-53-K00071 | بالبقلية | 17/01/2026 | مغذي بلجاي | NDC-DKH-SS46-TR03-C40 | محطة محولات منية سندوب | قطاع جنوب الدقهلية | هندسة قري المنصورة 1 | 30.97063480 | 31.41056455 | A4 | 4 | 53 | Transformer | 380
83006963 | ‌8920022023464359964 | محول كفر أبو شوارب | 500 | NDC-DKH-53-K00361 | جميزة بلجاي | 20/12/2025 | مغذي جميزة بلجاي | NDC-DKH-SS46-TR01-C37 | محطة محولات منية سندوب | قطاع جنوب الدقهلية | هندسة قري المنصورة 1 | 30.82275500 | 31.30443800 | A4 | 4 | 53 | Transformer | 380
83006964 | ‌8920022023464359931 | محول كرم الجديد بميت محمود | 500 | NDC-DKH-53-K00264 | ميت محمود | 21/12/2025 | النسيمية 2 | NDC-DKH-SS35-TR01-C03 | محطة محولات ميت فارس | قطاع جنوب الدقهلية | هندسة قري المنصورة 2 | 30.98165065 | 31.55634894 | A4 | 4 | 54 | Transformer | 380
83007001 | ‌8920022023464355491 | محول حسين عطيه | 200 | NDC-DKH-55-K00224 | قرية بشلا | 04/02/2026 | مغذى بشلا | NDC-DKH-SS55-TR02-C20 | محطة محولات ميت غمر القديمة | قطاع جنوب الدقهلية | هندسة كوم النور | 30.77590100 | 31.26183200 | A4 | 4 | 55 | Transformer | 380
83007002 | ‌8920022023464355699 | محول الجمعية | 800 | NDC-DKH-55-K00229 | قرية بشلا | 04/02/2026 | مغذى بشلا | NDC-DKH-SS55-TR02-C20 | محطة محولات ميت غمر القديمة | قطاع جنوب الدقهلية | هندسة كوم النور | 30.77870800 | 31.26234200 | A4 | 4 | 55 | Transformer | 380
83007003 | ‌8920022023464355426 | محول الجبانة | 1000 | NDC-DKH-55-K00222 | قرية بشلا | 16/02/2026 | مغذى بشلا | NDC-DKH-SS55-TR02-C20 | محطة محولات ميت غمر القديمة | قطاع جنوب الدقهلية | هندسة كوم النور | 30.77347500 | 31.26699900 | A4 | 4 | 55 | Transformer | 380
83007004 | ‌8920022023464355624 | محول المجمع | 160 | NDC-DKH-55-K00188 | قرية كفرسرنجا | 19/01/2026 | مغذى بلاد البحر | NDC-DKH-SS55-TR02-C21 | محطة محولات ميت غمر القديمة | قطاع جنوب الدقهلية | هندسة كوم النور | 30.74904700 | 31.24354500 | A4 | 4 | 55 | Transformer | 380
83007005 | ‌8920022023464355640 | محول عبد البر | 500 | NDC-DKH-55-K00195 | قرية سرنجا | 19/01/2026 | مغذى بلاد البحر | NDC-DKH-SS55-TR02-C21 | محطة محولات ميت غمر القديمة | قطاع جنوب الدقهلية | هندسة كوم النور | 30.76973200 | 31.23678500 | A4 | 4 | 55 | Transformer | 380
83007006 | ‌8920022023464355566 | محول الساقية ابو نبهان | 300 | NDC-DKH-55-K00167 | قرية ابو نبهان | 19/01/2026 | مغذى ابو نبهان | NDC-DKH-SS55-TR01-C13 | محطة محولات ميت غمر القديمة | قطاع جنوب الدقهلية | هندسة كوم النور | 30.74057200 | 31.25312000 | A4 | 4 | 55 | Transformer | 380
83007007 | ‌8920022023464355475 | محول النشار | 300 | NDC-DKH-55-K00179 | قرية ابو نبهان | 19/01/2026 | مغذى ابو نبهان | NDC-DKH-SS55-TR01-C13 | محطة محولات ميت غمر القديمة | قطاع جنوب الدقهلية | هندسة كوم النور | 30.74813100 | 31.25430900 | A4 | 4 | 55 | Transformer | 380
83007008 | ‌8920022023464355632 | محول الحجرة الغربية سرنجا | 500 | NDC-DKH-55-K00196 | قرية سرنجا | 19/01/2026 | مغذى بلاد البحر | NDC-DKH-SS55-TR02-C21 | محطة محولات ميت غمر القديمة | قطاع جنوب الدقهلية | هندسة كوم النور | 30.76716100 | 31.23672900 | A4 | 4 | 55 | Transformer | 380
83007009 | ‌8920022023464355616 | محول الشباب | 800 | NDC-DKH-55-K00177 | قرية ابو نبهان | 19/01/2026 | مغذى ابو نبهان | NDC-DKH-SS55-TR01-C13 | محطة محولات ميت غمر القديمة | قطاع جنوب الدقهلية | هندسة كوم النور | 30.74396900 | 31.25396700 | A4 | 4 | 55 | Transformer | 380
83007010 | ‌8920022023464355525 | محول السعيد عبد العزيز | 500 | NDC-DKH-55-K00184 | قرية كفرسرنجا | 19/01/2026 | مغذى بلاد البحر | NDC-DKH-SS55-TR02-C21 | محطة محولات ميت غمر القديمة | قطاع جنوب الدقهلية | هندسة كوم النور | 30.75302400 | 31.24683600 | A4 | 4 | 55 | Transformer | 380
83007272 | ‌8920022023464359626 | محول محول مسجد النور | 300 | NDC-DKH-53-K00096 | بلجاي | 31/08/2026 | مغذي بلجاي | NDC-DKH-SS46-TR03-C40 | محطة محولات منية سندوب | قطاع جنوب الدقهلية | هندسة قري المنصورة 1 | 31.04124767 | 31.48597665 | A4 | 4 | 53 | Transformer | 380
83007279 | ‌8920022023464359725 | محول عزبة يوسف الجديد | 300 | NDC-DKH-53-K00280 | ميت لوزة | 20/12/2025 | ميت لوزة 2 | NDC-DKH-DP250-C15 | لوحة توزيع تمي الامديد | قطاع جنوب الدقهلية | هندسة قري المنصورة 1 | 30.97111401 | 31.54441454 | A4 | 4 | 53 | Transformer | 380
83007351 | ‌8920022023464355343 | محول الحجرة الغربية | 1000 | NDC-DKH-55-K00169 | قرية كفر النعمان | 22/12/2025 | كفر النعمان | NDC-KSH-SS52-TR02-C37 | محطة محولات دماص الجديدة(220) | قطاع جنوب الدقهلية | هندسة كوم النور | 30.78022000 | 31.24252700 | A4 | 4 | 55 | Transformer | 380
83007352 | ‌8920022023464355665 | محول الحجرة الشرقية | 800 | NDC-DKH-55-K00193 | قرية سرنجا | 19/01/2026 | مغذى بلاد البحر | NDC-DKH-SS55-TR02-C21 | محطة محولات ميت غمر القديمة | قطاع جنوب الدقهلية | هندسة كوم النور | 30.76799700 | 31.24147300 | A4 | 4 | 55 | Transformer | 380
83007353 | ‌8920022023464355376 | محول المضيفة | 500 | NDC-DKH-55-K00178 | قرية ابو نبهان | 19/01/2026 | مغذى ابو نبهان | NDC-DKH-SS55-TR01-C13 | محطة محولات ميت غمر القديمة | قطاع جنوب الدقهلية | هندسة كوم النور | 30.74516900 | 31.25454500 | A4 | 4 | 55 | Transformer | 380
83007354 | ‌8920022023464355715 | محول الحجرة الشرقية | 800 | NDC-DKH-55-K00065 | قرية كفر النعمان | 23/12/2025 | كفر النعمان | NDC-KSH-SS52-TR02-C37 | محطة محولات دماص الجديدة(220) | قطاع جنوب الدقهلية | هندسة كوم النور | 30.78281500 | 31.24401000 | A4 | 4 | 55 | Transformer | 380
83007355 | ‌8920022023464355467 | محول عملية المياه | 300 | NDC-DKH-55-K00217 | قرية بشلا | 14/02/2026 | مغذى بشلا | NDC-DKH-SS55-TR02-C20 | محطة محولات ميت غمر القديمة | قطاع جنوب الدقهلية | هندسة كوم النور | 30.76925500 | 31.26070300 | A4 | 4 | 55 | Transformer | 380
83007356 | ‌8920022023464355368 | محول الجوهري | 800 | NDC-DKH-55-K00066 | قرية كفر النعمان | 23/12/2025 | كفر النعمان | NDC-KSH-SS52-TR02-C37 | محطة محولات دماص الجديدة(220) | قطاع جنوب الدقهلية | هندسة كوم النور | 30.78281200 | 31.23933300 | A4 | 4 | 55 | Transformer | 380
83007357 | ‌8920022023464355483 | محول الساقية - كفر النعمان | 800 | NDC-DKH-55-K00064 | قرية كفر النعمان | 22/12/2025 | كفر النعمان | NDC-KSH-SS52-TR02-C37 | محطة محولات دماص الجديدة(220) | قطاع جنوب الدقهلية | هندسة كوم النور | 30.78007100 | 31.24580800 | A4 | 4 | 55 | Transformer | 380
83007359 | ‌8920022023464355608 | محول الجندي | 500 | NDC-DKH-55-K00223 | قرية بشلا | 04/02/2026 | مغذى بشلا | NDC-DKH-SS55-TR02-C20 | محطة محولات ميت غمر القديمة | قطاع جنوب الدقهلية | هندسة كوم النور | 30.77639700 | 31.25979800 | A4 | 4 | 55 | Transformer | 380
83007360 | ‌8920022023464355673 | محول الجنينة | 500 | NDC-DKH-55-K00194 | قرية سرنجا | 19/01/2026 | مغذى بلاد البحر | NDC-DKH-SS55-TR02-C21 | محطة محولات ميت غمر القديمة | قطاع جنوب الدقهلية | هندسة كوم النور | 30.77028100 | 31.23982600 | A4 | 4 | 55 | Transformer | 380
83007671 | ‌8920022023464354726 | محول المؤسسة | 800 | NDC-DKH-46-K00007 | مدينة نبروة شارع الجمهوريةبجوار مدرسة المؤسسة | 01/02/2026 | المؤسسة | NDC-DKH-DP237-C01 | لوحة توزيع نبروه | قطاع جنوب الدقهلية | هندسة نبروه | 31.13238967 | 31.44905515 | A4 | 4 | 46 | Transformer | 380
83007672 | ‌8920022023464354692 | محول عزبة الاقطان | 200 | NDC-DKH-46-K00276 | التفتيش بجوار كافيه كابتشينو | 03/01/2026 | كفرالابحر | NDC-DKH-DP239-C06 | لوحة توزيع درين | قطاع جنوب الدقهلية | هندسة نبروه | 31.15522686 | 31.34573112 | A4 | 4 | 46 | Transformer | 380
83007673 | ‌8920022023464354700 | محول الاسفلت | 200 | NDC-DKH-37-K00045 | طريق سد خميس - س سالم | 03/01/2026 | كفرالابحر | NDC-DKH-DP239-C06 | لوحة توزيع درين | قطاع جنوب الدقهلية | هندسة نبروه | 31.18405710 | 31.52049590 | A4 | 4 | 46 | Transformer | 380
83007674 | ‌8920022023464354510 | محول مجدي ابو عبده | 300 | NDC-DKH-46-K00194 | بهوت (مركز نبروة)-بجوار مسجد عمر بن الخطاب | 01/02/2026 | رمضان | NDC-DKH-DP236-C05 | لوحة توزيع بهوت | قطاع جنوب الدقهلية | هندسة نبروه | 31.16851385 | 31.33637608 | A4 | 4 | 46 | Transformer | 380
83007675 | ‌8920022023464354676 | محول الجمعيه | 200 | NDC-DKH-46-K00086 | جوار مستشفى العام /س سالم | 03/01/2026 | كفربهوت | NDC-DKH-DP236-C03 | لوحة توزيع بهوت | قطاع جنوب الدقهلية | هندسة نبروه | 30.77870780 | 31.26234152 | A4 | 4 | 46 | Transformer | 380
83007677 | ‌8920022023464354577 | محول سرسق الملعب | 200 | NDC-DKH-46-K00077 | عزبة سرسو (مركز نبروة)-بجوار مركز الشباب عزبة سرسو | 03/01/2026 | نبروه 4 | NDC-DKH-SS43-TR01-C10 | محطة محولات غرب طلخا | قطاع جنوب الدقهلية | هندسة نبروه | 30.59670359 | 31.29072026 | A4 | 4 | 46 | Transformer | 380
83007678 | ‌8920022023464354569 | محول العزبة الحمراء | 300 | NDC-DKH-46-K00078 | طريق طلخا -نبروة السريع --العزبة الحمراء | 03/01/2026 | نبروه 4 | NDC-DKH-SS43-TR01-C10 | محطة محولات غرب طلخا | قطاع جنوب الدقهلية | هندسة نبروه | 31.21413348 | 31.36559598 | A4 | 4 | 46 | Transformer | 380
83007679 | ‌8920022023464354544 | محول المشحمه | 800 | NDC-DKH-46-K00038 | مدينة نبروة-شارع ترعة نشا المغطاة الموازي لشارع 6 أكتوبر | 01/02/2026 | المشحمه | NDC-DKH-DP237-C06 | لوحة توزيع نبروه | قطاع جنوب الدقهلية | هندسة نبروه | 30.94768935 | 31.30034797 | A4 | 4 | 46 | Transformer | 380
83007680 | ‌8920022023464354643 | محول الدمياطي | 800 | NDC-DKH-46-K00022 | مدينة نبروة بجوار الجمعية الشرعية بنبروة | 01/02/2026 | السوق | NDC-DKH-DP237-C07 | لوحة توزيع نبروه | قطاع جنوب الدقهلية | هندسة نبروه | 31.29100698 | 31.67813700 | A4 | 4 | 46 | Transformer | 380
83007733 | ‌8920022023464359717 | محول ابو عليوة الجديد | 800 | NDC-DKH-53-K00278 | ميت جراح | 21/12/2025 | ميت لوزة 2 | NDC-DKH-DP250-C15 | لوحة توزيع تمي الامديد | قطاع جنوب الدقهلية | هندسة قري المنصورة 1 | 30.99629872 | 31.55530019 | A4 | 4 | 53 | Transformer | 380
83007740 | ‌8920022023464359618 | محول جمال الغريب | 200 | NDC-DKH-53-K00354 | جمال الغريب بجميزة بلجاي | 20/12/2025 | مغذي جميزة بلجاي | NDC-DKH-SS46-TR01-C37 | محطة محولات منية سندوب | قطاع جنوب الدقهلية | هندسة قري المنصورة 1 | 30.82275500 | 31.30443800 | A4 | 4 | 53 | Transformer | 380
83008770 | ‌8920022023464355962 | محول الوسطاني | 800 | NDC-DKH-49-K00060 | شارع سمير عياد | 22/01/2026 | اوليله الهوائي | NDC-DKH-SS54-TR01-C02 | محطة محولات غزل ميت غمر | قطاع جنوب الدقهلية | هندسة قري ميت غمر | 30.72652900 | 31.34780800 | A4 | 4 | 49 | Transformer | 380
83014738 | ‌8920022023464354494 | محول العمري | 500 | NDC-DKH-46-K00230 | ش السادات -سيدى سالم | 28/04/2026 | الطيبه | NDC-DKH-DP236-C04 | لوحة توزيع بهوت | قطاع جنوب الدقهلية | هندسة نبروه | 31.13466489 | 31.32838086 | A4 | 4 | 46 | Transformer | 380
83015631 | ‌8920022023464355772 | محول المدرسه | 1000 | NDC-DKH-49-K00088 | بجوار البريد | 08/03/2026 | دنديط | NDC-DKH-SS54-TR01-C04 | محطة محولات غزل ميت غمر | قطاع جنوب الدقهلية | هندسة قري ميت غمر | 30.68965600 | 31.31177300 | A4 | 4 | 49 | Transformer | 380
83020895 | ‌8920022023464354361 | محول محمد مصطفى السيد | 1000 | NDC-DKH-43-K00516 | شارع الهدى والنور - من جهه شارع الجيش ( الهايبر ) | 07/02/2026 | السوسن | NDC-DKH-DP213-C11 | لوحة توزيع المديرية | قطاع جنوب الدقهلية | هندسة شرق المنصورة | 31.02909600 | 31.39527700 | A4 | 4 | 43 | Transformer | 380
83003221 | ‌8920022023464352555 | محول الــــــــــمدارس | 800 | NDC-KSH-26-K00001 | بجوار المدرسه الاعداديه / شارع الساحل | 18/01/2026 | مغذى خروج2 | NDC-KSH-DP135-C01 | لوحة توزيع سيدى سالم الجديدة | قطاع كفر الشيخ | هندسة مدينة سيدي سالم | 30.78473244 | 31.26956938 | A4 | 2 | 26 | Transformer | 380
83003222 | ‌8920022023464352563 | محول عبدالعاطى | 200 | NDC-KSH-26-K00006 | ش الساحل / سيدى سالم | 18/01/2026 | مغذى خروج2 | NDC-KSH-DP135-C01 | لوحة توزيع سيدى سالم الجديدة | قطاع كفر الشيخ | هندسة مدينة سيدي سالم | 30.78398727 | 31.26980959 | A4 | 2 | 26 | Transformer | 380
83003223 | ‌8920022023464352530 | محول التفتيش | 1000 | NDC-KSH-26-K00002 | التفتيش بجوار كافيه كابتشينو | 18/01/2026 | مغذى خروج2 | NDC-KSH-DP135-C01 | لوحة توزيع سيدى سالم الجديدة | قطاع كفر الشيخ | هندسة مدينة سيدي سالم | 30.78356435 | 31.27102818 | A4 | 2 | 26 | Transformer | 380
83003224 | ‌8920022023464352589 | محول العنانى | 200 | NDC-KSH-26-K00005 | التفتيش / سيدى سالم | 18/01/2026 | مغذى خروج2 | NDC-KSH-DP135-C01 | لوحة توزيع سيدى سالم الجديدة | قطاع كفر الشيخ | هندسة مدينة سيدي سالم | 30.78389936 | 31.27195414 | A4 | 2 | 26 | Transformer | 380
83003225 | ‌8920022023464352597 | محول عصام مدح | 500 | NDC-KSH-26-K00146 | طريق سد خميس - س سالم | 25/08/2026 | خروج2 | NDC-KSH-DP135-C01 | لوحة توزيع سيدى سالم الجديدة | قطاع كفر الشيخ | هندسة مدينة سيدي سالم | 30.66920026 | 31.33609764 | A4 | 2 | 26 | Transformer | 380
83003226 | ‌8920022023464352480 | محول الخضراوى | 200 | NDC-KSH-26-K00011 | ارض الننى / سيدى سالم | 18/01/2026 | مغذى خروج2 | NDC-KSH-DP135-C01 | لوحة توزيع سيدى سالم الجديدة | قطاع كفر الشيخ | هندسة مدينة سيدي سالم | 30.78106580 | 31.27179459 | A4 | 2 | 26 | Transformer | 380
83003227 | ‌8920022023464352506 | محول الصفا | 50 | NDC-KSH-26-K00007 | الجامع الكبير/ س سالم | 18/01/2026 | مغذى خروج2 | NDC-KSH-DP135-C01 | لوحة توزيع سيدى سالم الجديدة | قطاع كفر الشيخ | هندسة مدينة سيدي سالم | 30.78341705 | 31.27289764 | A4 | 2 | 26 | Transformer | 380
83003228 | ‌8920022023464352449 | محول السراحنة | 800 | NDC-KSH-26-K00003 | طريق سد خميس - س سالم | 18/01/2026 | مغذى خروج2 | NDC-KSH-DP135-C01 | لوحة توزيع سيدى سالم الجديدة | قطاع كفر الشيخ | هندسة مدينة سيدي سالم | 30.76745906 | 31.27708112 | A4 | 2 | 26 | Transformer | 380
83003229 | ‌8920022023464352548 | محول هارون | 800 | NDC-KSH-26-K00004 | طريق سد خميس - س سالم | 18/01/2026 | مغذى خروج2 | NDC-KSH-DP135-C01 | لوحة توزيع سيدى سالم الجديدة | قطاع كفر الشيخ | هندسة مدينة سيدي سالم | 30.77480136 | 31.27512048 | A4 | 2 | 26 | Transformer | 380
83003230 | ‌8920022023464352605 | محول خليل بيومى | 50 | NDC-KSH-26-K00012 | قريه هارون / س سالم | 18/01/2026 | مغذى خروج2 | NDC-KSH-DP135-C01 | لوحة توزيع سيدى سالم الجديدة | قطاع كفر الشيخ | هندسة مدينة سيدي سالم | 30.77648197 | 31.27466121 | A4 | 2 | 26 | Transformer | 380
83003431 | ‌8920022023464352670 | محول الماظه | 160 | NDC-KSH-18-K00014 | عزبة الماظة-الزعفران | 13/01/2026 | ريف 3 الزعفران | NDC-KSH-SS14-TR03-C31 | محطة محولات الحامول | قطاع كفر الشيخ | هندسة مدينة الحامول | 31.14310500 | 31.30810000 | A4 | 2 | 19 | Transformer | 380
83003432 | ‌8920022023464352738 | محول المشحمة | 500 | NDC-KSH-18-K00006 | الحامول | 22/01/2026 | السلاهيب2 | NDC-KSH-DP086-C02 | لوحة توزيع الحامول الجديدة | قطاع كفر الشيخ | هندسة مدينة الحامول | 31.15262000 | 31.30711000 | A4 | 2 | 19 | Transformer | 380
83003436 | ‌8920022023464352654 | محول باب الستين | 300 | NDC-KSH-18-K00013 | عزبة باب الستين-الزعفران | 22/01/2026 | ريف 3 الزعفران | NDC-KSH-SS14-TR03-C31 | محطة محولات الحامول | قطاع كفر الشيخ | هندسة مدينة الحامول | 31.14348300 | 31.30929800 | A4 | 2 | 19 | Transformer | 380
83003438 | ‌8920022023464352662 | محول الخمسين أ | 250 | NDC-KSH-18-K00016 | عزبة الخمسين-الزعفران | 12/01/2026 | ريف 3 الزعفران | NDC-KSH-SS14-TR03-C31 | محطة محولات الحامول | قطاع كفر الشيخ | هندسة مدينة الحامول | 31.14475400 | 31.31176300 | A4 | 2 | 19 | Transformer | 380
83003439 | ‌8920022023464352712 | محول الخمسين ب | 200 | NDC-KSH-18-K00017 | عزبو الخمسين-الزعفران | 12/01/2026 | ريف 3 الزعفران | NDC-KSH-SS14-TR03-C31 | محطة محولات الحامول | قطاع كفر الشيخ | هندسة مدينة الحامول | 31.14539400 | 31.31236400 | A4 | 2 | 19 | Transformer | 380
83003440 | ‌8920022023464352704 | محول البدراوي | 500 | NDC-KSH-18-K00045 | البدراوي-الزعفران | 12/01/2026 | ريف 3 الزعفران | NDC-KSH-SS14-TR03-C31 | محطة محولات الحامول | قطاع كفر الشيخ | هندسة مدينة الحامول | 31.15587600 | 31.31391300 | A4 | 2 | 19 | Transformer | 380
83003639 | ‌8920022023464353397 | محول علي ابو طبل | 800 | NDC-KSH-14-K00911 | قريه ابو طبل,يجوا مسجد علي ابو طبل | 08/02/2026 | ابوطبل | NDC-KSH-DP070-C03 | لوحة توزيع الحمراوي | قطاع كفر الشيخ | هندسة غرب كفر الشيخ | 30.93145200 | 31.05216600 | A4 | 2 | 14 | Transformer | 380
83003853 | ‌8920022023464352498 | محول الغنامين1 | 800 | NDC-KSH-26-K00014 | جوار مستشفى العام /س سالم | 18/01/2026 | مغذى خروج3 | NDC-KSH-DP135-C02 | لوحة توزيع سيدى سالم الجديدة | قطاع كفر الشيخ | هندسة مدينة سيدي سالم | 30.78347432 | 31.26764798 | A4 | 2 | 26 | Transformer | 380
83003854 | ‌8920022023464352647 | محول الغنامين2 | 800 | NDC-KSH-26-K00015 | كوبرى جيعا / سيدى سالم | 18/01/2026 | مغذى خروج3 | NDC-KSH-DP135-C02 | لوحة توزيع سيدى سالم الجديدة | قطاع كفر الشيخ | هندسة مدينة سيدي سالم | 30.78134155 | 31.26754488 | A4 | 2 | 26 | Transformer | 380
83003855 | ‌8920022023464352639 | محول عبدالمنعم عاصى | 100 | NDC-KSH-26-K00018 | ارض عاصى / سيدى سالم | 18/01/2026 | مغذى خروج3 | NDC-KSH-DP135-C02 | لوحة توزيع سيدى سالم الجديدة | قطاع كفر الشيخ | هندسة مدينة سيدي سالم | 30.78099915 | 31.26981667 | A4 | 2 | 26 | Transformer | 380
83003856 | ‌8920022023464352613 | محول عامر | 1000 | NDC-KSH-26-K00021 | بجوار البنك الاهلى / س سالم | 18/01/2026 | مغذى خروج4 | NDC-KSH-DP135-C03 | لوحة توزيع سيدى سالم الجديدة | قطاع كفر الشيخ | هندسة مدينة سيدي سالم | 30.78513638 | 31.27212188 | A4 | 2 | 26 | Transformer | 380
83003857 | ‌8920022023464352621 | محول احمد عبدالغنى صلاح | 500 | NDC-KSH-26-K00024 | ط سد خميس / الموقف القديم / س سالم | 18/01/2026 | مغذى خروج4 | NDC-KSH-DP135-C03 | لوحة توزيع سيدى سالم الجديدة | قطاع كفر الشيخ | هندسة مدينة سيدي سالم | 30.78381439 | 31.27226289 | A4 | 2 | 26 | Transformer | 380
83003858 | ‌8920022023464352571 | محول الايواء | 500 | NDC-KSH-26-K00022 | بجوار مساكن الايواء / س سالم | 18/01/2026 | مغذى خروج4 | NDC-KSH-DP135-C03 | لوحة توزيع سيدى سالم الجديدة | قطاع كفر الشيخ | هندسة مدينة سيدي سالم | 30.78461189 | 31.27415305 | A4 | 2 | 26 | Transformer | 380
83003860 | ‌8920022023464352472 | محول النويشى | 100 | NDC-KSH-26-K00033 | ش السادات -سيدى سالم | 18/01/2026 | مغذى خروج5 | NDC-KSH-DP135-C04 | لوحة توزيع سيدى سالم الجديدة | قطاع كفر الشيخ | هندسة مدينة سيدي سالم | 30.78854750 | 31.26870365 | A4 | 2 | 26 | Transformer | 380
83003863 | ‌8920022023464350377 | محول الجبانه | 300 | NDC-KSH-22-K00305 | ش السادات -سيدى سالم | 12/01/2026 | الكوم الطويل | NDC-KSH-DP114-C01 | لوحه توزيع الكراكات | قطاع كفر الشيخ | هندسة بيلا | 31.09079404 | 31.19919150 | A4 | 2 | 22 | Transformer | 380
83003864 | ‌8920022023464350385 | محول القواسم | 200 | NDC-KSH-22-K00206 | التفتيش / سيدى سالم | 12/01/2026 | الكوم الطويل | NDC-KSH-DP114-C01 | لوحه توزيع الكراكات | قطاع كفر الشيخ | هندسة بيلا | 31.10443610 | 31.19368372 | A4 | 2 | 22 | Transformer | 380
83003865 | ‌8920022023464350369 | محول نصرالدين | 50 | NDC-KSH-22-K00147 | بجوار مساكن الايواء / س سالم | 12/01/2026 | الكوم الطويل | NDC-KSH-DP114-C01 | لوحه توزيع الكراكات | قطاع كفر الشيخ | هندسة بيلا | 31.07846809 | 31.21843396 | A4 | 2 | 22 | Transformer | 380
83003866 | ‌8920022023464350336 | محول منشيه عماره | 250 | NDC-KSH-22-K00221 | طريق سد خميس - س سالم | 12/01/2026 | الكوم الطويل | NDC-KSH-DP114-C01 | لوحه توزيع الكراكات | قطاع كفر الشيخ | هندسة بيلا | 31.10355303 | 31.19184153 | A4 | 2 | 22 | Transformer | 380
83003867 | ‌8920022023464350344 | محول السنترال | 300 | NDC-KSH-22-K00222 | بجوار المدرسه الاعداديه / شارع الساحل | 12/01/2026 | الكوم الطويل | NDC-KSH-DP114-C01 | لوحه توزيع الكراكات | قطاع كفر الشيخ | هندسة بيلا | 31.08940927 | 31.19845072 | A4 | 2 | 22 | Transformer | 380
83003902 | ‌8920022023464350583 | محول السيد عيسي | 200 | NDC-KSH-15-K00061 | خلف المطحن أول ش الدلتا القديمة | 11/01/2026 | الكوبري | NDC-KSH-DP073-C02 | لوحة توزيع دسوق القديمة | قطاع كفر الشيخ | هندسة مدينة دسوق | 30.65587400 | 31.12940700 | A4 | 2 | 15 | Transformer | 380
83003908 | ‌8920022023464350633 | محول فهمي رفاعي | 300 | NDC-KSH-15-K00049 | بجوار الوحدة الصحية كتكوت | 11/01/2026 | المزلقان | NDC-KSH-DP073-C10 | لوحة توزيع دسوق القديمة | قطاع كفر الشيخ | هندسة مدينة دسوق | 30.65037600 | 31.13224700 | A4 | 2 | 15 | Transformer | 380
83004335 | ‌8920022023464350351 | محول ابوعتمان | 100 | NDC-KSH-22-K00145 | داير الناحية بجوار محطة الصرف | 12/01/2026 | الكوم الطويل | NDC-KSH-DP114-C01 | لوحه توزيع الكراكات | قطاع كفر الشيخ | هندسة بيلا | 30.94690530 | 31.08364045 | A4 | 2 | 22 | Transformer | 380
83004614 | ‌8920022023464351318 | محول السلقا 2 | 300 | NDC-KSH-24-K00198 | أمام نادي القضاة | 04/01/2026 | عربان | NDC-KSH-DP121-C02 | لوحة توزيع فوه | قطاع كفر الشيخ | هندسة فوه | 30.58878114 | 31.24784045 | A4 | 2 | 24 | Transformer | 380
83004615 | ‌8920022023464351425 | محول جورج خير 1 | 500 | NDC-KSH-24-K00197 | أمام نادي القضاة | 04/01/2026 | عربان | NDC-KSH-DP121-C02 | لوحة توزيع فوه | قطاع كفر الشيخ | هندسة فوه | 30.56340705 | 31.27275953 | A4 | 2 | 24 | Transformer | 380
83004761 | ‌8920022023464352720 | محول الهندسة | 500 | NDC-KSH-18-K00005 | أمام حديقة الأسرة والطفولة | 22/01/2026 | عمرو افندي | NDC-KSH-DP087-C02 | لوحة توزيع الحامول القديمة | قطاع كفر الشيخ | هندسة مدينة الحامول | 31.15221600 | 31.31482700 | A4 | 2 | 19 | Transformer | 380
83004763 | ‌8920022023464352688 | محول التفتيش ب | 500 | NDC-KSH-18-K00039 | بجوار كشك الفزاري أمام نادي القضاة | 26/01/2026 | ريف 3 الزعفران | NDC-KSH-SS14-TR03-C31 | محطة محولات الحامول | قطاع كفر الشيخ | هندسة مدينة الحامول | 31.14304300 | 31.31436800 | A4 | 2 | 19 | Transformer | 380
83004766 | ‌8920022023464352696 | محول المدرسة | 1000 | NDC-KSH-18-K00036 | أمام حديقة الأسرة والطفولة | 13/01/2026 | ريف 3 الزعفران | NDC-KSH-SS14-TR03-C31 | محطة محولات الحامول | قطاع كفر الشيخ | هندسة مدينة الحامول | 31.15492800 | 31.30995400 | A4 | 2 | 19 | Transformer | 380
83004767 | ‌8920022023464352753 | محول فتحية | 500 | NDC-KSH-18-K00041 | ش مدحت الزيات | 14/01/2026 | ريف 3 الزعفران | NDC-KSH-SS14-TR03-C31 | محطة محولات الحامول | قطاع كفر الشيخ | هندسة مدينة الحامول | 31.13852200 | 31.31260600 | A4 | 2 | 19 | Transformer | 380
83004769 | ‌8920022023464352746 | محول حطيبة | 500 | NDC-KSH-18-K00040 | ش الجمهورية | 13/01/2026 | ريف 3 الزعفران | NDC-KSH-SS14-TR03-C31 | محطة محولات الحامول | قطاع كفر الشيخ | هندسة مدينة الحامول | 31.14068600 | 31.31431300 | A4 | 2 | 19 | Transformer | 380
83005005 | ‌8920022023464350567 | محول 23محول | 500 | NDC-KSH-15-K00042 | داير الناحية بجوار محطة الصرف | 11/01/2026 | داير الناحية | NDC-KSH-DP073-C05 | لوحة توزيع دسوق القديمة | قطاع كفر الشيخ | هندسة مدينة دسوق | 30.64917300 | 31.12847000 | A4 | 2 | 15 | Transformer | 380
83005006 | ‌8920022023464350559 | محول السيد عبدالعال | 200 | NDC-KSH-15-K00032 | أمام نادي القضاة | 11/01/2026 | المحلج | NDC-KSH-DP073-C01 | لوحة توزيع دسوق القديمة | قطاع كفر الشيخ | هندسة مدينة دسوق | 30.64790000 | 31.12163700 | A4 | 2 | 15 | Transformer | 380
83005007 | ‌8920022023464350575 | محول كافيار | 200 | NDC-KSH-15-K00031 | أمام نادي القضاة | 11/01/2026 | المحلج | NDC-KSH-DP073-C01 | لوحة توزيع دسوق القديمة | قطاع كفر الشيخ | هندسة مدينة دسوق | 30.64815400 | 31.12131500 | A4 | 2 | 15 | Transformer | 380
83005008 | ‌8920022023464350518 | محول الابشيهي | 500 | NDC-KSH-15-K00028 | أمام حديقة الأسرة والطفولة | 11/01/2026 | المحلج | NDC-KSH-DP073-C01 | لوحة توزيع دسوق القديمة | قطاع كفر الشيخ | هندسة مدينة دسوق | 30.64392200 | 31.12627200 | A4 | 2 | 15 | Transformer | 380
83005009 | ‌8920022023464350542 | محول القضاه | 500 | NDC-KSH-15-K00030 | بجوار كشك الفزاري أمام نادي القضاة | 11/01/2026 | المحلج | NDC-KSH-DP073-C01 | لوحة توزيع دسوق القديمة | قطاع كفر الشيخ | هندسة مدينة دسوق | 30.64773100 | 31.12193500 | A4 | 2 | 15 | Transformer | 380
83005141 | ‌8920022023464351375 | محول رجب الصعيدي | 500 | NDC-KSH-24-K00118 | أمام دورة مياه المسجد الابراهيمي | 04/01/2026 | السيد رجب | NDC-KSH-DP121-C14 | لوحة توزيع فوه | قطاع كفر الشيخ | هندسة فوه | 30.55223418 | 31.21081086 | A4 | 2 | 24 | Transformer | 380
83005142 | ‌8920022023464351409 | محول المحرقة | 500 | NDC-KSH-24-K00101 | ش عبده زعلوك | 04/01/2026 | المحرقه | NDC-KSH-DP121-C03 | لوحة توزيع فوه | قطاع كفر الشيخ | هندسة فوه | 30.55143489 | 31.21369486 | A4 | 2 | 24 | Transformer | 380
83005143 | ‌8920022023464351417 | محول عربان 2 | 200 | NDC-KSH-24-K00201 | ش 16 بجوار صيدلية أسامة عمارة | 04/01/2026 | عربان | NDC-KSH-DP121-C02 | لوحة توزيع فوه | قطاع كفر الشيخ | هندسة فوه | 30.56423067 | 31.24564247 | A4 | 2 | 24 | Transformer | 380
83005144 | ‌8920022023464351342 | محول الجمعية الزراعية | 500 | NDC-KSH-24-K00104 | أمام قاعة الماسة - أول ش الغفران | 04/01/2026 | المحرقه | NDC-KSH-DP121-C03 | لوحة توزيع فوه | قطاع كفر الشيخ | هندسة فوه | 30.54932779 | 31.20981662 | A4 | 2 | 24 | Transformer | 380
83005145 | ‌8920022023464351367 | محول الاستاد 2 | 300 | NDC-KSH-24-K00108 | خلف السنترال | 04/01/2026 | المحرقة | NDC-KSH-DP121-C03 | لوحة توزيع فوه | قطاع كفر الشيخ | هندسة فوه | 30.54369630 | 31.20801292 | A4 | 2 | 24 | Transformer | 380
83005146 | ‌8920022023464351334 | محول المستوصف | 800 | NDC-KSH-24-K00109 | فوه | 04/01/2026 | المحرقة | NDC-KSH-DP121-C03 | لوحة توزيع فوه | قطاع كفر الشيخ | هندسة فوه | 30.55167359 | 31.21005209 | A4 | 2 | 24 | Transformer | 380
83005147 | ‌8920022023464351391 | محول غنية | 50 | NDC-KSH-24-K00244 | فوه | 04/01/2026 | الدوبى | NDC-KSH-DP122-C12 | لوحة توزيع فوه الايجيماك | قطاع كفر الشيخ | هندسة فوه | 30.55149571 | 31.20683161 | A4 | 2 | 24 | Transformer | 380
83005148 | ‌8920022023464351326 | محول مبروك شويل | 50 | NDC-KSH-24-K00202 | عربان | 04/01/2026 | عربان | NDC-KSH-DP121-C02 | لوحة توزيع فوه | قطاع كفر الشيخ | هندسة فوه | 30.57525370 | 31.24691448 | A4 | 2 | 24 | Transformer | 380
83005149 | ‌8920022023464351383 | محول العناوي | 50 | NDC-KSH-24-K00245 | فوه | 04/01/2026 | السيد رجب | NDC-KSH-DP121-C14 | لوحة توزيع فوه | قطاع كفر الشيخ | هندسة فوه | 30.55239560 | 31.21140150 | A4 | 2 | 24 | Transformer | 380
83005150 | ‌8920022023464351359 | محول السيد رجب | 300 | NDC-KSH-24-K00107 | فوه | 04/01/2026 | السيد رجب | NDC-KSH-DP121-C14 | لوحة توزيع فوه | قطاع كفر الشيخ | هندسة فوه | 30.54841317 | 31.20888855 | A4 | 2 | 24 | Transformer | 380
83005179 | ‌8920022023464353595 | محول النطاف الطريق | 500 | NDC-KSH-14-K00078 | فوه | 24/02/2026 | محله موسي | NDC-KSH-DP061-C04 | لوحه توزيع الاوقاف | قطاع كفر الشيخ | هندسة غرب كفر الشيخ | 30.90359400 | 31.09749500 | A4 | 2 | 14 | Transformer | 380
83005221 | ‌8920022023464350468 | محول كاظم السنور | 500 | NDC-KSH-22-K00306 | فوه | 11/01/2026 | مغذي الكوم الطويل | NDC-KSH-DP114-C01 | لوحه توزيع الكراكات | قطاع كفر الشيخ | هندسة بيلا | 31.09365501 | 31.19575512 | A4 | 2 | 22 | Transformer | 380
83005222 | ‌8920022023464350393 | محول ابوداود | 100 | NDC-KSH-22-K00203 | فوه | 11/01/2026 | مغذي الكوم الطويل | NDC-KSH-DP114-C01 | لوحه توزيع الكراكات | قطاع كفر الشيخ | هندسة بيلا | 31.09443580 | 31.22412859 | A4 | 2 | 22 | Transformer | 380
83005223 | ‌8920022023464350401 | محول ابوشتا | 100 | NDC-KSH-22-K00204 | فوه | 11/01/2026 | مغذي الكوم الطويل | NDC-KSH-DP114-C01 | لوحه توزيع الكراكات | قطاع كفر الشيخ | هندسة بيلا | 31.08846231 | 31.22633642 | A4 | 2 | 22 | Transformer | 380
83005224 | ‌8920022023464350450 | محول السكه الحديد | 250 | NDC-KSH-22-K00225 | فوه | 11/01/2026 | مغذي الكوم الطويل | NDC-KSH-DP114-C01 | لوحه توزيع الكراكات | قطاع كفر الشيخ | هندسة بيلا | 31.08466225 | 31.20011995 | A4 | 2 | 22 | Transformer | 380
83005225 | ‌8920022023464350260 | محول الورثه | 500 | NDC-KSH-22-K00224 | فوه | 11/01/2026 | مغذي الكوم الطويل | NDC-KSH-DP114-C01 | لوحه توزيع الكراكات | قطاع كفر الشيخ | هندسة بيلا | 31.08830637 | 31.19488746 | A4 | 2 | 22 | Transformer | 380
83005226 | ‌8920022023464350278 | محول الوقف | 800 | NDC-KSH-22-K00229 | فوه | 11/01/2026 | مغذي الكوم الطويل | NDC-KSH-DP114-C01 | لوحه توزيع الكراكات | قطاع كفر الشيخ | هندسة بيلا | 31.08800403 | 31.17944313 | A4 | 2 | 22 | Transformer | 380
83005227 | ‌8920022023464350443 | محول العمده | 500 | NDC-KSH-22-K00223 | فوه | 11/01/2026 | مغذي الكوم الطويل | NDC-KSH-DP114-C01 | لوحه توزيع الكراكات | قطاع كفر الشيخ | هندسة بيلا | 31.10288184 | 31.18764384 | A4 | 2 | 22 | Transformer | 380
83005228 | ‌8920022023464350435 | محول جمال النجار | 200 | NDC-KSH-22-K00233 | جمال النجار - الكوم الطويل | 11/01/2026 | مغذي الكوم الطويل | NDC-KSH-DP114-C01 | لوحه توزيع الكراكات | قطاع كفر الشيخ | هندسة بيلا | 31.08543951 | 31.20337300 | A4 | 2 | 22 | Transformer | 380
83005229 | ‌8920022023464350419 | محول احمد الزاهى | 50 | NDC-KSH-22-K00202 | احمد الزاهى -الكوم الطويل | 11/01/2026 | مغذي الكوم الطويل | NDC-KSH-DP114-C01 | لوحه توزيع الكراكات | قطاع كفر الشيخ | هندسة بيلا | 31.10288184 | 31.18764384 | A4 | 2 | 22 | Transformer | 380
83005230 | ‌8920022023464350427 | محول السيد السنور | 1000 | NDC-KSH-22-K00226 | السيد السنور -الكوم الطويل | 11/01/2026 | مغذي الكوم الطويل | NDC-KSH-DP114-C01 | لوحه توزيع الكراكات | قطاع كفر الشيخ | هندسة بيلا | 31.08553422 | 31.19728478 | A4 | 2 | 22 | Transformer | 380
83005692 | ‌8920022023464351805 | محول الصردى | 100 | NDC-KSH-16-K00102 | قريه كفرالسودان | 06/01/2026 | مغذي كفر السودان | NDC-KSH-DP077-C09 | لوحة توزيع دسوق الجديدة | قطاع كفر الشيخ | هندسة قرى شمال دسوق | 30.63836077 | 31.15392843 | A4 | 2 | 16 | Transformer | 380
83005694 | ‌8920022023464351771 | محول التربة الجديد | 500 | NDC-KSH-16-K00047 | قريه كفرالسودان | 06/01/2026 | مغذي كفر السودان | NDC-KSH-DP077-C09 | لوحة توزيع النوايجة | قطاع كفر الشيخ | هندسة قرى شمال دسوق | 30.65167193 | 31.19296989 | A4 | 2 | 16 | Transformer | 380
83005696 | ‌8920022023464351748 | محول السيالة1 | 500 | NDC-KSH-16-K00049 | قريه شباس الملح | 06/01/2026 | مغذي شباس الملح | NDC-KSH-SS30-TR01-C12 | محطة محولات ابو غنيمه | قطاع كفر الشيخ | هندسة قرى شمال دسوق | 30.65212528 | 31.19884165 | A4 | 2 | 16 | Transformer | 380
83005700 | ‌8920022023464351789 | محول التربة القديم | 300 | NDC-KSH-16-K00045 | قريه كفرالسودان | 06/01/2026 | كفر السودان | NDC-KSH-DP077-C09 | لوحة توزيع النوايجة | قطاع كفر الشيخ | هندسة قرى شمال دسوق | 30.65385318 | 31.19369590 | A4 | 2 | 16 | Transformer | 380
83005791 | ‌8920022023464350732 | محول الوزارية الجديده | 300 | NDC-KSH-21-K00002 | قريه ابطو | 04/01/2026 | الناصرية | NDC-KSH-DP108-C02 | لوحة توزيع طلمبات 7 | قطاع كفر الشيخ | هندسة الرياض | 30.73783527 | 31.19338583 | A4 | 2 | 21 | Transformer | 380
83005792 | ‌8920022023464350740 | محول الناصريه 1 | 800 | NDC-KSH-21-K00254 | قريه ابطو | 10/01/2026 | الناصرية | NDC-KSH-DP108-C02 | لوحة توزيع طلمبات 7 | قطاع كفر الشيخ | هندسة الرياض | 30.74837719 | 31.19302831 | A4 | 2 | 21 | Transformer | 380
83005793 | ‌8920022023464350773 | محول بكر 1 | 300 | NDC-KSH-21-K00096 | قريه لاصيفر | 22/12/2025 | الرصيف | NDC-KSH-DP106-C12 | لوحة توزيع الرياض | قطاع كفر الشيخ | هندسة الرياض | 30.72900716 | 31.22631834 | A4 | 2 | 21 | Transformer | 380
83005794 | ‌8920022023464350757 | محول حمزه و رسلان | 500 | NDC-KSH-21-K00076 | قريه ابطو | 04/01/2026 | الرصيف | NDC-KSH-DP106-C12 | لوحة توزيع الرياض | قطاع كفر الشيخ | هندسة الرياض | 30.74218051 | 31.18465304 | A4 | 2 | 21 | Transformer | 380
83005795 | ‌8920022023464350708 | محول الغابات 7 | 500 | NDC-KSH-21-K00009 | قريه ابطو | 05/01/2026 | الغابات البحرية | NDC-KSH-DP107-C06 | لوحة توزيع الزاوية | قطاع كفر الشيخ | هندسة الرياض | 30.73660257 | 31.18559560 | A4 | 2 | 21 | Transformer | 380
83005796 | ‌8920022023464350799 | محول بلال | 500 | NDC-KSH-21-K00090 | قريه ابطو | 22/12/2025 | ابو مصطفى | NDC-KSH-DP106-C14 | لوحة توزيع الرياض | قطاع كفر الشيخ | هندسة الرياض | 30.73904665 | 31.18620392 | A4 | 2 | 21 | Transformer | 380
83005798 | ‌8920022023464350716 | محول قمحاوي | 160 | NDC-KSH-21-K00026 | قريه النوايجه | 04/01/2026 | الوزارية 1 | NDC-KSH-SS16-TR03-C21 | محطة محولات المثلث | قطاع كفر الشيخ | هندسة الرياض | 30.73958231 | 31.23443350 | A4 | 2 | 21 | Transformer | 380
83005799 | ‌8920022023464350765 | محول خرجين 3 | 1000 | NDC-KSH-21-K00074 | قريه ابوزيادة | 22/12/2025 | الخمسين | NDC-KSH-DP107-C01 | لوحة توزيع الزاوية | قطاع كفر الشيخ | هندسة الرياض | 30.79744127 | 31.16918190 | A4 | 2 | 21 | Transformer | 380
83005800 | ‌8920022023464350781 | محول الزهور | 160 | NDC-KSH-21-K00048 | قريه النوايجه | 22/12/2025 | الغابات القبلية | NDC-KSH-DP107-C04 | لوحة توزيع الزاوية | قطاع كفر الشيخ | هندسة الرياض | 30.74329522 | 31.23590939 | A4 | 2 | 21 | Transformer | 380
83005801 | ‌8920022023464350534 | محول برج عبدالرحمن | 200 | NDC-KSH-15-K00038 | أمام حديقة الأسرة والطفولة | 11/01/2026 | الميدان | NDC-KSH-DP073-C08 | لوحة توزيع دسوق القديمة | قطاع كفر الشيخ | هندسة مدينة دسوق | 30.79331459 | 31.17910312 | A4 | 2 | 15 | Transformer | 380
83005802 | ‌8920022023464350641 | محول محول 2 | 500 | NDC-KSH-15-K00167 | ش مدحت الزيات | 22/12/2025 | السنترال | NDC-KSH-DP074-C05 | لوحة توزيع البدالة | قطاع كفر الشيخ | هندسة مدينة دسوق | 30.80214665 | 31.16652819 | A4 | 2 | 15 | Transformer | 380
83005803 | ‌8920022023464350625 | محول 14 القديم | 300 | NDC-KSH-15-K00009 | ش الجمهورية | 20/12/2025 | نوار | NDC-KSH-DP073-C07 | لوحة توزيع دسوق القديمة | قطاع كفر الشيخ | هندسة مدينة دسوق | 30.79834295 | 31.16708115 | A4 | 2 | 15 | Transformer | 380
83005806 | ‌8920022023464350492 | محول 14 الجديد | 300 | NDC-KSH-15-K00003 | ش الجمهورية | 21/12/2025 | نوار | NDC-KSH-DP073-C07 | لوحة توزيع دسوق القديمة | قطاع كفر الشيخ | هندسة مدينة دسوق | 30.79976556 | 31.16431731 | A4 | 2 | 15 | Transformer | 380
83005810 | ‌8920022023464350591 | محول كيت كات | 300 | NDC-KSH-15-K00011 | ش الشهيد المغربي | 20/12/2025 | المزلقان | NDC-KSH-DP073-C10 | لوحة توزيع دسوق القديمة | قطاع كفر الشيخ | هندسة مدينة دسوق | 30.80257928 | 31.16873000 | A4 | 2 | 15 | Transformer | 380
83005823 | ‌8920022023464351029 | محول المحطة | 800 | NDC-KSH-23-K00033 | قريه ابوزيادة | 21/12/2025 | المحطة | NDC-KSH-DP119-C12 | لوحة توزيع قلين القديمة | قطاع كفر الشيخ | هندسة قلين | 30.80107800 | 31.16475380 | A4 | 2 | 23 | Transformer | 380
83005827 | ‌8920022023464350906 | محول البرماوى | 500 | NDC-KSH-23-K00055 | قريه ابوزيادة | 23/12/2025 | المجلس | NDC-KSH-DP117-C09 | لوحة توزيع شباس عمير | قطاع كفر الشيخ | هندسة قلين | 30.79859916 | 31.16431731 | A4 | 2 | 23 | Transformer | 380
83005829 | ‌8920022023464351003 | محول الاطباء | 500 | NDC-KSH-23-K00032 | قلين المحطة بجوار شركه بيع المصنوعات | 21/12/2025 | المحطة | NDC-KSH-DP119-C12 | لوحة توزيع قلين القديمة | قطاع كفر الشيخ | هندسة قلين | 30.84068700 | 31.04868900 | A4 | 2 | 23 | Transformer | 380
83006011 | ‌8920022023464351169 | محول الشراقوه | 800 | NDC-KSH-17-K00044 | السنترال - الكوم الطويل | 25/12/2025 | الشونه-2 | NDC-KSH-DP083-C04 | لوحة توزيع شباس الشهداء | قطاع كفر الشيخ | هندسة قرى جنوب دسوق | 30.74336830 | 31.08816276 | A4 | 2 | 17 | Transformer | 380
83006012 | ‌8920022023464351136 | محول اثريا | 500 | NDC-KSH-17-K00043 | كفر العرب | 25/12/2025 | كفر العرب | NDC-KSH-DP077-C11 | لوحة توزيع دسوق الجديدة | قطاع كفر الشيخ | هندسة قرى جنوب دسوق | 30.74457520 | 31.08722009 | A4 | 2 | 17 | Transformer | 380
83006014 | ‌8920022023464351268 | محول كفر العرب 1 | 300 | NDC-KSH-17-K00031 | كفرالعرب | 23/12/2025 | العجوزين | NDC-KSH-DP077-C07 | لوحة توزيع دسوق الجديدة | قطاع كفر الشيخ | هندسة قرى جنوب دسوق | 30.68313892 | 31.14481241 | A4 | 2 | 17 | Transformer | 380
83006015 | ‌8920022023464351243 | محول التدعيم1 | 200 | NDC-KSH-17-K00097 | محلة دياي | 23/12/2025 | منية جناج | NDC-KSH-DP081-C03 | لوحةتوزيع محله دياي | قطاع كفر الشيخ | هندسة قرى جنوب دسوق | 30.72993838 | 31.01571242 | A4 | 2 | 17 | Transformer | 380
83006017 | ‌8920022023464351276 | محول التدعيم2 | 200 | NDC-KSH-17-K00098 | محلة دياي | 23/12/2025 | منية جناج | NDC-KSH-DP081-C03 | لوحةتوزيع محله دياي | قطاع كفر الشيخ | هندسة قرى جنوب دسوق | 30.73804289 | 31.01250236 | A4 | 2 | 17 | Transformer | 380
83006018 | ‌8920022023464351201 | محول الجسر | 200 | NDC-KSH-17-K00094 | محله دياى | 23/12/2025 | منية جناج | NDC-KSH-DP081-C03 | لوحةتوزيع محله دياي | قطاع كفر الشيخ | هندسة قرى جنوب دسوق | 30.73484715 | 31.01317052 | A4 | 2 | 17 | Transformer | 380
83006019 | ‌8920022023464351292 | محول عزبة الفار | 300 | NDC-KSH-17-K00032 | الفار | 23/12/2025 | العجوزين | NDC-KSH-DP077-C07 | لوحة توزيع دسوق الجديدة | قطاع كفر الشيخ | هندسة قرى جنوب دسوق | 30.69123156 | 31.14705118 | A4 | 2 | 17 | Transformer | 380
83006020 | ‌8920022023464351177 | محول القبلي | 200 | NDC-KSH-17-K00093 | محله دياى | 23/12/2025 | منية جناج | NDC-KSH-DP081-C03 | لوحةتوزيع محله دياي | قطاع كفر الشيخ | هندسة قرى جنوب دسوق | 30.73805473 | 31.01362606 | A4 | 2 | 17 | Transformer | 380
83006031 | ‌8920022023464353173 | محول الصيادين | 300 | NDC-KSH-28-K00007 | الغانمية بمدينة برج ابرلس | 11/01/2026 | النفق | NDC-KSH-DP144-C12 | لوحة توزيع برج البرلس | قطاع كفر الشيخ | هندسة برج البرلس | 30.99223900 | 31.58179700 | A4 | 2 | 28 | Transformer | 380
83006033 | ‌8920022023464353306 | محول القاضي | 200 | NDC-KSH-28-K00070 | الوهايبة بقرية الساحل القبلي | 11/01/2026 | الساحل القبلي | NDC-KSH-DP144-C08 | لوحة توزيع برج البرلس | قطاع كفر الشيخ | هندسة برج البرلس | 31.01897000 | 31.58089000 | A4 | 2 | 28 | Transformer | 380
83006034 | ‌8920022023464353298 | محول الجبانة القديم | 200 | NDC-KSH-28-K00011 | الغانميه بمدينة برج البرلس | 11/01/2026 | الوحدة | NDC-KSH-DP144-C03 | لوحة توزيع برج البرلس | قطاع كفر الشيخ | هندسة برج البرلس | 30.99310900 | 31.58424100 | A4 | 2 | 28 | Transformer | 380
83006035 | ‌8920022023464353132 | محول الورشة | 300 | NDC-KSH-28-K00018 | البرج بمدينة برج البرلس | 11/01/2026 | الورشه | NDC-KSH-DP144-C10 | لوحة توزيع برج البرلس | قطاع كفر الشيخ | هندسة برج البرلس | 30.97993700 | 31.58233200 | A4 | 2 | 28 | Transformer | 380
83006036 | ‌8920022023464353223 | محول عماد القديم | 300 | NDC-KSH-28-K00002 | قرية عماد بقري بر بحري | 11/01/2026 | بر بحري | NDC-KSH-DP144-C09 | لوحة توزيع برج البرلس | قطاع كفر الشيخ | هندسة برج البرلس | 30.94271800 | 31.56815800 | A4 | 2 | 28 | Transformer | 380
83006039 | ‌8920022023464353256 | محول ارض حسين | 200 | NDC-KSH-28-K00004 | قرية ارض حسين بقري بر بحري | 11/01/2026 | بر بحري | NDC-KSH-DP144-C09 | لوحة توزيع برج البرلس | قطاع كفر الشيخ | هندسة برج البرلس | 30.91473700 | 31.56127700 | A4 | 2 | 28 | Transformer | 380
83006052 | ‌8920022023464353207 | محول الربع الجديد | 200 | NDC-KSH-28-K00049 | سوق التلات بقرية الربع | 21/12/2025 | ريف البرج | NDC-KSH-DP098-C13 | لوحة توزيع غرب بلطيم | قطاع كفر الشيخ | هندسة برج البرلس | 31.05428400 | 31.57273100 | A4 | 2 | 28 | Transformer | 380
83006054 | ‌8920022023464353264 | محول المعسكر | 500 | NDC-KSH-28-K00040 | المعسكر بقرية الربع | 21/12/2025 | ريف البرج | NDC-KSH-DP098-C13 | لوحة توزيع غرب بلطيم | قطاع كفر الشيخ | هندسة برج البرلس | 31.07354800 | 31.55988800 | A4 | 2 | 28 | Transformer | 380
83006056 | ‌8920022023464353231 | محول الضوافره القديم | 300 | NDC-KSH-28-K00059 | الضوافره بقرية الربع | 21/12/2025 | ريف البرج | NDC-KSH-DP098-C13 | لوحة توزيع غرب بلطيم | قطاع كفر الشيخ | هندسة برج البرلس | 31.04169500 | 31.57044700 | A4 | 2 | 28 | Transformer | 380
83006057 | ‌8920022023464353082 | محول كامل الجداوي | 200 | NDC-KSH-28-K00057 | سوق التلات بقرية الربع | 21/12/2025 | ريف البرج | NDC-KSH-DP098-C13 | لوحة توزيع غرب بلطيم | قطاع كفر الشيخ | هندسة برج البرلس | 31.04486600 | 31.57017100 | A4 | 2 | 28 | Transformer | 380
83006058 | ‌8920022023464353157 | محول الرحبة الجديد | 200 | NDC-KSH-28-K00048 | سوق التلات بقرية الربع | 21/12/2025 | ريف البرج | NDC-KSH-DP098-C13 | لوحة توزيع غرب بلطيم | قطاع كفر الشيخ | هندسة برج البرلس | 31.05800700 | 31.57057500 | A4 | 2 | 28 | Transformer | 380
83006062 | ‌8920022023464351078 | محول عمارات المنطاوى الجديد | 200 | NDC-KSH-23-K00003 | طريق دسوق -قلين عزبة المنطاوى | 24/12/2025 | المحطة | NDC-KSH-DP119-C12 | لوحة توزيع قلين القديمة | قطاع كفر الشيخ | هندسة قلين | 30.82452600 | 31.05735000 | A4 | 2 | 23 | Transformer | 380
83006063 | ‌8920022023464350955 | محول الاوقاف | 1000 | NDC-KSH-23-K00006 | التفتيش امام مسجد الاوقاف | 24/12/2025 | الاوقاف | NDC-KSH-SS25-TR02-C14 | محطة محولات قلين | قطاع كفر الشيخ | هندسة قلين | 30.82993000 | 31.05178400 | A4 | 2 | 23 | Transformer | 380
83006064 | ‌8920022023464351045 | محول الاسكان1 | 1000 | NDC-KSH-23-K00004 | طريق دسوق -قلين امام مدخل الكردى | 24/12/2025 | جاد | NDC-KSH-SS25-TR02-C17 | محطة محولات قلين | قطاع كفر الشيخ | هندسة قلين | 30.81471800 | 31.06154600 | A4 | 2 | 23 | Transformer | 380
83006066 | ‌8920022023464350930 | محول الاوقاف القديم | 200 | NDC-KSH-23-K00008 | التفتيش امام بنك رجال الاعمال | 24/12/2025 | الاوقاف | NDC-KSH-SS25-TR02-C14 | محطة محولات قلين | قطاع كفر الشيخ | هندسة قلين | 30.83212900 | 31.05239200 | A4 | 2 | 23 | Transformer | 380
83006068 | ‌8920022023464350963 | محول جاد | 500 | NDC-KSH-23-K00001 | عزبة جاد بجوار المزلقان | 24/12/2025 | جاد | NDC-KSH-SS25-TR02-C17 | محطة محولات قلين | قطاع كفر الشيخ | هندسة قلين | 30.83203300 | 31.05399200 | A4 | 2 | 23 | Transformer | 380
83006069 | ‌8920022023464351060 | محول المنطاوى القديم | 500 | NDC-KSH-23-K00002 | طريق دسوق -قلين عزبة المنطاوى | 24/12/2025 | جاد | NDC-KSH-SS25-TR02-C17 | محطة محولات قلين | قطاع كفر الشيخ | هندسة قلين | 30.82881000 | 31.05546400 | A4 | 2 | 23 | Transformer | 380
83006070 | ‌8920022023464351052 | محول الاسكان2 | 1000 | NDC-KSH-23-K00005 | طريق دسوق -قلين امام مدخل الكردى | 24/12/2025 | جاد | NDC-KSH-SS25-TR02-C17 | محطة محولات قلين | قطاع كفر الشيخ | هندسة قلين | 30.81013700 | 31.06349900 | A4 | 2 | 23 | Transformer | 380
83006201 | ‌8920022023464353421 | محول الجمعيه اريمون | 1000 | NDC-KSH-14-K00048 | قريه اريمون,بجوار جمعيه اريمون | 11/02/2026 | اريمون | NDC-KSH-SS16-TR01-C03 | محطة محولات المثلث | قطاع كفر الشيخ | هندسة غرب كفر الشيخ | 30.90419900 | 31.18112300 | A4 | 2 | 14 | Transformer | 380
83006202 | ‌8920022023464353348 | محول راغب مراد | 500 | NDC-KSH-14-K00050 | قريه اريمون,وسط البلد | 11/02/2026 | اريمون | NDC-KSH-SS16-TR01-C03 | محطة محولات المثلث | قطاع كفر الشيخ | هندسة غرب كفر الشيخ | 30.90260200 | 31.18063100 | A4 | 2 | 14 | Transformer | 380
83006203 | ‌8920022023464353389 | محول مدارس الحمراوي | 500 | NDC-KSH-14-K00001 | قريه الحمراوي,بجوار مدارس الحمراوي | 08/02/2026 | الحمراوي | NDC-KSH-DP059-C07 | لوحة توزيع سخا | قطاع كفر الشيخ | هندسة غرب كفر الشيخ | 30.94034400 | 31.07810000 | A4 | 2 | 14 | Transformer | 380
83006204 | ‌8920022023464353488 | محول الشوام | 800 | NDC-KSH-14-K00913 | قريه الحمراوي,وسط البلد | 08/02/2026 | الحمراوي | NDC-KSH-DP059-C07 | لوحة توزيع سخا | قطاع كفر الشيخ | هندسة غرب كفر الشيخ | 30.94284400 | 31.07796200 | A4 | 2 | 14 | Transformer | 380
83006205 | ‌8920022023464353363 | محول البنزينه | 300 | NDC-KSH-14-K00058 | قريه اريمون,بجوار البنزينه | 11/02/2026 | اريمون | NDC-KSH-SS16-TR01-C03 | محطة محولات المثلث | قطاع كفر الشيخ | هندسة غرب كفر الشيخ | 30.90798700 | 31.13557600 | A4 | 2 | 14 | Transformer | 380
83006206 | ‌8920022023464353496 | محول الراعي | 500 | NDC-KSH-14-K00912 | قريه الحمراوي,وسط البلد | 08/02/2026 | الحمراوي | NDC-KSH-DP059-C07 | لوحة توزيع سخا | قطاع كفر الشيخ | هندسة غرب كفر الشيخ | 30.94437900 | 31.07412600 | A4 | 2 | 14 | Transformer | 380
83006207 | ‌8920022023464353405 | محول الهيشه | 200 | NDC-KSH-14-K00914 | قريه اريمون,اول اريمون | 11/02/2026 | اريمون | NDC-KSH-SS16-TR01-C03 | محطة محولات المثلث | قطاع كفر الشيخ | هندسة غرب كفر الشيخ | 30.90700900 | 31.18081900 | A4 | 2 | 14 | Transformer | 380
83006208 | ‌8920022023464353371 | محول البلاصي | 800 | NDC-KSH-14-K00915 | قريه اريمون,بجوار مزرعه فيوض | 11/02/2026 | اريمون | NDC-KSH-SS16-TR01-C03 | محطة محولات المثلث | قطاع كفر الشيخ | هندسة غرب كفر الشيخ | 30.90913900 | 31.18267400 | A4 | 2 | 14 | Transformer | 380
83006221 | ‌8920022023464352365 | محول الرمله -الحلافى | 500 | NDC-KSH-13-K00067 | الرملة | 10/01/2026 | مغذى الرملة | NDC-KSH-DP068-C01 | لوحه توزيع سيدى غازى | قطاع كفر الشيخ | هندسة شرق كفر الشيخ | 31.04423400 | 31.18891000 | A4 | 2 | 13 | Transformer | 380
83006222 | ‌8920022023464352373 | محول البحر الخادميه-حسبو | 800 | NDC-KSH-13-K00061 | الخادمية | 10/01/2026 | مغذى الرملة | NDC-KSH-DP068-C01 | لوحه توزيع سيدى غازى | قطاع كفر الشيخ | هندسة شرق كفر الشيخ | 31.04513800 | 31.17477000 | A4 | 2 | 13 | Transformer | 380
83006224 | ‌8920022023464352324 | محول البحر الحلافى | 800 | NDC-KSH-13-K00116 | الحلافى | 10/01/2026 | مغذى الحلافى | NDC-KSH-DP068-C02 | لوحه توزيع سيدى غازى | قطاع كفر الشيخ | هندسة شرق كفر الشيخ | 31.03650700 | 31.21088600 | A4 | 2 | 13 | Transformer | 380
83006225 | ‌8920022023464352332 | محول تدعيم الغربيه | 160 | NDC-KSH-13-K00136 | المنشه الغربيه | 10/01/2026 | مغذى المنشه | NDC-KSH-DP068-C04 | لوحه توزيع سيدى غازى | قطاع كفر الشيخ | هندسة شرق كفر الشيخ | 31.03909800 | 31.22853900 | A4 | 2 | 13 | Transformer | 380
83006226 | ‌8920022023464352357 | محول مركز شباب الحلافى | 500 | NDC-KSH-13-K00117 | الحلافى | 10/01/2026 | مغذى الحلافى | NDC-KSH-DP068-C02 | لوحه توزيع سيدى غازى | قطاع كفر الشيخ | هندسة شرق كفر الشيخ | 31.03977700 | 31.20621500 | A4 | 2 | 13 | Transformer | 380
83006228 | ‌8920022023464352340 | محول المقابر منشه الغربيه | 500 | NDC-KSH-13-K00135 | المنشه الغربيه | 10/01/2026 | مغذى المنشه | NDC-KSH-DP068-C04 | لوحه توزيع سيدى غازى | قطاع كفر الشيخ | هندسة شرق كفر الشيخ | 31.03917500 | 31.22636100 | A4 | 2 | 13 | Transformer | 380
83006229 | ‌8920022023464352316 | محول ابو ريشه دقلت | 300 | NDC-KSH-13-K00150 | ابوريشه | 10/01/2026 | الوزارية 2 | NDC-KSH-SS16-TR03-C30 | محطة محولات المثلث | قطاع كفر الشيخ | هندسة شرق كفر الشيخ | 30.94603300 | 31.16838200 | A4 | 2 | 13 | Transformer | 380
83006230 | ‌8920022023464352381 | محول مبروك الخادميه | 500 | NDC-KSH-13-K00050 | الخادمية | 10/01/2026 | الخادمية | NDC-KSH-SS18-TR02-C53 | محطة محولات كفر الشيخ 66KV | قطاع كفر الشيخ | هندسة شرق كفر الشيخ | 31.03731600 | 31.16763000 | A4 | 2 | 13 | Transformer | 380
83006273 | ‌8920022023464350724 | محول خير الله | 200 | NDC-KSH-21-K00007 | عزبة خير الله | 04/01/2026 | الوزارية 1 | NDC-KSH-SS16-TR03-C21 | محطة محولات المثلث | قطاع كفر الشيخ | هندسة الرياض | 30.96679500 | 31.19742000 | A4 | 2 | 21 | Transformer | 380
83006274 | ‌8920022023464350682 | محول منشأة مبارك | 100 | NDC-KSH-21-K00082 | شبراويش | 13/01/2026 | مغذى شبراويش | NDC-DKH-SS53-TR04-C42 | محطة محولات اجا | قطاع كفر الشيخ | هندسة الرياض | 30.87277200 | 31.25733800 | A4 | 2 | 21 | Transformer | 380
83006280 | ‌8920022023464350690 | محول هلال | 300 | NDC-KSH-21-K00028 | عزبة هلال | 10/01/2026 | الوزارية 1 | NDC-KSH-SS16-TR03-C21 | محطة محولات المثلث | قطاع كفر الشيخ | هندسة الرياض | 30.97220100 | 31.21035900 | A4 | 2 | 21 | Transformer | 380
83006341 | ‌8920022023464351755 | محول ابطو | 200 | NDC-KSH-16-K00225 | قريه ابطو | 22/12/2025 | مغذى ابطو | NDC-KSH-DP078-C07 | لوحة توزيع النوايجة | قطاع كفر الشيخ | هندسة قرى شمال دسوق | 30.73783527 | 31.19338583 | A4 | 2 | 16 | Transformer | 380
83006342 | ‌8920022023464351839 | محول عزبة باز | 300 | NDC-KSH-16-K00176 | عزبة باز | 22/12/2025 | مغذى ابطو | NDC-KSH-DP078-C07 | لوحة توزيع النوايجة | قطاع كفر الشيخ | هندسة قرى شمال دسوق | 30.74837719 | 31.19302831 | A4 | 2 | 16 | Transformer | 380
83006343 | ‌8920022023464351847 | محول الزعويلى | 50 | NDC-KSH-16-K00070 | قريه لاصيفر | 22/12/2025 | مغذى الاصيفر | NDC-KSH-DP078-C06 | لوحة توزيع النوايجة | قطاع كفر الشيخ | هندسة قرى شمال دسوق | 30.72900716 | 31.22631834 | A4 | 2 | 16 | Transformer | 380
83006344 | ‌8920022023464351722 | محول ابطو | 100 | NDC-KSH-16-K00114 | قريه ابطو | 22/12/2025 | مغذى ابطو | NDC-KSH-DP078-C07 | لوحة توزيع النوايجة | قطاع كفر الشيخ | هندسة قرى شمال دسوق | 30.74218051 | 31.18465304 | A4 | 2 | 16 | Transformer | 380
83006346 | ‌8920022023464351813 | محول ابطو | 500 | NDC-KSH-16-K00111 | قريه ابطو | 22/12/2025 | مغذى ابطو | NDC-KSH-DP078-C07 | لوحة توزيع النوايجة | قطاع كفر الشيخ | هندسة قرى شمال دسوق | 30.73660257 | 31.18559560 | A4 | 2 | 16 | Transformer | 380
83006350 | ‌8920022023464351797 | محول ابطو | 500 | NDC-KSH-16-K00113 | قريه ابطو | 22/12/2025 | مغذى ابطو | NDC-KSH-DP078-C07 | لوحة توزيع النوايجة | قطاع كفر الشيخ | هندسة قرى شمال دسوق | 30.73904665 | 31.18620392 | A4 | 2 | 16 | Transformer | 380
83006367 | ‌8920022023464353199 | محول اولاد سلامة قبلي | 200 | NDC-KSH-28-K00050 | قريه النوايجه | 21/12/2025 | ريف البرج | NDC-KSH-DP098-C13 | لوحة توزيع غرب بلطيم | قطاع كفر الشيخ | هندسة برج البرلس | 30.73958231 | 31.23443350 | A4 | 2 | 28 | Transformer | 380
83006371 | ‌8920022023464353090 | محول الشامي | 100 | NDC-KSH-28-K00001 | قريه ابوزيادة | 11/01/2026 | بر بحري | NDC-KSH-DP144-C06 | لوحة توزيع برج البرلس | قطاع كفر الشيخ | هندسة برج البرلس | 30.79744127 | 31.16918190 | A4 | 2 | 28 | Transformer | 380
83006372 | ‌8920022023464353272 | محول شرشير | 200 | NDC-KSH-28-K00003 | قريه النوايجه | 11/01/2026 | بر بحري | NDC-KSH-DP144-C09 | لوحة توزيع برج البرلس | قطاع كفر الشيخ | هندسة برج البرلس | 30.74329522 | 31.23590939 | A4 | 2 | 28 | Transformer | 380
83006373 | ‌8920022023464353181 | محول قضاعه الشرقية 3 | 100 | NDC-KSH-28-K00064 | قريه ابوزيادة | 11/01/2026 | بر بحري | NDC-KSH-DP144-C09 | لوحة توزيع برج البرلس | قطاع كفر الشيخ | هندسة برج البرلس | 30.79331459 | 31.17910312 | A4 | 2 | 28 | Transformer | 380
83006374 | ‌8920022023464353249 | محول الضوافره الجديد | 300 | NDC-KSH-28-K00058 | قريه ابوزيادة | 10/01/2026 | ريف البرج | NDC-KSH-DP098-C13 | لوحة توزيع غرب بلطيم | قطاع كفر الشيخ | هندسة برج البرلس | 30.80214665 | 31.16652819 | A4 | 2 | 28 | Transformer | 380
83006375 | ‌8920022023464353108 | محول حسان | 500 | NDC-KSH-28-K00116 | قريه ابوزيادة | 22/12/2025 | البوغاز | NDC-KSH-DP144-C09 | لوحة توزيع برج البرلس | قطاع كفر الشيخ | هندسة برج البرلس | 30.79834295 | 31.16708115 | A4 | 2 | 28 | Transformer | 380
83006377 | ‌8920022023464353215 | محول البوغاز | 800 | NDC-KSH-28-K00021 | قريه ابوزيادة | 22/12/2025 | البوغاز | NDC-KSH-DP144-C09 | لوحة توزيع برج البرلس | قطاع كفر الشيخ | هندسة برج البرلس | 30.79976556 | 31.16431731 | A4 | 2 | 28 | Transformer | 380
83006378 | ‌8920022023464353314 | محول اولاد صلاح | 100 | NDC-KSH-28-K00005 | قريه ابوزيادة | 11/01/2026 | بر بحري | NDC-KSH-DP144-C09 | لوحة توزيع برج البرلس | قطاع كفر الشيخ | هندسة برج البرلس | 30.80257928 | 31.16873000 | A4 | 2 | 28 | Transformer | 380
83006379 | ‌8920022023464353124 | محول سعد | 300 | NDC-KSH-28-K00023 | قريه ابوزيادة | 22/12/2025 | البوغاز | NDC-KSH-DP144-C09 | لوحة توزيع برج البرلس | قطاع كفر الشيخ | هندسة برج البرلس | 30.80107800 | 31.16475380 | A4 | 2 | 28 | Transformer | 380
83006380 | ‌8920022023464353116 | محول عصام | 500 | NDC-KSH-28-K00026 | قريه ابوزيادة | 22/12/2025 | البوغاز | NDC-KSH-DP144-C09 | لوحة توزيع برج البرلس | قطاع كفر الشيخ | هندسة برج البرلس | 30.79859916 | 31.16431731 | A4 | 2 | 28 | Transformer | 380
83006381 | ‌8920022023464350617 | محول الحنطور | 500 | NDC-KSH-15-K00056 | ش الحنطور بجوار أحمد محرم | 11/01/2026 | الجامع | NDC-KSH-DP073-C06 | لوحة توزيع دسوق القديمة | قطاع كفر الشيخ | هندسة مدينة دسوق | 30.64521400 | 31.12938500 | A4 | 2 | 15 | Transformer | 380
83006382 | ‌8920022023464350526 | محول ابوالعينين | 100 | NDC-KSH-15-K00039 | بجوار محول الأبشيهي | 11/01/2026 | الميدان | NDC-KSH-DP073-C08 | لوحة توزيع دسوق القديمة | قطاع كفر الشيخ | هندسة مدينة دسوق | 30.64398100 | 31.12617400 | A4 | 2 | 15 | Transformer | 380
83006386 | ‌8920022023464350476 | محول الاوقاف | 800 | NDC-KSH-15-K00041 | أمام الأمن الوطني - ش النادي | 11/01/2026 | الميدان | NDC-KSH-DP073-C08 | لوحة توزيع دسوق القديمة | قطاع كفر الشيخ | هندسة مدينة دسوق | 30.64306900 | 31.12770900 | A4 | 2 | 15 | Transformer | 380
83006390 | ‌8920022023464350609 | محول محول 19 | 500 | NDC-KSH-15-K00054 | أمام دورة مياه المسجد الابراهيمي | 20/12/2025 | الجامع | NDC-KSH-DP073-C06 | لوحة توزيع دسوق القديمة | قطاع كفر الشيخ | هندسة مدينة دسوق | 30.64629200 | 31.12909300 | A4 | 2 | 15 | Transformer | 380
83006531 | ‌8920022023464350211 | محول الشبورة ب | 200 | NDC-KSH-19-K00189 | ش عبده زعلوك | 12/01/2026 | ري 3 الحفير | NDC-DKH-SS15-TR02-C32 | محطة محولات الحفير | قطاع كفر الشيخ | هندسة قرى الحامول | 30.35886800 | 31.21730100 | A4 | 2 | 19 | Transformer | 380
83006532 | ‌8920022023464350252 | محول 7 الطرفاية ب | 200 | NDC-KSH-19-K00192 | ش 16 بجوار صيدلية أسامة عمارة | 14/01/2026 | ري 3 الحفير | NDC-DKH-SS15-TR02-C32 | محطة محولات الحفير | قطاع كفر الشيخ | هندسة قرى الحامول | 30.41734500 | 31.18072800 | A4 | 2 | 19 | Transformer | 380
83006533 | ‌8920022023464350245 | محول مدرسة الزراعة | 100 | NDC-KSH-19-K00017 | قرية كوم الحجر | 12/01/2026 | الثمانين | NDC-KSH-DP086-C06 | لوحة توزيع الحامول الجديدة | قطاع كفر الشيخ | هندسة قرى الحامول | 30.32848700 | 31.13687800 | A4 | 2 | 19 | Transformer | 380
83006536 | ‌8920022023464352076 | محول الوحدة المحلية | 100 | NDC-KSH-19-K00034 | قرية كوم الحجر | 12/01/2026 | الثمانين | NDC-KSH-DP086-C06 | لوحة توزيع الحامول الجديدة | قطاع كفر الشيخ | هندسة قرى الحامول | 30.32848700 | 31.13687800 | A4 | 2 | 19 | Transformer | 380
83006537 | ‌8920022023464350237 | محول الشبورة أ | 160 | NDC-KSH-19-K00188 | قرية الشبوره | 12/01/2026 | ري 3 الحفير | NDC-DKH-SS15-TR02-C32 | محطة محولات الحفير | قطاع كفر الشيخ | هندسة قرى الحامول | 30.35886400 | 31.21724800 | A4 | 2 | 19 | Transformer | 380
83006538 | ‌8920022023464350229 | محول كراكوسي ب | 300 | NDC-KSH-19-K00020 | قرية كوم الحجر | 12/01/2026 | كوم الحجر | NDC-KSH-DP087-C08 | لوحة توزيع الحامول القديمة | قطاع كفر الشيخ | هندسة قرى الحامول | 30.35152700 | 31.13604300 | A4 | 2 | 19 | Transformer | 380
83006539 | ‌8920022023464350203 | محول المحلاوية | 200 | NDC-KSH-19-K00201 | قرية المحلاوية | 12/01/2026 | المحلاوية | NDC-DKH-SS15-TR03-C14 | محطة محولات الحفير | قطاع كفر الشيخ | هندسة قرى الحامول | 30.40966200 | 31.21108200 | A4 | 2 | 19 | Transformer | 380
83006651 | ‌8920022023464352019 | محول عمر افندى | 200 | NDC-KSH-20-K00077 | مصيف بلطيم | 03/01/2026 | مغذى سرحان | NDC-KSH-DP099-C13 | لوحة توزيع الامل | قطاع كفر الشيخ | هندسة بلطيم | 31.11927900 | 31.59581400 | A4 | 2 | 20 | Transformer | 380
83006654 | ‌8920022023464351920 | محول السينما | 200 | NDC-KSH-20-K01005 | مصيف بلطيم | 03/01/2026 | مغذى اللوحة | NDC-KSH-DP100-C01 | لوحة توزيع غرب المصيف | قطاع كفر الشيخ | هندسة بلطيم | 31.09533200 | 31.59904000 | A4 | 2 | 20 | Transformer | 380
83006655 | ‌8920022023464353538 | محول سمير بيومى | 500 | NDC-KSH-20-K00070 | مصيف بلطيم | 21/12/2025 | مغذى سمير بيومى | NDC-KSH-DP100-C02 | لوحة توزيع النرجس | قطاع كفر الشيخ | هندسة بلطيم | 31.10395800 | 31.59803600 | A4 | 2 | 20 | Transformer | 380
83006657 | ‌8920022023464352027 | محول الفيروز | 50 | NDC-KSH-20-K00082 | مصيف بلطيم | 03/01/2026 | مغذى الفيرز | NDC-KSH-DP099-C03 | لوحة توزيع الامل | قطاع كفر الشيخ | هندسة بلطيم | 31.13497800 | 31.59287500 | A4 | 2 | 20 | Transformer | 380
83006658 | ‌8920022023464353546 | محول اللوحة | 100 | NDC-KSH-20-K00063 | مصيف بلطيم | 21/12/2025 | مغذى اللوحة | NDC-KSH-DP100-C01 | لوحة توزيع النرجس | قطاع كفر الشيخ | هندسة بلطيم | 30.37272700 | 31.59834200 | A4 | 2 | 20 | Transformer | 380
83006659 | ‌8920022023464353447 | محول الفندق | 160 | NDC-KSH-20-K00069 | مصيف بلطيم | 22/12/2025 | مغذى سمير بيومى | NDC-KSH-DP100-C02 | لوحة توزيع النرجس | قطاع كفر الشيخ | هندسة بلطيم | 31.12388200 | 31.59590800 | A4 | 2 | 20 | Transformer | 380
83006660 | ‌8920022023464351961 | محول الفرن | 200 | NDC-KSH-20-K00061 | مصيف بلطيم | 03/01/2026 | مغذى الغرب | NDC-KSH-DP100-C08 | لوحة توزيع النرجس | قطاع كفر الشيخ | هندسة بلطيم | 31.08700900 | 31.59931400 | A4 | 2 | 20 | Transformer | 380
83006673 | ‌8920022023464351300 | محول الفواخير | 50 | NDC-KSH-17-K00182 | فوه | 27/12/2025 | الشراعنه | NDC-KSH-DP083-C02 | لوحه توزيع شباس الشهداء | قطاع كفر الشيخ | هندسة قرى جنوب دسوق | 30.66517048 | 31.11162072 | A4 | 2 | 17 | Transformer | 380
83006674 | ‌8920022023464351144 | محول الصرف | 800 | NDC-KSH-17-K00016 | بيلا | 25/12/2025 | الشونه-2 | NDC-KSH-DP083-C04 | لوحة توزيع شباس الشهداء | قطاع كفر الشيخ | هندسة قرى جنوب دسوق | 30.74520995 | 31.09130621 | A4 | 2 | 17 | Transformer | 380
83006676 | ‌8920022023464351227 | محول المنشية | 800 | NDC-KSH-17-K00069 | شباس الشهداء | 25/12/2025 | عويدات | NDC-KSH-DP083-C01 | لوحه توزيع شباس الشهداء | قطاع كفر الشيخ | هندسة قرى جنوب دسوق | 30.74728236 | 31.09316441 | A4 | 2 | 17 | Transformer | 380
83006678 | ‌8920022023464351235 | محول الجبانه | 800 | NDC-KSH-17-K00045 | شباس الشهداء | 25/12/2025 | الشونة | NDC-KSH-DP083-C04 | لوحة توزيع شباس الشهداء | قطاع كفر الشيخ | هندسة قرى جنوب دسوق | 30.74248448 | 31.09104505 | A4 | 2 | 17 | Transformer | 380
83006679 | ‌8920022023464351193 | محول الجمعية الزراعية | 1000 | NDC-KSH-17-K00068 | شباس الشهداء | 25/12/2025 | عويدات | NDC-KSH-DP083-C01 | لوحه توزيع شباس الشهداء | قطاع كفر الشيخ | هندسة قرى جنوب دسوق | 30.74825814 | 31.09144109 | A4 | 2 | 17 | Transformer | 380
83006680 | ‌8920022023464351151 | محول عويدات | 800 | NDC-KSH-17-K00067 | عزبه عماره - الكوم الطويل | 25/12/2025 | الشونه-2 | NDC-KSH-DP083-C04 | لوحة توزيع شباس الشهداء | قطاع كفر الشيخ | هندسة قرى جنوب دسوق | 30.75321367 | 31.09037077 | A4 | 2 | 17 | Transformer | 380
83006681 | ‌8920022023464351185 | محول السنترال | 800 | NDC-KSH-17-K00005 | محله دياى | 21/12/2025 | الجمعيه | NDC-KSH-DP081-C02 | لوحةتوزيع محله دياي | قطاع كفر الشيخ | هندسة قرى جنوب دسوق | 30.73176838 | 31.03188997 | A4 | 2 | 17 | Transformer | 380
83006683 | ‌8920022023464351219 | محول الشيخ ادريس | 300 | NDC-KSH-17-K00003 | محلة دياي | 21/12/2025 | الجمعيه | NDC-KSH-DP081-C02 | لوحةتوزيع محله دياي | قطاع كفر الشيخ | هندسة قرى جنوب دسوق | 30.72874465 | 31.02956468 | A4 | 2 | 17 | Transformer | 380
83006686 | ‌8920022023464351250 | محول كفر الخير | 300 | NDC-KSH-17-K00163 | محلة دياي | 21/12/2025 | منية جناج | NDC-KSH-DP081-C03 | لوحةتوزيع محله دياي | قطاع كفر الشيخ | هندسة قرى جنوب دسوق | 30.74332874 | 31.03848327 | A4 | 2 | 17 | Transformer | 380
83006689 | ‌8920022023464351128 | محول السوق | 300 | NDC-KSH-17-K00004 | محله دياى | 21/12/2025 | الجمعيه | NDC-KSH-DP081-C02 | لوحةتوزيع محله دياي | قطاع كفر الشيخ | هندسة قرى جنوب دسوق | 30.72924230 | 31.03145805 | A4 | 2 | 17 | Transformer | 380
83006823 | ‌8920022023464351441 | محول ابوعيسي | 800 | NDC-KSH-24-K00061 | فوه | 22/12/2025 | ابوعيسى | NDC-KSH-DP122-C03 | لوحة توزيع فوه الايجيماك | قطاع كفر الشيخ | هندسة فوه | 30.55043995 | 31.19903621 | A4 | 2 | 24 | Transformer | 380
83006891 | ‌8920022023464350138 | محول 34 الدرافيل | 300 | NDC-KSH-19-K00103 | قرية 34 الدرافيل | 12/01/2026 | ري 3 الحفير | NDC-DKH-SS15-TR02-C32 | محطة محولات الحفير | قطاع كفر الشيخ | هندسة قرى الحامول | 30.34690500 | 31.23607900 | A4 | 2 | 19 | Transformer | 380
83006892 | ‌8920022023464350187 | محول 39 الدرافيل | 200 | NDC-KSH-19-K00208 | قرية 39 الدرافيل | 12/01/2026 | ري 2 الحفير | NDC-DKH-SS15-TR02-C31 | محطة محولات الحفير | قطاع كفر الشيخ | هندسة قرى الحامول | 30.37591900 | 31.20866200 | A4 | 2 | 19 | Transformer | 380
83006893 | ‌8920022023464350096 | محول الأحمدية أ | 300 | NDC-KSH-19-K00035 | قرية الاحمدية | 14/01/2026 | كوم الحجر | NDC-KSH-DP087-C08 | لوحة توزيع الحامول القديمة | قطاع كفر الشيخ | هندسة قرى الحامول | 30.32284900 | 31.14766600 | A4 | 2 | 19 | Transformer | 380
83006894 | ‌8920022023464350153 | محول سكنة البداروة | 100 | NDC-KSH-19-K00193 | سكنة البداروه | 12/01/2026 | المحلاوية | NDC-DKH-SS15-TR03-C14 | محطة محولات الحفير | قطاع كفر الشيخ | هندسة قرى الحامول | 30.38007900 | 31.18980100 | A4 | 2 | 19 | Transformer | 380
83006895 | ‌8920022023464350179 | محول 8 العنابر ج | 200 | NDC-KSH-19-K00202 | قرية 8 العنابر | 12/01/2026 | المحلاوية | NDC-DKH-SS15-TR03-C14 | محطة محولات الحفير | قطاع كفر الشيخ | هندسة قرى الحامول | 30.37591900 | 31.20866200 | A4 | 2 | 19 | Transformer | 380
83006896 | ‌8920022023464350146 | محول سكنة القاضي | 100 | NDC-KSH-19-K00030 | سكنة القاضى | 12/01/2026 | ري 3 الحفير | NDC-DKH-SS15-TR02-C32 | محطة محولات الحفير | قطاع كفر الشيخ | هندسة قرى الحامول | 30.39117700 | 31.18627900 | A4 | 2 | 19 | Transformer | 380
83006897 | ‌8920022023464350161 | محول 45 الشراقوة أ | 200 | NDC-KSH-19-K00205 | قرية 45 الشراقوة | 12/01/2026 | المحلاوية | NDC-DKH-SS15-TR03-C14 | محطة محولات الحفير | قطاع كفر الشيخ | هندسة قرى الحامول | 30.44121100 | 31.21613400 | A4 | 2 | 19 | Transformer | 380
83006899 | ‌8920022023464350195 | محول 46 الشراقوة | 500 | NDC-KSH-19-K00204 | قرية 46 الشراقوة | 12/01/2026 | المحلاوية | NDC-DKH-SS15-TR03-C14 | محطة محولات الحفير | قطاع كفر الشيخ | هندسة قرى الحامول | 30.37588800 | 31.20871200 | A4 | 2 | 19 | Transformer | 380
83006900 | ‌8920022023464350104 | محول زيدان ب | 100 | NDC-KSH-19-K00015 | قرية زيدان | 12/01/2026 | كوم الحجر | NDC-KSH-DP087-C08 | لوحة توزيع الحامول الجديدة | قطاع كفر الشيخ | هندسة قرى الحامول | 30.32839200 | 31.13932300 | A4 | 2 | 19 | Transformer | 380
83006911 | ‌8920022023464351433 | محول الاعدادية بنين | 500 | NDC-KSH-24-K00051 | فوه | 22/12/2025 | العبور | NDC-KSH-DP122-C02 | لوحة توزيع فوه الايجيماك | قطاع كفر الشيخ | هندسة فوه | 30.54784636 | 31.19840971 | A4 | 2 | 24 | Transformer | 380
83006912 | ‌8920022023464351482 | محول الجندي المجهول | 500 | NDC-KSH-24-K00044 | فوه | 24/12/2025 | الدوبى | NDC-KSH-DP122-C12 | لوحة توزيع فوه الايجيماك | قطاع كفر الشيخ | هندسة فوه | 30.55138332 | 31.20358547 | A4 | 2 | 24 | Transformer | 380
83006914 | ‌8920022023464351490 | محول سوق الارز | 500 | NDC-KSH-24-K00046 | فوه | 23/12/2025 | الدوبى | NDC-KSH-DP122-C12 | لوحة توزيع فوه الايجيماك | قطاع كفر الشيخ | هندسة فوه | 30.55271982 | 31.20447741 | A4 | 2 | 24 | Transformer | 380
83006915 | ‌8920022023464351508 | محول نادر القماح | 200 | NDC-KSH-24-K00078 | فوه | 24/12/2025 | النظامى | NDC-KSH-DP122-C04 | لوحة توزيع فوه الايجيماك | قطاع كفر الشيخ | هندسة فوه | 30.56087835 | 31.20743377 | A4 | 2 | 24 | Transformer | 380
83006916 | ‌8920022023464351466 | محول الدوبي | 500 | NDC-KSH-24-K00042 | فوه | 23/12/2025 | الدوبى | NDC-KSH-DP122-C12 | لوحة توزيع فوه الايجيماك | قطاع كفر الشيخ | هندسة فوه | 30.55337347 | 31.20279941 | A4 | 2 | 24 | Transformer | 380
83006917 | ‌8920022023464351516 | محول سوق المدينة | 800 | NDC-KSH-24-K00077 | فوه | 23/12/2025 | النظامى | NDC-KSH-DP122-C04 | لوحة توزيع فوه الايجيماك | قطاع كفر الشيخ | هندسة فوه | 30.55025482 | 31.20596603 | A4 | 2 | 24 | Transformer | 380
83006919 | ‌8920022023464351474 | محول النظامي | 300 | NDC-KSH-24-K00073 | فوه | 23/12/2025 | النظامى | NDC-KSH-DP122-C04 | لوحة توزيع فوه الايجيماك | قطاع كفر الشيخ | هندسة فوه | 30.55061039 | 31.20144961 | A4 | 2 | 24 | Transformer | 380
83006920 | ‌8920022023464351458 | محول حوض الباشا | 250 | NDC-KSH-24-K00007 | فوه | 22/12/2025 | مغذى 4 | NDC-KSH-SS21-TR02-C05 | محطة محولات فوة | قطاع كفر الشيخ | هندسة فوه | 30.56435433 | 31.21463902 | A4 | 2 | 24 | Transformer | 380
83006933 | ‌8920022023464350666 | محول زعير | 800 | NDC-KSH-15-K00136 | ش عبده زعلوك | 22/12/2025 | السمادوني | NDC-KSH-DP074-C03 | لوحة توزيع البدالة | قطاع كفر الشيخ | هندسة مدينة دسوق | 30.63845400 | 31.13595500 | A4 | 2 | 15 | Transformer | 380
83006934 | ‌8920022023464350500 | محول زاهر | 500 | NDC-KSH-15-K00120 | ش 16 بجوار صيدلية أسامة عمارة | 22/12/2025 | الفتيات | NDC-KSH-DP074-C08 | لوحة توزيع البدالة | قطاع كفر الشيخ | هندسة مدينة دسوق | 30.64183300 | 31.13660400 | A4 | 2 | 15 | Transformer | 380
83006935 | ‌8920022023464350484 | محول الصفا | 1000 | NDC-KSH-15-K00069 | أمام قاعة الماسة - أول ش الغفران | 11/01/2026 | الكوبري | NDC-KSH-DP073-C02 | لوحة توزيع دسوق القديمة | قطاع كفر الشيخ | هندسة مدينة دسوق | 30.65270400 | 31.11971800 | A4 | 2 | 15 | Transformer | 380
83006936 | ‌8920022023464350674 | محول محمدي مكي | 500 | NDC-KSH-15-K00155 | خلف السنترال | 11/01/2026 | السنترال | NDC-KSH-DP074-C05 | لوحة توزيع البدالة | قطاع كفر الشيخ | هندسة مدينة دسوق | 30.64082400 | 31.13118800 | A4 | 2 | 15 | Transformer | 380
83007012 | ‌8920022023464350864 | محول الشراكيه | 100 | NDC-KSH-21-K00204 | عزبة الشراكيه | 21/12/2025 | الوزارية 1 | NDC-KSH-SS16-TR03-C21 | محطة محولات المثلث | قطاع كفر الشيخ | هندسة الرياض | 30.94568600 | 31.18085300 | A4 | 2 | 21 | Transformer | 380
83007013 | ‌8920022023464350880 | محول الوزارية 1 | 800 | NDC-KSH-21-K00050 | قرية الوزارية 1 | 21/12/2025 | الوزارية 1 | NDC-KSH-SS16-TR03-C21 | محطة محولات المثلث | قطاع كفر الشيخ | هندسة الرياض | 30.95579100 | 31.19161400 | A4 | 2 | 21 | Transformer | 380
83007014 | ‌8920022023464350872 | محول الوزارية 2 | 500 | NDC-KSH-21-K00057 | قرية الوزارية 2 | 21/12/2025 | الوزارية 1 | NDC-KSH-SS16-TR03-C21 | محطة محولات المثلث | قطاع كفر الشيخ | هندسة الرياض | 30.95352000 | 31.19252600 | A4 | 2 | 21 | Transformer | 380
83007016 | ‌8920022023464350856 | محول البريه 4 | 300 | NDC-KSH-21-K00068 | قرية البريه 4 | 21/12/2025 | المعالجه | NDC-KSH-DP106-C02 | لوحة توزيع الرياض | قطاع كفر الشيخ | هندسة الرياض | 30.94644000 | 31.22870200 | A4 | 2 | 21 | Transformer | 380
83007020 | ‌8920022023464350849 | محول ابو اسماعيل | 63 | NDC-KSH-21-K00249 | عزبة ابو اسماعيل | 21/12/2025 | الوزارية 1 | NDC-KSH-SS16-TR03-C21 | محطة محولات المثلث | قطاع كفر الشيخ | هندسة الرياض | 30.95937400 | 31.20052300 | A4 | 2 | 21 | Transformer | 380
83007021 | ‌8920022023464352233 | محول منشيه فؤاد | 160 | NDC-KSH-13-K00166 | منشية فؤاد | 11/01/2026 | منشأة فؤاد | NDC-KSH-SS29-TR01-C04 | محطة محولات روينة | قطاع كفر الشيخ | هندسة شرق كفر الشيخ | 31.01887300 | 31.08894300 | A4 | 2 | 13 | Transformer | 380
83007022 | ‌8920022023464352282 | محول جمال عيد | 500 | NDC-KSH-13-K00040 | كفرالطايفة | 10/01/2026 | كفرالطايفه | NDC-KSH-SS18-TR07-C23 | محطة محولات كفر الشيخ 66KV | قطاع كفر الشيخ | هندسة شرق كفر الشيخ | 30.98671600 | 31.09019000 | A4 | 2 | 13 | Transformer | 380
83007023 | ‌8920022023464352290 | محول الزوايده | 200 | NDC-KSH-13-K00041 | كفرالطايفة | 10/01/2026 | كفرالطايفه | NDC-KSH-SS18-TR07-C23 | محطة محولات كفر الشيخ 66KV | قطاع كفر الشيخ | هندسة شرق كفر الشيخ | 30.98379800 | 31.08751200 | A4 | 2 | 13 | Transformer | 380
83007024 | ‌8920022023464352415 | محول عبدالله حسن | 1000 | NDC-KSH-13-K00030 | اسحاقة | 10/01/2026 | اسحاقه | NDC-KSH-SS18-TR07-C21 | محطة محولات كفر الشيخ 66KV | قطاع كفر الشيخ | هندسة شرق كفر الشيخ | 30.99824600 | 31.12112700 | A4 | 2 | 13 | Transformer | 380
83007025 | ‌8920022023464352266 | محول خميس متبول | 1000 | NDC-KSH-13-K00011 | متبول | 10/01/2026 | متبول | NDC-KSH-SS29-TR01-C29 | محطة محولات كفر الشيخ 66KV | قطاع كفر الشيخ | هندسة شرق كفر الشيخ | 31.00646200 | 31.09030500 | A4 | 2 | 13 | Transformer | 380
83007027 | ‌8920022023464352274 | محول السعيد خليفه | 500 | NDC-KSH-13-K00043 | كفرالطايفة | 10/01/2026 | كفرالطايفه | NDC-KSH-SS18-TR07-C23 | محطة محولات كفر الشيخ 66KV | قطاع كفر الشيخ | هندسة شرق كفر الشيخ | 30.98473200 | 31.08542800 | A4 | 2 | 13 | Transformer | 380
83007028 | ‌8920022023464352308 | محول الغاز | 500 | NDC-KSH-13-K00080 | كفرالمرابعين | 10/01/2026 | المرابعين | NDC-KSH-SS18-TR02-C58 | محطة محولات كفر الشيخ 66KV | قطاع كفر الشيخ | هندسة شرق كفر الشيخ | 30.97870200 | 31.16031000 | A4 | 2 | 13 | Transformer | 380
83007029 | ‌8920022023464352431 | محول الجامع الغربى | 500 | NDC-KSH-13-K00051 | الخادمية | 10/01/2026 | الخادمية | NDC-KSH-SS18-TR02-C53 | محطة محولات كفر الشيخ 66KV | قطاع كفر الشيخ | هندسة شرق كفر الشيخ | 31.03833800 | 31.16924900 | A4 | 2 | 13 | Transformer | 380
83007041 | ‌8920022023464351987 | محول ابو رجب | 300 | NDC-KSH-20-K00098 | بلطيم البلد | 20/12/2025 | مغذى الكورنيش | NDC-KSH-DP098-C14 | لوحة توزيع غرب بلطيم | قطاع كفر الشيخ | هندسة بلطيم | 31.09568400 | 31.55210600 | A4 | 2 | 20 | Transformer | 380
83007043 | ‌8920022023464352035 | محول المعهد الدينى | 1000 | NDC-KSH-20-K00029 | بلطيم البلد | 20/12/2025 | مغذى المحكمة | NDC-KSH-DP097-C04 | لوحة توزيع شرق بلطيم | قطاع كفر الشيخ | هندسة بلطيم | 31.09746800 | 31.55391300 | A4 | 2 | 20 | Transformer | 380
83007044 | ‌8920022023464353553 | محول سبعون | 200 | NDC-KSH-20-K00004 | بلطيم البلد | 20/12/2025 | مغذى سيدى فتح | NDC-KSH-DP098-C15 | لوحة توزيع غرب بلطيم | قطاع كفر الشيخ | هندسة بلطيم | 31.09013900 | 31.56101900 | A4 | 2 | 20 | Transformer | 380
83007045 | ‌8920022023464353280 | محول برج شرابى | 100 | NDC-KSH-20-K00097 | بلطيم البلد | 20/12/2025 | مغذى الكورنيش | NDC-KSH-DP098-C14 | لوحة توزيع غرب بلطيم | قطاع كفر الشيخ | هندسة بلطيم | 31.09557900 | 31.55191000 | A4 | 2 | 20 | Transformer | 380
83007046 | ‌8920022023464353439 | محول القدس | 300 | NDC-KSH-20-K00007 | بلطيم البلد | 20/12/2025 | مغذى القدس | NDC-KSH-DP098-C04 | لوحة توزيع غرب بلطيم | قطاع كفر الشيخ | هندسة بلطيم | 31.07763500 | 31.55770500 | A4 | 2 | 20 | Transformer | 380
83007047 | ‌8920022023464353470 | محول كميشه | 200 | NDC-KSH-20-K00011 | بلطيم البلد | 20/12/2025 | مغذى القدس | NDC-KSH-DP098-C04 | لوحة توزيع غرب بلطيم | قطاع كفر الشيخ | هندسة بلطيم | 31.08197900 | 31.56478500 | A4 | 2 | 20 | Transformer | 380
83007049 | ‌8920022023464353520 | محول ياسر جاد الله | 50 | NDC-KSH-20-K00087 | بلطيم البلد | 20/12/2025 | مغذى القدس | NDC-KSH-DP098-C04 | لوحة توزيع غرب بلطيم | قطاع كفر الشيخ | هندسة بلطيم | 31.08176800 | 31.55840200 | A4 | 2 | 20 | Transformer | 380
83007051 | ‌8920022023464350088 | محول الثمانين د | 800 | NDC-KSH-19-K00011 | الثمانين | 12/01/2026 | الثمانين | NDC-KSH-DP086-C06 | لوحة توزيع الحامول الجديدة | قطاع كفر الشيخ | هندسة قرى الحامول | 30.37398700 | 31.16325700 | A4 | 2 | 19 | Transformer | 380
83007054 | ‌8920022023464352084 | محول تعاون ثان | 500 | NDC-KSH-19-K00012 | تعاون ثانى | 12/01/2026 | الثمانين | NDC-KSH-DP086-C06 | لوحة توزيع الحامول الجديدة | قطاع كفر الشيخ | هندسة قرى الحامول | 31.17771800 | 31.37726100 | A4 | 2 | 19 | Transformer | 380
83007056 | ‌8920022023464350120 | محول الثمانين أ | 1000 | NDC-KSH-19-K00009 | الثمانين | 12/01/2026 | الثمانين | NDC-KSH-DP086-C06 | لوحة توزيع الحامول الجديدة | قطاع كفر الشيخ | هندسة قرى الحامول | 31.16656300 | 31.16656400 | A4 | 2 | 19 | Transformer | 380
83007058 | ‌8920022023464350112 | محول زيدان ج | 500 | NDC-KSH-19-K00016 | زيدان | 12/01/2026 | كوم الحجر | NDC-KSH-DP087-C08 | لوحة توزيع الحامول الجديدة | قطاع كفر الشيخ | هندسة قرى الحامول | 30.32757500 | 31.13405800 | A4 | 2 | 19 | Transformer | 380
83007059 | ‌8920022023464350070 | محول الثمانين ج | 300 | NDC-KSH-19-K00010 | الثمانين | 12/01/2026 | الثمانين | NDC-KSH-DP086-C06 | لوحة توزيع الحامول الجديدة | قطاع كفر الشيخ | هندسة قرى الحامول | 30.87277200 | 31.25733800 | A4 | 2 | 19 | Transformer | 380
83007101 | ‌8920022023464352829 | محول التفتيش أ | 500 | NDC-KSH-18-K00057 | تفتيش الزعفران - الزعفران | 12/01/2026 | ريف 3 الزعفران | NDC-KSH-SS14-TR03-C31 | محطة محولات الحامول | قطاع كفر الشيخ | هندسة مدينة الحامول | 31.13885100 | 31.30399300 | A4 | 2 | 19 | Transformer | 380
83007102 | ‌8920022023464352837 | محول الجامع | 800 | NDC-KSH-18-K00052 | السحايت | 12/01/2026 | السحايت1 | NDC-KSH-DP087-C04 | لوحة توزيع الحامول القديمة | قطاع كفر الشيخ | هندسة مدينة الحامول | 31.14310500 | 31.30810000 | A4 | 2 | 19 | Transformer | 380
83007103 | ‌8920022023464352787 | محول كوم شيخ العرب | 300 | NDC-KSH-18-K00055 | كوم شيخ العرب-الحامول | 12/01/2026 | السحايت1 | NDC-KSH-DP087-C04 | لوحة توزيع الحامول القديمة | قطاع كفر الشيخ | هندسة مدينة الحامول | 31.13885100 | 31.30399300 | A4 | 2 | 19 | Transformer | 380
83007104 | ‌8920022023464352795 | محول زوبع ب | 500 | NDC-KSH-18-K00046 | زوبع | 14/01/2026 | زوبع | NDC-KSH-DP087-C05 | لوحة توزيع الحامول القديمة | قطاع كفر الشيخ | هندسة مدينة الحامول | 31.14491300 | 31.31523700 | A4 | 2 | 19 | Transformer | 380
83007105 | ‌8920022023464352803 | محول الحندقوقة ب | 500 | NDC-KSH-18-K00048 | الحندقوقة-الحامول | 14/01/2026 | السحايت1 | NDC-KSH-DP087-C04 | لوحة توزيع الحامول القديمة | قطاع كفر الشيخ | هندسة مدينة الحامول | 31.16093900 | 31.31599300 | A4 | 2 | 19 | Transformer | 380
83007106 | ‌8920022023464352852 | محول الحندقوقة أ | 800 | NDC-KSH-18-K00047 | الحندقوقة-الحامول | 14/01/2026 | السحايت1 | NDC-KSH-DP087-C04 | لوحة توزيع الحامول القديمة | قطاع كفر الشيخ | هندسة مدينة الحامول | 31.15822800 | 31.31262300 | A4 | 2 | 19 | Transformer | 380
83007107 | ‌8920022023464352761 | محول حميدة | 500 | NDC-KSH-18-K00019 | حميدة -زوبع | 14/01/2026 | زوبع | NDC-KSH-DP087-C05 | لوحة توزيع الحامول القديمة | قطاع كفر الشيخ | هندسة مدينة الحامول | 31.15008500 | 31.31043800 | A4 | 2 | 19 | Transformer | 380
83007108 | ‌8920022023464352779 | محول ام الشعور | 800 | NDC-KSH-18-K00049 | ام الشعور- الحامول | 12/01/2026 | السحايت1 | NDC-KSH-DP087-C04 | لوحة توزيع الحامول القديمة | قطاع كفر الشيخ | هندسة مدينة الحامول | 31.13835500 | 31.29654100 | A4 | 2 | 19 | Transformer | 380
83007109 | ‌8920022023464352845 | محول عزبة سعد | 300 | NDC-KSH-18-PMT0036 | عزبة سعد-السحايت | 12/01/2026 | السحايت1 | NDC-KSH-DP087-C04 | لوحة توزيع الحامول القديمة | قطاع كفر الشيخ | هندسة مدينة الحامول | 31.14678500 | 31.31141200 | A4 | 2 | 19 | Transformer | 380
83007110 | ‌8920022023464352811 | محول الطريق | 800 | NDC-KSH-18-K00050 | السحايت | 12/01/2026 | السحايت1 | NDC-KSH-DP087-C04 | لوحة توزيع الحامول القديمة | قطاع كفر الشيخ | هندسة مدينة الحامول | 31.13791300 | 31.30571600 | A4 | 2 | 19 | Transformer | 380
83007394 | ‌8920022023464350807 | محول ام سن المسجد | 1000 | NDC-KSH-21-K00248 | قرية ام سن المسجد | 22/12/2025 | ريف الرياض | NDC-KSH-DP107-C03 | لوحة توزيع الزاوية | قطاع كفر الشيخ | هندسة الرياض | 31.00062400 | 31.26790000 | A4 | 2 | 21 | Transformer | 380
83007399 | ‌8920022023464350815 | محول ابو شريف | 200 | NDC-KSH-21-K00055 | عزبة ابو شريف | 22/12/2025 | ريف الرياض | NDC-KSH-DP107-C03 | لوحة توزيع الزاوية | قطاع كفر الشيخ | هندسة الرياض | 31.01833000 | 31.26303400 | A4 | 2 | 21 | Transformer | 380
83007414 | ‌8920022023464350286 | محول القطعة | 500 | NDC-KSH-22-K00045 | ط سد خميس / الموقف القديم / س سالم | 17/12/2025 | المجارى | NDC-KSH-DP112-C08 | لوحه توزيع بيلا القديمه | قطاع كفر الشيخ | هندسة بيلا | 31.17675809 | 31.21918260 | A4 | 2 | 22 | Transformer | 380
83007416 | ‌8920022023464350328 | محول التقوى | 500 | NDC-KSH-22-K00044 | التفتيش بجوار كافيه كابتشينو | 03/01/2026 | الصنايع | NDC-KSH-DP112-C01 | لوحه توزيع بيلا القديمه | قطاع كفر الشيخ | هندسة بيلا | 31.17781253 | 31.22329746 | A4 | 2 | 22 | Transformer | 380
83007417 | ‌8920022023464350302 | محول الصنايع | 800 | NDC-KSH-22-K00009 | جوار مستشفى العام /س سالم | 17/12/2025 | الصنايع | NDC-KSH-DP112-C01 | لوحه توزيع بيلا القديمه | قطاع كفر الشيخ | هندسة بيلا | 31.18262515 | 31.21994931 | A4 | 2 | 22 | Transformer | 380
83007418 | ‌8920022023464350310 | محول المشرفى | 1000 | NDC-KSH-22-K00007 | الجامع الكبير/ س سالم | 17/12/2025 | الصنايع | NDC-KSH-DP112-C01 | لوحه توزيع بيلا القديمه | قطاع كفر الشيخ | هندسة بيلا | 31.17985818 | 31.22499678 | A4 | 2 | 22 | Transformer | 380
83007419 | ‌8920022023464350294 | محول ابورخا | 500 | NDC-KSH-22-K00049 | ارض عاصى / سيدى سالم | 17/12/2025 | المجارى | NDC-KSH-DP112-C08 | لوحه توزيع بيلا القديمه | قطاع كفر الشيخ | هندسة بيلا | 31.18102146 | 31.21698163 | A4 | 2 | 22 | Transformer | 380
83007423 | ‌8920022023464352407 | محول الشاويش | 500 | NDC-KSH-13-K00032 | اسحاقة | 10/01/2026 | اسحاقه | NDC-KSH-SS18-TR07-C21 | محطة محولات كفر الشيخ 66KV | قطاع كفر الشيخ | هندسة شرق كفر الشيخ | 30.99651800 | 31.12410900 | A4 | 2 | 13 | Transformer | 380
83007424 | ‌8920022023464352423 | محول مركز شباب اسحاقه | 160 | NDC-KSH-13-K00035 | اسحاقة | 11/01/2026 | اسحاقه | NDC-KSH-SS18-TR07-C21 | محطة محولات كفر الشيخ 66KV | قطاع كفر الشيخ | هندسة شرق كفر الشيخ | 31.00415400 | 31.12613200 | A4 | 2 | 13 | Transformer | 380
83007425 | ‌8920022023464352258 | محول السنترال | 800 | NDC-KSH-13-K00022 | متبول | 11/01/2026 | متبول | NDC-KSH-SS29-TR01-C29 | محطة محولات كفر الشيخ 66KV | قطاع كفر الشيخ | هندسة شرق كفر الشيخ | 31.04278000 | 31.09223100 | A4 | 2 | 13 | Transformer | 380
83007426 | ‌8920022023464352399 | محول بركات | 300 | NDC-KSH-13-K00020 | متبول | 11/01/2026 | متبول | NDC-KSH-SS29-TR01-C29 | محطة محولات كفر الشيخ 66KV | قطاع كفر الشيخ | هندسة شرق كفر الشيخ | 31.04502300 | 31.09187100 | A4 | 2 | 13 | Transformer | 380
83007428 | ‌8920022023464352241 | محول الصعايده | 500 | NDC-KSH-13-K00090 | عزبه الصعايدة | 11/01/2026 | منشأة الصفا | NDC-KSH-SS18-TR07-C22 | محطة محولات كفر الشيخ 66KV | قطاع كفر الشيخ | هندسة شرق كفر الشيخ | 30.95153000 | 31.13638400 | A4 | 2 | 13 | Transformer | 380
83007441 | ‌8920022023464351896 | محول النوايجة1 | 300 | NDC-KSH-16-K00238 | قريه النوايجه | 22/12/2025 | مغذى النوايجة | NDC-KSH-DP078-C01 | لوحة توزيع النوايجة | قطاع كفر الشيخ | هندسة قرى شمال دسوق | 30.73958231 | 31.23443350 | A4 | 2 | 16 | Transformer | 380
83007442 | ‌8920022023464351946 | محول الشباسية1 | 200 | NDC-KSH-16-K00091 | قريه ابوزيادة | 22/12/2025 | مغذى ابوزيادة | NDC-KSH-DP078-C05 | لوحة توزيع النوايجة | قطاع كفر الشيخ | هندسة قرى شمال دسوق | 30.79744127 | 31.16918190 | A4 | 2 | 16 | Transformer | 380
83007443 | ‌8920022023464351821 | محول النوايجة2 | 500 | NDC-KSH-16-K00066 | قريه النوايجه | 22/12/2025 | مغذى النوايجة | NDC-KSH-DP078-C01 | لوحة توزيع النوايجة | قطاع كفر الشيخ | هندسة قرى شمال دسوق | 30.74329522 | 31.23590939 | A4 | 2 | 16 | Transformer | 380
83007444 | ‌8920022023464351938 | محول ابوذيادة | 200 | NDC-KSH-16-K00098 | قريه ابوزيادة | 22/12/2025 | مغذى ابوزيادة | NDC-KSH-DP078-C05 | لوحة توزيع النوايجة | قطاع كفر الشيخ | هندسة قرى شمال دسوق | 30.79331459 | 31.17910312 | A4 | 2 | 16 | Transformer | 380
83007445 | ‌8920022023464351912 | محول الشباسية6 | 500 | NDC-KSH-16-K00096 | قريه ابوزيادة | 22/12/2025 | مغذى ابوزيادة | NDC-KSH-DP078-C05 | لوحة توزيع النوايجة | قطاع كفر الشيخ | هندسة قرى شمال دسوق | 30.80214665 | 31.16652819 | A4 | 2 | 16 | Transformer | 380
83007446 | ‌8920022023464351862 | محول الشباسية2 | 200 | NDC-KSH-16-K00092 | قريه ابوزيادة | 22/12/2025 | مغذى ابوزيادة | NDC-KSH-DP078-C05 | لوحة توزيع النوايجة | قطاع كفر الشيخ | هندسة قرى شمال دسوق | 30.79834295 | 31.16708115 | A4 | 2 | 16 | Transformer | 380
83007447 | ‌8920022023464351870 | محول الشباسية4 | 100 | NDC-KSH-16-K00094 | قريه ابوزيادة | 22/12/2025 | مغذى ابوزيادة | NDC-KSH-DP078-C05 | لوحة توزيع النوايجة | قطاع كفر الشيخ | هندسة قرى شمال دسوق | 30.79976556 | 31.16431731 | A4 | 2 | 16 | Transformer | 380
83007448 | ‌8920022023464351904 | محول فتح الله حماد | 200 | NDC-KSH-16-K00060 | قريه ابوزيادة | 22/12/2025 | العجوزين | NDC-KSH-DP077-C07 | لوحة توزيع النوايجة | قطاع كفر الشيخ | هندسة قرى شمال دسوق | 30.80257928 | 31.16873000 | A4 | 2 | 16 | Transformer | 380
83007449 | ‌8920022023464351888 | محول الشباسية5 | 500 | NDC-KSH-16-K00095 | قريه ابوزيادة | 22/12/2025 | مغذى ابوزيادة | NDC-KSH-DP078-C05 | لوحة توزيع النوايجة | قطاع كفر الشيخ | هندسة قرى شمال دسوق | 30.80107800 | 31.16475380 | A4 | 2 | 16 | Transformer | 380
83007450 | ‌8920022023464351854 | محول الشباسية3 | 300 | NDC-KSH-16-K00093 | قريه ابوزيادة | 22/12/2025 | مغذى ابوزيادة | NDC-KSH-DP078-C05 | لوحة توزيع النوايجة | قطاع كفر الشيخ | هندسة قرى شمال دسوق | 30.79859916 | 31.16431731 | A4 | 2 | 16 | Transformer | 380
83007522 | ‌8920022023464352068 | محول الكورنيش | 500 | NDC-KSH-20-K00067 | مصيف بلطيم | 03/01/2026 | مغذى سمير بيومى | NDC-KSH-DP100-C02 | لوحة توزيع النرجس | قطاع كفر الشيخ | هندسة بلطيم | 31.09978600 | 31.59903100 | A4 | 2 | 20 | Transformer | 380
83007523 | ‌8920022023464351979 | محول القاضى الفاضل | 500 | NDC-KSH-20-K00081 | مصيف بلطيم | 22/12/2025 | مغذى الفيرز | NDC-KSH-DP099-C03 | لوحة توزيع الامل | قطاع كفر الشيخ | هندسة بلطيم | 31.13151400 | 31.59374800 | A4 | 2 | 20 | Transformer | 380
83007524 | ‌8920022023464352001 | محول القوات المسلحة | 500 | NDC-KSH-20-K00075 | مصيف بلطيم | 22/12/2025 | مغذى سرحان | NDC-KSH-DP099-C13 | لوحة توزيع الامل | قطاع كفر الشيخ | هندسة بلطيم | 31.12371200 | 31.59549700 | A4 | 2 | 20 | Transformer | 380
83007526 | ‌8920022023464351953 | محول المهندسين | 500 | NDC-KSH-20-K00083 | مصيف بلطيم | 22/12/2025 | مغذى الفيرز | NDC-KSH-DP099-C03 | لوحة توزيع الامل | قطاع كفر الشيخ | هندسة بلطيم | 31.12940000 | 31.59410600 | A4 | 2 | 20 | Transformer | 380
83007527 | ‌8920022023464352050 | محول النرجس | 250 | NDC-KSH-20-K00066 | مصيف بلطيم | 03/01/2026 | مغذى سمير بيومى | NDC-KSH-DP100-C02 | لوحة توزيع النرجس | قطاع كفر الشيخ | هندسة بلطيم | 31.09576500 | 31.59538600 | A4 | 2 | 20 | Transformer | 380
83007528 | ‌8920022023464352043 | محول وجدى | 500 | NDC-KSH-20-K00068 | مصيف بلطيم | 22/12/2025 | مغذى سمير بيومى | NDC-KSH-DP100-C02 | لوحة توزيع النرجس | قطاع كفر الشيخ | هندسة بلطيم | 31.10103700 | 31.59798300 | A4 | 2 | 20 | Transformer | 380
83007530 | ‌8920022023464351995 | محول الاتوبيس | 500 | NDC-KSH-20-K00071 | مصيف بلطيم | 22/12/2025 | مغذى سمير بيومى | NDC-KSH-DP100-C02 | لوحة توزيع النرجس | قطاع كفر الشيخ | هندسة بلطيم | 31.10415700 | 31.59833100 | A4 | 2 | 20 | Transformer | 380
83007541 | ‌8920022023464350914 | محول برج النوبى | 100 | NDC-KSH-23-K00026 | التفتيش امام دوران منية قلين | 23/12/2025 | الحزب | NDC-KSH-DP119-C13 | لوحة توزيع قلين القديمة | قطاع كفر الشيخ | هندسة قلين | 30.83438300 | 31.05062000 | A4 | 2 | 23 | Transformer | 380
83007543 | ‌8920022023464351037 | محول الكارته | 500 | NDC-KSH-23-K00025 | التفتيش بجوار شركه المياة | 23/12/2025 | الحزب | NDC-KSH-DP119-C13 | لوحة توزيع قلين القديمة | قطاع كفر الشيخ | هندسة قلين | 30.83441500 | 31.04989000 | A4 | 2 | 23 | Transformer | 380
83007544 | ‌8920022023464350989 | محول المرور | 1000 | NDC-KSH-23-K00023 | قلين المحطة خلف برج الزهايرة | 23/12/2025 | الحزب | NDC-KSH-DP119-C13 | لوحة توزيع قلين القديمة | قطاع كفر الشيخ | هندسة قلين | 30.83681600 | 31.05034600 | A4 | 2 | 23 | Transformer | 380
83007545 | ‌8920022023464351011 | محول برج زهير | 1000 | NDC-KSH-23-K00022 | قلين المحطة برج الزهايرة | 22/12/2025 | الحزب | NDC-KSH-DP119-C13 | لوحة توزيع قلين القديمة | قطاع كفر الشيخ | هندسة قلين | 30.83739900 | 31.05058600 | A4 | 2 | 23 | Transformer | 380
83007546 | ‌8920022023464351086 | محول المجارى القديم | 500 | NDC-KSH-23-K00015 | قلين المحطة داخل محطة صرف قلين | 23/12/2025 | الحزب | NDC-KSH-DP119-C13 | لوحة توزيع قلين القديمة | قطاع كفر الشيخ | هندسة قلين | 30.83959300 | 31.04818500 | A4 | 2 | 23 | Transformer | 380
83007547 | ‌8920022023464350971 | محول المجارى الجديد | 800 | NDC-KSH-23-K00016 | قلين المحطة شارع المحلاوى | 23/12/2025 | الحزب | NDC-KSH-DP119-C13 | لوحة توزيع قلين القديمة | قطاع كفر الشيخ | هندسة قلين | 30.83964100 | 31.04820000 | A4 | 2 | 23 | Transformer | 380
83007548 | ‌8920022023464350898 | محول برج رميح | 100 | NDC-KSH-23-K00024 | قلين المحطة-امام موقف طنطا | 23/12/2025 | الحزب | NDC-KSH-DP119-C13 | لوحة توزيع قلين القديمة | قطاع كفر الشيخ | هندسة قلين | 30.83659400 | 31.04994600 | A4 | 2 | 23 | Transformer | 380
83007549 | ‌8920022023464351094 | محول الجمعية الشرعية | 500 | NDC-KSH-23-K00018 | عزبة عبد الحى امام الجمعية الشرعية | 23/12/2025 | الحزب | NDC-KSH-DP119-C13 | لوحة توزيع قلين القديمة | قطاع كفر الشيخ | هندسة قلين | 30.83767700 | 31.04646900 | A4 | 2 | 23 | Transformer | 380
83007550 | ‌8920022023464350922 | محول فخرى هارب | 200 | NDC-KSH-23-K00017 | قلين المحطة خلف المحكمة | 23/12/2025 | الحزب | NDC-KSH-DP119-C13 | لوحة توزيع قلين القديمة | قطاع كفر الشيخ | هندسة قلين | 30.83905000 | 31.04634000 | A4 | 2 | 23 | Transformer | 380
83007621 | ‌8920022023464353462 | محول التدعيم دفريه | 800 | NDC-KSH-14-K00816 | قريه دفريه,اول دفريه | 12/01/2026 | القرضا | NDC-KSH-DP070-C08 | لوحة توزيع الحمراوي | قطاع كفر الشيخ | هندسة غرب كفر الشيخ | 30.94095800 | 31.06645400 | A4 | 2 | 14 | Transformer | 380
83007622 | ‌8920022023464353074 | محول السوق بالحمراوي | 800 | NDC-KSH-14-K00815 | قريه الحمراوي,السوق | 12/01/2026 | الحمراوي | NDC-KSH-DP059-C07 | لوحة توزيع سخا | قطاع كفر الشيخ | هندسة غرب كفر الشيخ | 30.94417300 | 31.07963300 | A4 | 2 | 14 | Transformer | 380
83007624 | ‌8920022023464353561 | محول المصرف شنو | 500 | NDC-KSH-14-K00818 | قريه شنو,بجوار مصرف شنو | 12/01/2026 | شنو | NDC-KSH-DP070-C11 | لوحة توزيع الحمراوي | قطاع كفر الشيخ | هندسة غرب كفر الشيخ | 30.91054800 | 31.06007500 | A4 | 2 | 14 | Transformer | 380
83007625 | ‌8920022023464353512 | محول روينه الطريق | 800 | NDC-KSH-14-K00812 | قريه روينه,الطريق مدخل روينه | 12/01/2026 | روينة | NDC-KSH-SS29-TR04-C18 | محطة محولات روينة | قطاع كفر الشيخ | هندسة غرب كفر الشيخ | 30.90078500 | 31.10614600 | A4 | 2 | 14 | Transformer | 380
83007627 | ‌8920022023464353587 | محول عمارات الحمراوي | 100 | NDC-KSH-14-K00814 | قريه الحمراوي,اول الحمراوي مدخل | 12/01/2026 | الحمراوي | NDC-KSH-DP059-C07 | لوحة توزيع سخا | قطاع كفر الشيخ | هندسة غرب كفر الشيخ | 30.94647500 | 31.08188600 | A4 | 2 | 14 | Transformer | 380
83007628 | ‌8920022023464353504 | محول الشوادفي | 300 | NDC-KSH-14-K00813 | قريه شنو اول شنو | 12/01/2026 | شنو | NDC-KSH-DP070-C11 | لوحة توزيع الحمراوي | قطاع كفر الشيخ | هندسة غرب كفر الشيخ | 30.89834100 | 31.08699400 | A4 | 2 | 14 | Transformer | 380
83007629 | ‌8920022023464353413 | محول مركز شباب شنو | 1000 | NDC-KSH-14-K00820 | قريه شنو,بجوار مركز الشباب | 12/01/2026 | شنو | NDC-KSH-DP070-C11 | لوحة توزيع الحمراوي | قطاع كفر الشيخ | هندسة غرب كفر الشيخ | 30.91564700 | 31.06244100 | A4 | 2 | 14 | Transformer | 380
83007630 | ‌8920022023464353355 | محول عمر الشناوي | 800 | NDC-KSH-14-K00819 | قريه شنو,عمارات عمر الشناوي | 12/01/2026 | شنو | NDC-KSH-DP070-C11 | لوحة توزيع الحمراوي | قطاع كفر الشيخ | هندسة غرب كفر الشيخ | 30.91239300 | 31.06163900 | A4 | 2 | 14 | Transformer | 380
83007741 | ‌8920022023464350831 | محول طيبة خرجين 1 | 800 | NDC-KSH-21-K00075 | قرية طيبة خرجين 1 | 22/12/2025 | ريف الرياض | NDC-KSH-DP107-C03 | لوحة توزيع الزاوية | قطاع كفر الشيخ | هندسة الرياض | 31.02082600 | 31.33950200 | A4 | 2 | 21 | Transformer | 380
83007747 | ‌8920022023464350823 | محول ابو احمد | 300 | NDC-KSH-21-PMT0050 | عزبة ابو احمد | 22/12/2025 | ريف الرياض | NDC-KSH-DP107-C03 | لوحة توزيع الزاوية | قطاع كفر الشيخ | هندسة الرياض | 31.03974400 | 31.26074800 | A4 | 2 | 21 | Transformer | 380
83012750 | ‌8920022023464352522 | محول صيفر 1 | 500 | NDC-KSH-26-K00117 | الطريق العمومي عزبة صيفر | 31/08/2026 | السخاوي | NDC-KSH-SS28-TR01-C09 | محطة محولات ابو غنيمة | قطاع كفر الشيخ | هندسة مدينة سيدي سالم | 30.67999650 | 31.29315385 | A4 | 2 | 26 | Transformer | 380
83015001 | ‌8920022023464352100 | محول الكوثر أ | 500 | NDC-KSH-12-K00188 | منطقة الاوقاف | 09/03/2026 | عمارات الأوقاف | NDC-KSH-DP060-C06 | لوحة توزيع ميت علوان | قطاع كفر الشيخ | هندسة مدينة كفر الشيخ | 30.94150374 | 31.11407000 | A4 | 2 | 12 | Transformer | 380
83015002 | ‌8920022023464352183 | محول برج هنداوي | 800 | NDC-KSH-12-K00186 | امام الشئون المصرية | 09/03/2026 | عمرو بن العاص | NDC-KSH-DP060-C21 | لوحة توزيع ميت علوان | قطاع كفر الشيخ | هندسة مدينة كفر الشيخ | 26.46363636 | 31.11489898 | A4 | 2 | 12 | Transformer | 380
83015003 | ‌8920022023464352191 | محول القانونيين أ | 500 | NDC-KSH-12-K00146 | تنظيم القانونين | 09/03/2026 | النيابة الادارية | NDC-KSH-DP060-C15 | لوحة توزيع ميت علوان | قطاع كفر الشيخ | هندسة مدينة كفر الشيخ | 30.94341336 | 31.11891345 | A4 | 2 | 12 | Transformer | 380
83015004 | ‌8920022023464352175 | محول المركز | 500 | NDC-KSH-12-K00084 | شارع مستشفى العبور | 09/03/2026 | المستشفي | NDC-KSH-DP060-C03 | لوحة توزيع ميت علوان | قطاع كفر الشيخ | هندسة مدينة كفر الشيخ | 30.94683576 | 31.10837520 | A4 | 2 | 12 | Transformer | 380
83015005 | ‌8920022023464352126 | محول تقسيم القضاة | 1000 | NDC-KSH-12-K00204 | امام فرن الالي | 09/03/2026 | عمارات الأوقاف | NDC-KSH-DP060-C06 | لوحة توزيع ميت علوان | قطاع كفر الشيخ | هندسة مدينة كفر الشيخ | 30.94156417 | 31.11880335 | A4 | 2 | 12 | Transformer | 380
83015006 | ‌8920022023464352134 | محول الكوثر ب | 500 | NDC-KSH-12-K00187 | منطقة الاوقاف | 09/03/2026 | عمارات الأوقاف | NDC-KSH-DP060-C06 | لوحة توزيع ميت علوان | قطاع كفر الشيخ | هندسة مدينة كفر الشيخ | 30.94164233 | 31.11376767 | A4 | 2 | 12 | Transformer | 380
83015007 | ‌8920022023464352225 | محول السيارات | 500 | NDC-KSH-12-K00148 | تقسيم السيارات | 09/03/2026 | النيابة الادارية | NDC-KSH-DP060-C15 | لوحة توزيع ميت علوان | قطاع كفر الشيخ | هندسة مدينة كفر الشيخ | 30.94221760 | 31.12081414 | A4 | 2 | 12 | Transformer | 380
83015008 | ‌8920022023464352118 | محول الدراسات | 800 | NDC-KSH-12-K00168 | امام بنزينة الوطنية | 09/03/2026 | المستشفى | NDC-KSH-DP060-C03 | لوحة توزيع ميت علوان | قطاع كفر الشيخ | هندسة مدينة كفر الشيخ | 30.94081003 | 31.11601055 | A4 | 2 | 12 | Transformer | 380
83015009 | ‌8920022023464352159 | محول المحافظة القديم | 500 | NDC-KSH-12-K00278 | امام مدرسة الزخرفية | 09/03/2026 | النقل | NDC-KSH-DP058-C07 | لوحة توزيع غرب المدينة | قطاع كفر الشيخ | هندسة مدينة كفر الشيخ | 30.93906338 | 31.11674244 | A4 | 2 | 12 | Transformer | 380
83015010 | ‌8920022023464352142 | محول ميت علوان | 1000 | NDC-KSH-12-K00193 | امام المستشفى العام | 09/03/2026 | المستشفي | NDC-KSH-DP060-C03 | لوحة توزيع ميت علوان | قطاع كفر الشيخ | هندسة مدينة كفر الشيخ | 30.94323267 | 31.11571569 | A4 | 2 | 12 | Transformer | 380
83015672 | ‌8920022023464352209 | محول شهاب الدين | 1000 | NDC-KSH-12-K00127 | امام الكنيسة | 09/03/2026 | عمرو بن العاص | NDC-KSH-DP060-C21 | لوحة توزيع ميت علوان | قطاع كفر الشيخ | هندسة مدينة كفر الشيخ | 30.94777330 | 31.11344564 | A4 | 2 | 12 | Transformer | 380
83106061 | ‌8920022023464350948 | محول عيسى مهنا | 100 | NDC-KSH-23-K00007 | التفتيش امام طريق منية قلين | 24/12/2025 | الاوقاف | NDC-KSH-SS25-TR02-C14 | محطة محولات قلين | قطاع كفر الشيخ | هندسة قلين | 30.83327600 | 31.05142400 | A4 | 2 | 23 | Transformer | 380
83005892 | ‌8920022023464351581 | محول طلحه 1 | 300 | NDC-KSH-25-K00114 | السيد السنور -الكوم الطويل | 18/01/2026 | ابراهيم الدسوقى | NDC-KSH-SS42-TR01- | محطة محولات غرب البرلس | قطاع كفر الشيخ | هندسة مطوبس |  |  | A4 | 2 | 25 | Transformer | 380
83005893 | ‌8920022023464351573 | محول الشال | 200 | NDC-KSH-25-K00117 | العمده -الكوم الطويل | 18/01/2026 | ابراهيم الدسوقى | NDC-KSH-SS42-TR01- | محطة محولات غرب البرلس | قطاع كفر الشيخ | هندسة مطوبس |  |  | A4 | 2 | 25 | Transformer | 380
83005895 | ‌8920022023464351565 | محول السيد البدوي 2 | 300 | NDC-KSH-25-K00115 | مطوبس | 18/01/2026 | ابراهيم الدسوقى | NDC-KSH-SS42-TR01- | محطة محولات غرب البرلس | قطاع كفر الشيخ | هندسة مطوبس |  |  | A4 | 2 | 25 | Transformer | 380
83005896 | ‌8920022023464351557 | محول طلحه 2 | 300 | NDC-KSH-25-K00113 | احمد الزاهى -الكوم الطويل | 18/01/2026 | ابراهيم الدسوقى | NDC-KSH-SS42-TR01- | محطة محولات غرب البرلس | قطاع كفر الشيخ | هندسة مطوبس |  |  | A4 | 2 | 25 | Transformer | 380
83005898 | ‌8920022023464351540 | محول عجميه | 500 | NDC-KSH-25-K00123 | ابو شتا - الكوم الطويل | 21/12/2025 | الشونة |  | لوحة توزيع مطوبس | قطاع كفر الشيخ | هندسة مطوبس | 30.51997795 | 31.26518177 | A4 | 2 | 25 | Transformer | 380
83005899 | ‌8920022023464351524 | محول السيد البدوي 1 | 300 | NDC-KSH-25-K00111 | مطوبس | 18/01/2026 | ابراهيم الدسوقى | NDC-KSH-SS42-TR01- | محطة محولات غرب البرلس | قطاع كفر الشيخ | هندسة مطوبس |  |  | A4 | 2 | 25 | Transformer | 380
83006191 | ‌8920022023464351698 | محول كسر | 160 |  | مطوبس | 30/12/2025 | الدوايده | NDC-KSH-DP278-C03 | لوحه توزيع ابو دنيا | قطاع كفر الشيخ | هندسة مطوبس | 30.61421963 | 31.61421963 | A4 | 2 | 25 | Transformer | 380
83006192 | ‌8920022023464351615 | محول علي منصور | 100 | NDC-KSH-25-K00230 | مطوبس | 01/03/2026 | العظمه | NDC-KSH-DP278-C04 | لوحه توزيع ابو دنيا | قطاع كفر الشيخ | هندسة مطوبس |  |  | A4 | 2 | 25 | Transformer | 380
83006193 | ‌8920022023464351664 | محول الداويدة الدوار | 100 | NDC-KSH-25-K00137 | مطوبس | 01/03/2026 | الدوايده | NDC-KSH-DP278-C03 | لوحه توزيع ابو دنيا | قطاع كفر الشيخ | هندسة مطوبس |  |  | A4 | 2 | 25 | Transformer | 380
83006194 | ‌8920022023464351672 | محول الدهمه | 160 |  | مطوبس | 01/03/2026 | الدوايده | NDC-KSH-DP278-C03 | لوحه توزيع ابو دنيا | قطاع كفر الشيخ | هندسة مطوبس | 30.59859304 | 31.59859304 | A4 | 2 | 25 | Transformer | 380
83006195 | ‌8920022023464351649 | محول نصير | 200 |  | مطوبس | 01/03/2026 | العظمه | NDC-KSH-DP278-C04 | لوحه توزيع ابو دنيا | قطاع كفر الشيخ | هندسة مطوبس | 30.60406369 | 31.31331286 | A4 | 2 | 25 | Transformer | 380
83006196 | ‌8920022023464351607 | محول الليثي | 100 | NDC-KSH-25-K00178 | مطوبس | 01/03/2026 | الليثي | NDC-KSH-DP278-C15 | لوحه توزيع ابو دنيا | قطاع كفر الشيخ | هندسة مطوبس |  |  | A4 | 2 | 25 | Transformer | 380
83006197 | ‌8920022023464351680 | محول الكومي | 100 | NDC-DKH-55-K00131 | مطوبس | 03/01/2026 | الدوايده | NDC-KSH-DP278-C03 | لوحه توزيع ابو دنيا | قطاع كفر الشيخ | هندسة مطوبس | 30.61000554 | 31.61000554 | A4 | 2 | 25 | Transformer | 380
83006198 | ‌8920022023464351656 | محول الدوايده الكشك | 300 | NDC-KSH-25-K00132 | مطوبس | 01/03/2026 | الدوايده | NDC-KSH-DP278-C03 | لوحه توزيع ابو دنيا | قطاع كفر الشيخ | هندسة مطوبس |  |  | A4 | 2 | 25 | Transformer | 380
83006199 | ‌8920022023464351631 | محول سعد عبده | 200 | NDC-KSH-25-K00181 | السكه الحديد -الكوم الطويل | 03/01/2026 | الليثي | ‌NDC-KSH-DP278-C15 | لوحه توزيع ابو دنيا | قطاع كفر الشيخ | هندسة مطوبس |  |  | A4 | 2 | 25 | Transformer | 380
83006200 | ‌8920022023464351623 | محول الليثي | 100 | NDC-KSH-25-K00178 | جمال النجار - الكوم الطويل | 03/01/2026 | الليثي | ‌NDC-KSH-DP278-C15 | لوحه توزيع ابو دنيا | قطاع كفر الشيخ | هندسة مطوبس | 30.59969909 | 31.31884416 | A4 | 2 | 25 | Transformer | 380
83007461 | ‌8920022023464351532 | محول الشونه | 300 | NDC-DKH-55-K00091 | أتميدة | 22/12/2025 | الشونه |  | لوحه توزيع مطوبس | قطاع كفر الشيخ | هندسة مطوبس | 30.52103137 | 31.27207522 | A4 | 2 | 25 | Transformer | 380
83007463 | ‌8920022023464351706 | محول ابو دنيا | 300 | NDC-KSH-25-K00162 | مطوبس | 22/12/2025 | ابودنيا | ‌NDC-KSH-DP278-C16 | لوحه توزيع ابو دنيا | قطاع كفر الشيخ | هندسة مطوبس | 30.59368436 | 31.31796516 | A4 | 2 | 25 | Transformer | 380
83007468 | ‌8920022023464351714 | محول أبودنيا المراسى | 200 | NDC-KSH-25-K00189 | مطوبس | 22/12/2025 | ابودنيا | ‌NDC-KSH-DP278-C16 | لوحه توزيع ابو دنيا | قطاع كفر الشيخ | هندسة مطوبس | 30.59951630 | 31.31782130 | A4 | 2 | 25 | Transformer | 380
83007469 | ‌8920022023464351599 | محول البعايفه | 200 | NDC-KSH-25-K00120 | مطوبس | 18/01/2026 | ابراهيم الدسوقى | NDC-KSH-SS42-TR01- | محطة محولات غرب البرلس | قطاع كفر الشيخ | هندسة مطوبس |  |  | A4 | 2 | 25 | Transformer | 380
83007470 | ‌8920022023464351730 | محول أبودنيا الوسط | 200 | NDC-KSH-25-K00166 | مطوبس | 22/12/2025 | ابو دنيا 2 | NDC-KSH-DP278-C16 | لوحه توزيع ابو دنيا | قطاع كفر الشيخ | هندسة مطوبس | 30.59661339 | 31.31852846 | A4 | 2 | 25 | Transformer | 380
83009176 | ‌8920022023464353140 | محول الجبانة | 1000 | ‌NDC-DKH-41-K00162 | ‌قرية المعصرة | 2026-03-28 | ‌مغذي مساكن الصرف | ‌NDC-DKH-DP204-C04 | ‌لوحة توزيع المعصرة | قطاع شمال الدقهلية | ‌هندسة مدينة بلقاس | 31.22165306 | 31.31479606 | A4 | 3 | 41 | Transformer | 380
83007859 | ‌8920022023464356549 | محول الري | 200 | ‌NDC-DKH-30-K00001 | الطريق الزراعي بجانب محطة رفع المياه العكرة | 2025-12-30 | مغذي العكرة | ‌NDC-DKH-DP150-C04 | ‌لوحة توزيع الاعجام | قطاع شمال الدقهلية | هندسة مدينة المنزلة | 31.16366261 | 31.92782524 | A4 | 3 | 30 | Transformer | 380
83005964 | ‌8920022023464358461 | محول الريس | 500 | ‌NDC-DKH-30-K00099 | ‌مدينة المنزلة-ش الجلاء | 2026-09-20 | ‌مغذى المركز | ‌NDC-DKH-DP151-C06 | ‌لوحة توزيع ابن تميم | قطاع شمال الدقهلية | هندسة مدينة المنزلة | 31.16337797 | 31.92889670 | A4 | 3 | 30 | Transformer | 380
83019269 | ‌8920022023464359642 | محول مجدي خطاب | 300 | ‌NDC-DKH-53-K00088 | عزبة بكر - قرية جميزة بلجاى | 2026-09-19 | مغذي جميزة بلجاي | NDC-DKH-SS46-TR01-C37 | محطة محولات منية سندوب | قطاع جنوب الدقهلية | هندسة قري المنصورة 1 | 30.98385347 | 31.39341762 | A5 | 4 | 53 | ‌Transformer-P | 380
83019266 | ‌8920022023464359733 | محول فكري الغيطاني | 160 | ‌NDC-DKH-53-K00322 | البقلية | 2026-09-24 | مغذي البقلية | NDC-DKH-DP214-C03 | لوحة توزيع الصناعية طريق السنبلاوين | قطاع جنوب الدقهلية | هندسة قري المنصورة 1 | 30.95240600 | 31.42444748 | A5 | 4 | 53 | Transformer-P | 380
83006027 | ‌8920040112413180267 | ‌محول جواد حسني | 1000 | ‌NDC-DKH-37-K00010 | ‌مدينة شربين | 18/12/2025 | قباء | ‌NDC-DKH-DP174-C02 | ‌لوحة توزيع شربين | قطاع شمال الدقهلية | ‌هندسة مدينة شربين | 31.19293370 | 31.52878220 | A4 | 3 | 37 | Transformer | 380
83006248 | ‌8920040112413180838 | ‌محول باقة الشوربجي | 300 | ‌NDC-DKH-41-K00204 | ‌عزبة الشوربجي | 14/12/2025 | العريض | ‌NDC-DKH-DP204-C13 | ‌لوحة توزيع بلقاس الجديدة(الميكو) | قطاع شمال الدقهلية | ‌هندسة مدينة بلقاس | 31.29347174 | 31.31335671 | A4 | 3 | 41 | Transformer | 380
83007331 | ‌8920040112413180352 | محول السرب | 500 | ‌NDC-DKH-36-K00004 | ‌مدينة بني عبيد | 15/12/2025 | الملقا | ‌NDC-DKH-DP167-C03 | ‌لوحة توريع بني عبيد | قطاع شمال الدقهلية | ‌هندسة بني عبيد | 31.02594818 | 31.65195914 | A4 | 3 | 36 | Transformer | 380
83007483 | ‌8920040112413180358 | محول محيط | 500 | ‌NDC-DKH-36-K00104 | ‌مدينة بني عبيد | 22/12/2025 | الملقا | ‌NDC-DKH-DP167-C03 | ‌لوحة توريع بني عبيد | قطاع شمال الدقهلية | ‌هندسة بني عبيد | 31.02233764 | 31.65585248 | A4 | 3 | 36 | Transformer | 380
83007485 | ‌8920040112413180357 | ‌محول السوق حجرة | 200 | ‌NDC-DKH-36-K00008 | ‌مدينة بني عبيد | 22/12/2025 | الملقا | ‌NDC-DKH-DP167-C03 | ‌لوحة توريع بني عبيد | قطاع شمال الدقهلية | ‌هندسة بني عبيد | 31.01635380 | 31.65342583 | A4 | 3 | 36 | Transformer | 380
83003492 | ‌8920040112413180635 | ‌محول محمد صلاح دعدور | 1000 | ‌NDC-KSH-20-K00092 | بلطيم البلد | 12/01/2026 | ‌مغذى الاسعاف | ‌NDC-KSH-DP098-C07 | ‌لوحة توزيع غرب بلطيم | قطاع كفر الشيخ | ‌هندسة بلطيم | 31.08965308 | 31.55237562 | A4 | 2 | 20 | Transformer | 380
83003493 | ‌8920040112413180637 | محول بلال | 1000 | ‌NDC-KSH-20-K00033 | بلطيم البلد | 18/01/2026 | ‌مغذى سيدى فتح | ‌NDC-KSH-DP098-C04 | ‌لوحة توزيع غرب بلطيم | قطاع كفر الشيخ | ‌هندسة بلطيم | 31.09696724 | 31.55990461 | A4 | 2 | 20 | Transformer | 380
83003494 | ‌8920040112413180636 | ‌محول الطحين | 500 | ‌NDC-KSH-20-K00017 | بلطيم البلد | 12/01/2026 | ‌مغذى الاسعاف | ‌NDC-KSH-DP098-C07 | ‌لوحة توزيع غرب بلطيم | قطاع كفر الشيخ | ‌هندسة بلطيم | 31.09148256 | 31.55323242 | A4 | 2 | 20 | Transformer | 380
83003497 | ‌8920040112413180634 | ‌محول الجنينة | 500 | ‌NDC-KSH-20-K00032 | بلطيم البلد | 12/01/2026 | ‌مغذى سيدى فتح | ‌NDC-KSH-DP098-C04 | ‌لوحة توزيع غرب بلطيم | قطاع كفر الشيخ | ‌هندسة بلطيم | 31.09559129 | 31.55765270 | A4 | 2 | 20 | Transformer | 380
83003498 | ‌8920040112413180632 | ‌محول المساكن جديد | 200 | ‌NDC-KSH-20-K00034 | بلطيم المساكن جديد | 18/01/2026 | ‌مغذى المحكمه | ‌NDC-KSH-DP097-C06 | ‌لوحة توزيع شرق بلطيم | قطاع كفر الشيخ | ‌هندسة بلطيم | 31.11056021 | 31.54491762 | A4 | 2 | 20 | Transformer | 380
83003626 | ‌8920040112413180745 | ‌محول الثابت 3 المدرسه | 1000 | ‌NDC-KSH-21-K00209 | عزبة دربالة | 04/02/2026 | المعالجه | ‌NDC-KSH-DP106-C02 | ‌لوحة توزيع الرياض | قطاع كفر الشيخ | ‌هندسة الرياض | 30.94528190 | 31.21086170 | A4 | 2 | 21 | Transformer | 380
83004031 | ‌8920040112413180092 | ‌محول الايواء واللحرفيين 2 | 1000 | ‌NDC-KSH-12-K00308 | ‌مساكن الربيع | 20/12/2025 | الحكمة | NDC-KSH-DP061-C01 | ‌لوحة توزيع الاوقاف | قطاع كفر الشيخ | ‌هندسة مدينة كفر الشيخ | 30.93309680 | 31.10629339 | A4 | 2 | 12 | Transformer | 380
83004032 | ‌8920040112413180670 | محول اباظة | 1000 | ‌NDC-KSH-12-K00286 | ‌بجوار دار مناسبات سيدي مبارك | 15/12/2025 | مجاري 4 | NDC-KSH-DP058-C21 | ‌لوحة توزيع غرب المدينه | قطاع كفر الشيخ | ‌هندسة مدينة كفر الشيخ | 30.93625833 | 31.11237245 | A4 | 2 | 12 | Transformer | 380
83004033 | ‌8920040112413180674 | ‌محول مزلقان غرب | 1000 | ‌NDC-KSH-12-K00252 | ش المزلقان | 15/12/2025 | خوري | NDC-KSH-DP058-C17 | ‌لوحة توزيع غرب المدينة | قطاع كفر الشيخ | ‌هندسة مدينة كفر الشيخ | 30.93823794 | 31.11188989 | A4 | 2 | 12 | Transformer | 380
83004034 | ‌8920040112413180668 | ‌محول معوض الجديد | 500 | ‌NDC-KSH-12-K00289 | ‌شارع سكة روينة بجوار مقلاة لب عوض | 15/12/2025 | مجاري 4 | NDC-KSH-DP058-C21 | ‌لوحة توزيع غرب المدينه | قطاع كفر الشيخ | ‌هندسة مدينة كفر الشيخ | 30.93456821 | 31.11260827 | A4 | 2 | 12 | Transformer | 380
83004035 | ‌8920040112413180671 | ‌محول البذرة | 500 | ‌NDC-KSH-12-K00302 | ‌بجوار مجيرة البذرة | 15/12/2025 | تقسيم 4 | NDC-KSH-DP058-C10 | ‌لوحة توزيع غرب المدينه | قطاع كفر الشيخ | ‌هندسة مدينة كفر الشيخ | 30.93143336 | 31.11273967 | A4 | 2 | 12 | Transformer | 380
83004036 | ‌8920040112413180675 | ‌محول الاهرام | 800 | ‌NDC-KSH-12-K00217 | ‌شارع جول جمال ارض المضارب | 15/12/2025 | المضارب | NDC-KSH-DP058-C05 | ‌لوحة توزيع غرب المدينة | قطاع كفر الشيخ | ‌هندسة مدينة كفر الشيخ | 30.93327273 | 31.11611741 | A4 | 2 | 12 | Transformer | 380
83004037 | ‌8920040112413180678 | ‌محول الفالوجا ٢ | 800 | ‌NDC-KSH-12-K00256 | ‌شارع الدلتا بجوار جامع الفلاحين | 15/12/2025 | مجاري 4 | NDC-KSH-DP058-C21 | ‌لوحة توزيع غرب المدينة | قطاع كفر الشيخ | ‌هندسة مدينة كفر الشيخ | 30.93833570 | 31.10986353 | A4 | 2 | 12 | Transformer | 380
83004038 | ‌8920040112413180669 | ‌محول معوض القديم | 800 | ‌NDC-KSH-12-K00288 | ‌شارع سكة روينة بجوار مقلاة لب عوض | 15/12/2025 | مجاري 4 | NDC-KSH-DP058-C21 | ‌لوحة توزيع غرب المدينه | قطاع كفر الشيخ | ‌هندسة مدينة كفر الشيخ | 30.93456821 | 31.11260827 | A4 | 2 | 12 | Transformer | 380
83004039 | ‌8920040112413180672 | ‌محول تقسيم ٤ | 500 | ‌NDC-KSH-12-K00245 | ‌شارع جيهان تقسيم 4 بجوار قسم ثاني غرب كفر الشيخ | 15/12/2025 | تقسيم 4 | NDC-KSH-DP058-C10 | ‌لوحة توزيع غرب المدينه | قطاع كفر الشيخ | ‌هندسة مدينة كفر الشيخ | 30.92997010 | 31.11418958 | A4 | 2 | 12 | Transformer | 380
83004040 | ‌8920040112413180673 | ‌محول الفالوجا ١ | 500 | ‌NDC-KSH-12-K00255 | ‌شارع الدلتا بجوار جامع الفلاحين | 15/12/2025 | مجاري 4 | NDC-KSH-DP058-C21 | ‌لوحة توزيع غرب المدينة | قطاع كفر الشيخ | ‌هندسة مدينة كفر الشيخ | 30.93839253 | 31.10982397 | A4 | 2 | 12 | Transformer | 380
83004064 | ‌8920040112413180083 | محول كشك٧ | 1000 | ‌NDC-KSH-12-K00324 | ‌عمارات اسكان الشباب بالمدينة الصناعية | 17/12/2025 | النور | NDC-KSH-DP061-C03 | ‌لوحة توزيع الاوقاف | قطاع كفر الشيخ | ‌هندسة مدينة كفر الشيخ | 30.92986808 | 31.10485336 | A4 | 2 | 12 | Transformer | 380
83004122 | ‌8920040112413180090 | ‌محول تحيا مصر 5 | 1000 | ‌NDC-KSH-12-K00395 | ‌مساكن الربيع | 20/12/2025 | الحكمة | NDC-KSH-DP061-C01 | ‌لوحة توزيع الاوقاف | قطاع كفر الشيخ | ‌هندسة مدينة كفر الشيخ | 30.93543766 | 31.10107872 | A4 | 2 | 12 | Transformer | 380
83004123 | ‌8920040112413180094 | ‌محول برج 8 | 1000 | NDC-KSH-12-K00312 | ‌مساكن الربيع | 20/12/2025 | الصفا | NDC-KSH-DP061-C12 | ‌لوحة توزيع الاوقاف | قطاع كفر الشيخ | ‌هندسة مدينة كفر الشيخ | 30.92884521 | 31.10554384 | A4 | 2 | 12 | Transformer | 380
83004124 | ‌8920040112413180085 | ‌محول تحيا مصر 1 | 1000 | ‌NDC-KSH-12-K00391 | ‌مساكن الربيع | 20/12/2025 | الحكمة | NDC-KSH-DP061-C01 | ‌لوحة توزيع الاوقاف | قطاع كفر الشيخ | ‌هندسة مدينة كفر الشيخ | 30.93729054 | 31.10126457 | A4 | 2 | 12 | Transformer | 380
83004126 | ‌8920040112413180091 | ‌محول الرحمه القديم | 1000 | ‌NDC-KSH-12-K00329 | ‌مساكن الربيع | 20/12/2025 | الرحمة | NDC-KSH-DP061-C14 | ‌لوحة توزيع الاوقاف | قطاع كفر الشيخ | ‌هندسة مدينة كفر الشيخ | 30.93435353 | 31.10756062 | A4 | 2 | 12 | Transformer | 380
83004127 | ‌8920040112413180098 | ‌محول تحيا مصر 4 | 1000 | ‌NDC-KSH-12-K00394 | ‌مساكن الربيع | 20/12/2025 | الحكمة | NDC-KSH-DP061-C01 | ‌لوحة توزيع الاوقاف | قطاع كفر الشيخ | ‌هندسة مدينة كفر الشيخ | 30.93545743 | 31.10106978 | A4 | 2 | 12 | Transformer | 380
83004128 | ‌8920040112413180097 | ‌محول تحيا مصر 3 | 1000 | ‌NDC-KSH-12-K00393 | ‌مساكن الربيع | 20/12/2025 | الحكمة | NDC-KSH-DP061-C01 | ‌لوحة توزيع الاوقاف | قطاع كفر الشيخ | ‌هندسة مدينة كفر الشيخ | 31.10081068 | 49.49090909 | A4 | 2 | 12 | Transformer | 380
83004129 | ‌8920040112413180096 | ‌محول أوقاف 3 | 1000 | ‌NDC-KSH-12-K00167 | ‌مساكن الربيع | 20/12/2025 | الاسراء | NDC-KSH-DP061-C11 | ‌لوحة توزيع الاوقاف | قطاع كفر الشيخ | ‌هندسة مدينة كفر الشيخ | 30.94077760 | 31.11376204 | A4 | 2 | 12 | Transformer | 380
83004130 | ‌8920040112413180086 | ‌محول تحيا مصر 2 | 1000 | ‌NDC-KSH-12-K00392 | ‌مساكن الربيع | 20/12/2025 | الحكمة | NDC-KSH-DP061-C01 | ‌لوحة توزيع الاوقاف | قطاع كفر الشيخ | ‌هندسة مدينة كفر الشيخ | 30.93655833 | 31.10088924 | A4 | 2 | 12 | Transformer | 380
83005321 | ‌8920040112413180681 | محول برج٣ | 1000 | ‌NDC-KSH-12-K00316 | ‌المدينة الصناعية حي غرب كفر الشيخ | 16/12/2025 | الاسراء | NDC-KSH-DP061-C11 | ‌لوحة توزيع الاوقاف | قطاع كفر الشيخ | ‌هندسة مدينة كفر الشيخ | 30.93083653 | 31.10592733 | A4 | 2 | 12 | Transformer | 380
83005322 | ‌8920040112413180680 | محول القلل | 800 | ‌NDC-KSH-12-K00249 | ‌شارع البوسطة القديمة بجوار محل الزواوي للالمونال | 16/12/2025 | خوري | NDC-KSH-DP058-C17 | ‌لوحة توزيع غرب المدينه | قطاع كفر الشيخ | ‌هندسة مدينة كفر الشيخ | 30.93683156 | 31.11306638 | A4 | 2 | 12 | Transformer | 380
83005323 | ‌8920040112413180699 | محول برج١ | 500 | ‌NDC-KSH-12-K00314 | ‌برج رقم 1ابراج الربيع بالمدينة الصناعية حي غرب كفر الشيخ | 16/12/2025 | الاسراء | NDC-KSH-DP061-C11 | ‌لوحة توزيع الاوقاف | قطاع كفر الشيخ | ‌هندسة مدينة كفر الشيخ | 30.93190121 | 31.10615986 | A4 | 2 | 12 | Transformer | 380
83005326 | ‌8920040112413180682 | ‌محول عمارة٦ | 1000 | ‌NDC-KSH-12-K00161 | ‌برج رقم 6 ابراج الربيع بالمدينة الصناعية حي غرب كفر الشيخ | 16/12/2025 | ‌عمارات الأوقاف | NDC-KSH-DP060-C06 | لوحة توزيع شرق المدينة | قطاع كفر الشيخ | ‌هندسة مدينة كفر الشيخ | 30.94065470 | 31.11478326 | A4 | 2 | 12 | Transformer | 380
83005327 | ‌8920040112413180688 | ‌محول الشرعية | 500 | ‌NDC-KSH-12-K00247 | ‌شارع احمد ماهر بجوار الجمعية الشرعية ناحية مزلقان الانشاء و التعمير | 16/12/2025 | خوري | NDC-KSH-DP058-C17 | ‌لوحة توزيع غرب المدينة | قطاع كفر الشيخ | ‌هندسة مدينة كفر الشيخ | 30.93627424 | 31.11444092 | A4 | 2 | 12 | Transformer | 380
83005329 | ‌8920040112413180689 | ‌محول برج اغا | 1000 | ‌NDC-KSH-12-K00248 | ‌شارع احمد ماهر مقابل الجمعية الشرعية غرب كفر الشيخ | 16/12/2025 | خوري | NDC-KSH-DP058-C17 | ‌لوحة توزيع غرب المدينة | قطاع كفر الشيخ | ‌هندسة مدينة كفر الشيخ | 30.93627424 | 31.11444094 | A4 | 2 | 12 | Transformer | 380
83005330 | ‌8920040112413180679 | محول برج٢ | 800 | ‌NDC-KSH-12-K00315 | ‌بؤج رقم 2 ابراج الربيع المدينة الصناعية حي غرب كفر الشيخ | 16/12/2025 | الاسراء | NDC-KSH-DP061-C11 | ‌لوحة توزيع الاوقاف | قطاع كفر الشيخ | ‌هندسة مدينة كفر الشيخ | 30.93117835 | 31.10605121 | A4 | 2 | 12 | Transformer | 380
83005391 | ‌8920040112413180684 | ‌محول برج الدراسات 2 | 1500 | ‌NDC-KSH-12-K00404 | ‌شارع كلية الدراسات الاسلامية | 14/12/2025 | دراسات 1 | NDC-KSH-DP058-C02 | ‌لوحة توزيع غرب المدينه | قطاع كفر الشيخ | ‌هندسة مدينة كفر الشيخ | 30.93111998 | 31.11843007 | A4 | 2 | 12 | Transformer | 380
83005392 | ‌8920040112413180683 | ‌محول برج الدراسات 3 | 500 | ‌NDC-KSH-12-K00405 | ‌شارع كلية الدراسات الاسلامية | 14/12/2025 | دراسات 2 | NDC-KSH-DP058-C01 | ‌لوحة توزيع غرب المدينه | قطاع كفر الشيخ | ‌هندسة مدينة كفر الشيخ | 30.93130533 | 31.11826080 | A4 | 2 | 12 | Transformer | 380
83005394 | ‌8920040112413180687 | ‌محول الدلتا للسكر | 800 | ‌NDC-KSH-12-K00390 | ‌شارع مستشفى النخبة المتفرع من صبري القاضي منشاة ناصر البحرية | 14/12/2025 | ‌الدلتا للسكر | NDC-KSH-DP058-C04 | ‌لوحة توزيع غرب المدينه | قطاع كفر الشيخ | ‌هندسة مدينة كفر الشيخ | 30.92792705 | 31.11693409 | A4 | 2 | 12 | Transformer | 380
83005396 | ‌8920040112413180686 | ‌محول الدلتا للسكر | 500 | ‌NDC-KSH-12-K00389 | ‌شارع مستشفى النخبة المتفرع من صبري القاضي منشاة ناصر البحرية | 14/12/2025 | ‌الدلتا للسكر | NDC-KSH-DP058-C04 | ‌لوحة توزيع غرب المدينه | قطاع كفر الشيخ | ‌هندسة مدينة كفر الشيخ | 30.92792705 | 31.11693409 | A4 | 2 | 12 | Transformer | 380
83005397 | ‌8920040112413180685 | ‌محول دراسات ١-٢ | 500 | ‌NDC-KSH-12-K00291 | ‌شارع كلية الدراسات الاسلامية | 16/12/2025 | دراسات 1 | NDC-KSH-DP058-C02 | ‌لوحة توزيع غرب المدينه | قطاع كفر الشيخ | ‌هندسة مدينة كفر الشيخ | 30.93053212 | 31.11882961 | A4 | 2 | 12 | Transformer | 380
83006055 | ‌8920040112413180562 | ‌محول محول اولاد نصير بحري | 500 | ‌NDC-KSH-28-K00055 | الربع | 21/12/2025 | مغذي ريف البرج | ‌NDC-KSH-DP098-C06 | ‌لوحة توزيع غرب بلطيم | قطاع كفر الشيخ | ‌هندسة برج البرلس | 30.95107638 | 31.08889889 | A4 | 2 | 28 | Transformer | 380
83006059 | ‌8920040112413180574 | ‌محول محول الكوم الاحمر بحري | 500 | ‌NDC-KSH-28-K00043 | الربع | 20/12/2025 | مغذي ريف البرج | ‌NDC-KSH-DP098-C06 | ‌لوحة توزيع غرب بلطيم | قطاع كفر الشيخ | ‌هندسة برج البرلس | 30.95050524 | 31.08625891 | A4 | 2 | 28 | Transformer | 380
83006060 | ‌8920040112413180575 | ‌محول محول اولاد نصير قبلي | 160 | ‌NDC-KSH-28-K00054 | الربع | 21/12/2025 | مغذي ريف البرج | ‌NDC-KSH-DP098-C06 | ‌لوحة توزيع غرب بلطيم | قطاع كفر الشيخ | ‌هندسة برج البرلس | 31.04834500 | 31.56990873 | A4 | 2 | 28 | Transformer | 380
83006223 | ‌8920040112413180599 | ‌محول ماكينة طحين الخادمية | 200 | ‌NDC-KSH-13-K00062 | ‌الخادميه - الرمله | 20/12/2025 | الخادميه | NDC-KSH-SS29-TR02-C53 | ‌محطة محولات كفر الشيخ 66/220 | قطاع كفر الشيخ | ‌هندسة شرق كفر الشيخ | 31.04311371 | 31.17476976 | A4 | 2 | 13 | Transformer | 380
83006227 | ‌8920040112413180597 | ‌محول سنترال دقلت | 300 | ‌NDC-KSH-13-K00151 | دقلت | 23/12/2025 | الوزاريه 2 | ‌NDC-KSH-SS16-TR03-C30 | ‌محطة محولات المثلث | قطاع كفر الشيخ | ‌هندسة شرق كفر الشيخ | 30.94960712 | 31.16838214 | A4 | 2 | 13 | Transformer | 380
83006407 | ‌8920040112413180605 | ‌محول ابوسعدة القديم | 800 | ‌NDC-KSH-17-K00013 | ابو سعده القديم | 17/12/2025 | الشباب | ‌NDC-KSH-DP082-C02 | ‌لوحة توزيع سنهور المدينة | قطاع كفر الشيخ | ‌هندسة قرى جنوب دسوق | 30.73608552 | 31.12022098 | A4 | 2 | 17 | Transformer | 380
83006622 | ‌8920040112413180446 | ‌محول عاشور الحمراء | 160 | ‌NDC-KSH-14-K00063 | الحمراء | 14/12/2025 | الحمراء | ‌NDC-KSH-SS16-TR01-C02 | ‌محطة محولات المثلث | قطاع كفر الشيخ | ‌هندسة غرب كفر الشيخ | 30.73056950 | 31.03360097 | A4 | 2 | 14 | Transformer | 380
83006623 | ‌8920040112413180455 | ‌محول الجامع سيدى يحى | 800 | ‌NDC-KSH-14-K00109 | صندلا | 14/12/2025 | بلشاشة | ‌NDC-KSH-SS16-TR01-C05 | ‌محطة محولات المثلث | قطاع كفر الشيخ | ‌هندسة غرب كفر الشيخ | 30.72743179 | 31.03226829 | A4 | 2 | 14 | Transformer | 380
83006624 | ‌8920040112413180463 | ‌محول الاهرام | 800 | ‌NDC-KSH-18-K00065 | ‌مدينة الحامول | 16/12/2025 | ‌التأمين الصحي | ‌NDC-KSH-DP086-C01 | ‌لوحة توزيع الحامول الجديدة | قطاع كفر الشيخ | ‌هندسة مدينة الحامول | 30.72518312 | 31.03006142 | A4 | 2 | 19 | Transformer | 380
83006625 | ‌8920040112413180476 | ‌محول ابو عيسوي | 1000 | ‌NDC-KSH-18-K00025 | ‌مدينة الحامول | 16/12/2025 | ‌مغذى التامين الصحي | ‌NDC-KSH-DP086-C01 | ‌لوحة توزيع الحامول الجديدة | قطاع كفر الشيخ | ‌هندسة مدينة الحامول | 30.73151033 | 31.03564662 | A4 | 2 | 19 | Transformer | 380
83006626 | ‌8920040112413180444 | ‌محول الحمراء-عبدالسلام | 200 | ‌NDC-KSH-14-K00094 | الحمراء | 14/12/2025 | الحمراء | ‌NDC-KSH-SS16-TR01-C02 | ‌محطة محولات المثلث | قطاع كفر الشيخ | ‌هندسة غرب كفر الشيخ | 30.73667143 | 31.11286415 | A4 | 2 | 14 | Transformer | 380
83006627 | ‌8920040112413180456 | ‌محول صندلا الشرقى | 500 | ‌NDC-KSH-14-K00107 | صندلا | 14/12/2025 | بلشاشة | ‌NDC-KSH-SS16-TR01-C05 | ‌محطة محولات المثلث | قطاع كفر الشيخ | ‌هندسة غرب كفر الشيخ | 30.71741611 | 31.10407665 | A4 | 2 | 14 | Transformer | 380
83006628 | ‌8920040112413180449 | ‌محول الوحده البيطريه | 800 | ‌NDC-KSH-14-K00114 | مسير | 21/06/2026 | مسير 1 | NDC-KSH-SS29-TR08-C07 | ‌محطه محولات كفر الشيخ | قطاع كفر الشيخ | ‌هندسة غرب كفر الشيخ | 30.73044867 | 31.11721459 | A4 | 2 | 14 | Transformer | 380
83006629 | ‌8920040112413180443 | ‌محول صندلا القلبى | 1000 | ‌NDC-KSH-14-K00110 | مسير | 17/12/2025 | بلشاشة | ‌NDC-KSH-SS16-TR01-C05 | ‌محطة محولات المثلث | قطاع كفر الشيخ | ‌هندسة غرب كفر الشيخ | 30.75765494 | 31.11812039 | A4 | 2 | 14 | Transformer | 380
83006630 | ‌8920040112413180447 | ‌محول المدرسه الاعدادى | 1000 | ‌NDC-KSH-14-K00113 | مسير | 21/06/2026 | مسير 1 | NDC-KSH-SS29-TR08-C07 | ‌محطه محولات كفر الشيخ | قطاع كفر الشيخ | ‌هندسة غرب كفر الشيخ | 30.73574506 | 31.12033330 | A4 | 2 | 14 | Transformer | 380
83006682 | ‌8920040112413180618 | ‌محول المعهد الديني | 1000 | ‌NDC-KSH-17-K00037 | قرية محلة ابوعلى | 20/12/2025 | العمدة | ‌NDC-KSH-DP081-C01 | ‌لوحةتوزيع محله دياي | قطاع كفر الشيخ | ‌هندسة قرى جنوب دسوق | 30.73056950 | 31.03360097 | A4 | 2 | 17 | Transformer | 380
83006684 | ‌8920040112413180610 | ‌محول العمده 11 | 200 | ‌NDC-KSH-17-K00038 | قرية محلة دياى | 20/12/2025 | العمدة | ‌NDC-KSH-DP081-C01 | ‌لوحةتوزيع محله دياي | قطاع كفر الشيخ | ‌هندسة قرى جنوب دسوق | 30.72743179 | 31.03226829 | A4 | 2 | 17 | Transformer | 380
83006685 | ‌8920040112413180611 | ‌محول اللوحه | 250 | ‌NDC-KSH-17-K00034 | قرية محلة دياى بجوار لوحة توزيع محلة دياى | 20/12/2025 | العمدة | ‌NDC-KSH-DP081-C01 | ‌لوحةتوزيع محله دياي | قطاع كفر الشيخ | ‌هندسة قرى جنوب دسوق | 30.72518312 | 31.03006142 | A4 | 2 | 17 | Transformer | 380
83006687 | ‌8920040112413180601 | ‌محول البحري | 200 | ‌NDC-KSH-17-K00036 | قرية محلة دياى | 20/12/2025 | العمدة | ‌NDC-KSH-DP081-C01 | ‌لوحةتوزيع محله دياي | قطاع كفر الشيخ | ‌هندسة قرى جنوب دسوق | 30.73151033 | 31.03564662 | A4 | 2 | 17 | Transformer | 380
83006690 | ‌8920040112413180617 | ‌محول الكوبرى | 200 | ‌NDC-KSH-17-K00006 | قرية محلة دياى | 20/12/2025 | الجمعيه | NDC-KSH-DP081-C02 | ‌لوحةتوزيع محله دياي | قطاع كفر الشيخ | ‌هندسة قرى جنوب دسوق | 30.73667143 | 31.11286415 | A4 | 2 | 17 | Transformer | 380
83006721 | ‌8920040112413180592 | ‌محول الباز بكفر المرابعين | 500 | ‌NDC-KSH-13-K00079 | ‌كفر المرابعين | 14/12/2025 | المرابعين | NDC-KSH-SS29-TR02-C58 | ‌محطه محولات كفر الشيخ | قطاع كفر الشيخ | ‌هندسة شرق كفر الشيخ | 30.71741611 | 31.10407665 | A4 | 2 | 13 | Transformer | 380
83006722 | ‌8920040112413180580 | ‌محول البهنسي بسيدي غازي | 500 | ‌NDC-KSH-13-K00131 | ‌سيدى غازى | 14/12/2025 | ‌المعهد الدينى | NDC-KSH-DP068-C13 | ‌لوحة توزيع سيدى غازى | قطاع كفر الشيخ | ‌هندسة شرق كفر الشيخ | 30.73044867 | 31.11721459 | A4 | 2 | 13 | Transformer | 380
83006724 | ‌8920040112413180591 | ‌محول محمود الملا | 500 | ‌NDC-KSH-13-K00007 | متبول | 16/12/2025 | ‌القنطره | NDC-KSH-DP060-C18 | لوحة توزيع ميت علوان | قطاع كفر الشيخ | ‌هندسة شرق كفر الشيخ | 30.73248000 | 31.11581785 | A4 | 2 | 13 | Transformer | 380
83006725 | ‌8920040112413180595 | ‌محول اولاد نعيم | 500 | ‌NDC-KSH-13-K00152 | الحلافى-المنشه | 20/12/2025 | الوزاريه 2 | NDC-KSH-SS16-TR03-C30 | ‌محطة محولات المثلث | قطاع كفر الشيخ | ‌هندسة شرق كفر الشيخ | 30.73146386 | 31.11447632 | A4 | 2 | 13 | Transformer | 380
83006726 | ‌8920040112413180590 | محول توتال | 250 | ‌NDC-KSH-13-K00004 | ‌كفر الطايفه | 16/12/2025 | ‌القنطره | NDC-KSH-DP060-C18 | لوحة توزيع ميت علوان | قطاع كفر الشيخ | ‌هندسة شرق كفر الشيخ | 30.73650317 | 31.11721897 | A4 | 2 | 13 | Transformer | 380
83006728 | ‌8920040112413180594 | ‌محول الكوبري بالطايفة | 800 | ‌NDC-KSH-13-K00038 | ‌كفر الطايفه | 16/12/2025 | ‌القنطره | NDC-KSH-DP060-C18 | لوحة توزيع ميت علوان | قطاع كفر الشيخ | ‌هندسة شرق كفر الشيخ | 30.73001706 | 31.11647736 | A4 | 2 | 13 | Transformer | 380
83006729 | ‌8920040112413180587 | ‌محول الشيلان | 500 | ‌NDC-KSH-13-K00083 | ‌المرابعين -المرابعين | 14/12/2025 | المرابعين | NDC-KSH-SS29-TR02-C58 | ‌محطه محولات كفر الشيخ | قطاع كفر الشيخ | ‌هندسة شرق كفر الشيخ | 30.71630379 | 31.13842230 | A4 | 2 | 13 | Transformer | 380
83006730 | ‌8920040112413180589 | ‌محول الشوكة | 500 | ‌NDC-KSH-13-K00137 | ‌الحلافى-المنشه | 20/12/2025 | ‌الحلافي | NDC-KSH-DP068-C02 | ‌لوحه توزيع سيدى غازى | قطاع كفر الشيخ | ‌هندسة شرق كفر الشيخ | 31.03069344 | 31.22853867 | A4 | 2 | 13 | Transformer | 380
83006731 | ‌8920040112413180647 | ‌محول 8 العنابر أ | 500 | ‌NDC-KSH-19-K00133 | ‌مدينة الحامول | 17/12/2025 | ‌ري 3 الحفير | ‌NDC-DKH-SS15-TR02-C32 | ‌محطة محولات الحفير | قطاع كفر الشيخ | ‌هندسة قرى الحامول | 31.20490003 | 31.41935393 | A4 | 2 | 19 | Transformer | 380
83006732 | ‌8920040112413180654 | ‌محول 10الحفير | 800 | ‌NDC-KSH-19-PMT0155 | ‌مدينة الحامول | 17/12/2025 | ‌ري 2 الحفير | ‌NDC-DKH-SS15-TR02-C33 | ‌محطة محولات الحفير | قطاع كفر الشيخ | ‌هندسة قرى الحامول | 31.18743980 | 31.44215027 | A4 | 2 | 19 | Transformer | 380
83006733 | ‌8920040112413180650 | ‌محول 8 العنابر د | 500 | ‌NDC-KSH-19-PMT0203 | ‌مدينة الحامول | 14/12/2025 | ‌ري 3 الحفير | ‌NDC-DKH-SS15-TR02-C32 | ‌محطة محولات الحفير | قطاع كفر الشيخ | ‌هندسة قرى الحامول | 31.20490003 | 31.41935393 | A4 | 2 | 19 | Transformer | 380
83006734 | ‌8920040112413180648 | ‌محول 8 العنابر ب | 100 | ‌NDC-KSH-19-K00134 | ‌عزبة ابوشويته - الحامول | 17/12/2025 | ‌ري 3 الحفير | ‌NDC-DKH-SS15-TR02-C32 | ‌محطة محولات الحفير | قطاع كفر الشيخ | ‌هندسة قرى الحامول | 31.20431453 | 31.42173221 | A4 | 2 | 19 | Transformer | 380
83006829 | ‌8920040112413180401 | ‌محول المعهد الدينى | 800 | ‌NDC-KSH-24-K00063 | ‌بجوار المعهد الديني | 23/12/2025 | المجارى | NDC-KSH-DP112-C08 | ‌لوحة توزيع فوه الجديدة | قطاع كفر الشيخ | هندسة فوه | 30.54738835 | 31.20101571 | A4 | 2 | 24 | Transformer | 380
83006913 | ‌8920040112413180416 | ‌محول السلخانة الجديدة | 800 | ‌NDC-KSH-24-K00054 | ‌بجوار مصنع رشاد ابوالسعد | 22/12/2025 | عبد العليم رزق | NDC-KSH-DP112-C05 | ‌لوحة توزيع فوه الجديدة | قطاع كفر الشيخ | هندسة فوه | 30.54695774 | 31.19959900 | A4 | 2 | 24 | Transformer | 380
83006918 | ‌8920040112413180415 | ‌محول محمد أحمد جودة | 1000 | ‌NDC-KSH-24-K00059 | ‌برج المعلمين | 22/12/2025 | الاعداديه بنين | NDC-KSH-DP112-C07 | ‌لوحة توزيع فوه الجديدة | قطاع كفر الشيخ | هندسة فوه | 30.54397776 | 31.19499480 | A4 | 2 | 24 | Transformer | 380
83006931 | ‌8920040112413180516 | ‌محول المحلج الخارجي | 800 | ‌NDC-KSH-15-K00026 | ‌ش الجيش بجوار المحلج | 25/12/2025 | الثقافه | NDC-KSH-DP112-C04 | ‌لوحة توزيع دسوق القديمة | قطاع كفر الشيخ | ‌هندسة مدينة دسوق | 30.64587880 | 31.12378545 | A4 | 2 | 15 | Transformer | 380
83006932 | ‌8920040112413180515 | ‌محول رقم 39 | 1000 | ‌NDC-KSH-15-K00025 | ‌بجوار المعهد الديني الفتيات ع | 25/12/2025 | الثقافه | NDC-KSH-DP112-C04 | ‌لوحة توزيع دسوق القديمة | قطاع كفر الشيخ | ‌هندسة مدينة دسوق | 30.64822609 | 31.12445271 | A4 | 2 | 15 | Transformer | 380
83006937 | ‌8920040112413180518 | ‌محول المينا 68 | 1000 | ‌NDC-KSH-15-K00141 | ش المينا | 07/02/2026 | المخبز الالى | NDC-KSH-DP113-C08 | ‌لوحة توزيع البدالة | قطاع كفر الشيخ | ‌هندسة مدينة دسوق | 30.63752489 | 31.13498973 | A4 | 2 | 15 | Transformer | 380
83006938 | ‌8920040112413180517 | محول 25 | 800 | ‌NDC-KSH-15-K00047 | ‌بجوار الصردي ماركت | 23/12/2025 | الثقافه | NDC-KSH-DP112-C04 | ‌لوحة توزيع قلين الجديدة | قطاع كفر الشيخ | ‌هندسة مدينة دسوق | 30.64559517 | 31.12741074 | A4 | 2 | 15 | Transformer | 380
83006939 | ‌8920040112413180519 | ‌محول البرماوي | 500 | ‌NDC-KSH-15-K00067 | ش الغفران | 18/12/2025 | عبد العليم رزق | NDC-KSH-DP112-C05 | ‌لوحة توزيع دسوق القديمة | قطاع كفر الشيخ | ‌هندسة مدينة دسوق | 30.65156861 | 31.12226127 | A4 | 2 | 15 | Transformer | 380
83007011 | ‌8920040112413180743 | ‌محول الخليفة | 300 | ‌NDC-KSH-21-PMT0097 | ‌الخليفة- الرياض | 18/12/2025 | مفذى بدر | NDC-KSH-DP112-C03 | ‌لوحة توزيع بيلا القديمة | قطاع كفر الشيخ | ‌هندسة الرياض | 30.96487087 | 31.19707396 | A4 | 2 | 21 | Transformer | 380
83007015 | ‌8920040112413180741 | محول خليف | 1000 | ‌NDC-KSH-21-PMT0089 | ‌قلين المحطة - بجوار المعهدالدينى | 18/12/2025 | الثقافه | NDC-KSH-DP112-C08 | ‌لوحة توزيع بيلا القديمة | قطاع كفر الشيخ | ‌هندسة الرياض | 30.95709183 | 31.21282880 | A4 | 2 | 21 | Transformer | 380
83007017 | ‌8920040112413180740 | ‌محول البريه السقا | 500 | ‌NDC-KSH-21-PMT0082 | ‌قلين المحطة - بجوار المعهدالدينى | 18/12/2025 | بدر | NDC-KSH-DP112-C03 | ‌لوحة توزيع الرياض | قطاع كفر الشيخ | ‌هندسة الرياض | 30.94563807 | 31.21596704 | A4 | 2 | 21 | Transformer | 380
83007018 | ‌8920040112413180742 | ‌محول الطيارة | 100 | ‌NDC-KSH-21-PMT0095 | ‌الطيارة - الرياض | 18/12/2025 | بدر | NDC-KSH-DP112-C03 | ‌لوحة توزيع بيلا القديمة | قطاع كفر الشيخ | ‌هندسة الرياض | 30.97579146 | 31.20347984 | A4 | 2 | 21 | Transformer | 380
83007019 | ‌8920040112413180744 | ‌محول البرية 2 | 300 | ‌NDC-KSH-21-PMT0246 | ‌البرية - الرياض | 18/12/2025 | بدر | NDC-KSH-DP112-C03 | ‌لوحة توزيع الرياض | قطاع كفر الشيخ | ‌هندسة الرياض | 30.94604421 | 31.22339959 | A4 | 2 | 21 | Transformer | 380
83007026 | ‌8920040112413180600 | ‌محول الكوبري | 200 | ‌NDC-KSH-13-K00138 | الطايفة | 23/12/2025 | بدر | NDC-KSH-DP112-C03 | ‌لوحة توزيع بيلا القديمة | قطاع كفر الشيخ | ‌هندسة شرق كفر الشيخ | 30.98862747 | 31.10670161 | A4 | 2 | 13 | Transformer | 380
83007030 | ‌8920040112413180598 | ‌محول الشروه | 500 |  | دقلت | 23/12/2025 | بدر | NDC-KSH-DP112-C03 | ‌لوحة توزيع بيلا القديمة | قطاع كفر الشيخ | ‌هندسة شرق كفر الشيخ |  |  | A4 | 2 | 13 | Transformer | 380
83007036 | ‌8920040112413180066 | ‌محول الكنيسة | 500 | ‌NDC-KSH-12-K00355 | حي الشهداء | 23/12/2025 | عبد العليم رزق | NDC-KSH-DP112-C05 | ‌لوحة توزيع سخا | قطاع كفر الشيخ | ‌هندسة مدينة كفر الشيخ | 30.94671259 | 31.08858433 | A4 | 2 | 12 | Transformer | 380
83007038 | ‌8920040112413180062 | ‌محول حي الشهداء | 500 | ‌NDC-KSH-12-K00353 | حي الشهداء | 23/12/2025 | عبد العليم رزق | NDC-KSH-DP112-C05 | ‌لوحة توزيع سخا | قطاع كفر الشيخ | ‌هندسة مدينة كفر الشيخ | 30.95160995 | 31.08830242 | A4 | 2 | 12 | Transformer | 380
83007039 | ‌8920040112413180067 | ‌محول السائل المنوي | 500 | ‌NDC-KSH-12-K00365 | حي الشهداء | 23/12/2025 | الصنايع | NDC-KSH-DP112-C01 | ‌لوحة توزيع سخا | قطاع كفر الشيخ | ‌هندسة مدينة كفر الشيخ | 30.95107638 | 31.08889889 | A4 | 2 | 12 | Transformer | 380
83007040 | ‌8920040112413180065 | محول عامر | 500 | ‌NDC-KSH-12-K00356 | حي الشهداء | 23/12/2025 | بنك الاسكان | NDC-KSH-DP112-C02 | ‌لوحة توزيع سخا | قطاع كفر الشيخ | ‌هندسة مدينة كفر الشيخ | 30.95050524 | 31.08625891 | A4 | 2 | 12 | Transformer | 380
83007055 | ‌8920040112413180665 | ‌محول ري 2 الطرفاية | 1000 | ‌NDC-KSH-19-PMT0187 | ‌مدينة الحامول | 20/12/2025 | بنك الاسكان | NDC-KSH-DP112-C02 | لوحة توزيع بيلا القديمة | قطاع كفر الشيخ | ‌هندسة قرى الحامول | 31.18980103 | 31.38007975 | A4 | 2 | 19 | Transformer | 380
83007057 | ‌8920040112413180666 | ‌محول كوم الحجر | 1000 | ‌NDC-KSH-19-K00018 | كوم الحجر | 20/12/2025 | كوم الحجر | ‌NDC-KSH-DP087-C08 | ‌لوحة توزيع الحامول القديمة | قطاع كفر الشيخ | ‌هندسة قرى الحامول | 31.13979598 | 31.34824944 | A4 | 2 | 19 | Transformer | 380
83007060 | ‌8920040112413180667 | ‌محول الأحمديه ب | 1000 | ‌NDC-KSH-19-K00013 | الأحمدية | 20/12/2025 | كوم الحجر | ‌NDC-KSH-DP087-C08 | ‌لوحة توزيع الحامول القديمة | قطاع كفر الشيخ | ‌هندسة قرى الحامول | 31.15062805 | 31.32445477 | A4 | 2 | 19 | Transformer | 380
83007281 | ‌8920040112413180730 | ‌محول خلف العمرى | 1000 | ‌NDC-KSH-24-K00238 | ‌خلف مدرسة العمري | 14/12/2025 | المضرب | NDC-KSH-DP121-C13 | ‌لوحة توزيع فوه الروسى ( القديمة ) | قطاع كفر الشيخ | هندسة فوه | 30.54723270 | 31.20578920 | A4 | 2 | 24 | Transformer | 380
83007283 | ‌8920040112413180734 | ‌محول الفتح | 500 | NDC-KSH-23-K00106 | ‌فوه-ش الفتح | 14/12/2025 | المضرب | NDC-KSH-DP121-C13 | ‌لوحة توزيع فوه الروسى ( القديمة ) | قطاع كفر الشيخ | هندسة فوه | 30.53973526 | 31.20475021 | A4 | 2 | 24 | Transformer | 380
83007284 | ‌8920040112413180729 | ‌محول حلمى الشابورى | 100 | NDC-KSH-23-K00043 | بجوار مستشفى التأمين | 14/12/2025 | الوحدة البيطرية | NDC-KSH-DP121-C12 | ‌لوحة توزيع فوه الروسى ( القديمة ) | قطاع كفر الشيخ | هندسة فوه | 30.54695774 | 31.19959900 | A4 | 2 | 24 | Transformer | 380
83007286 | ‌8920040112413180721 | ‌محول حوض الباشا | 200 | ‌NDC-KSH-24-K00007 | فوه بجوار محطة المحولات | 16/12/2025 | فوة 4 | NDC-KSH-SS21-TR02-C05 | محطة محولات فوه | قطاع كفر الشيخ | هندسة فوه | 30.56435433 | 31.21463902 | A4 | 2 | 24 | Transformer | 380
83007287 | ‌8920040112413180735 | ‌محول تقسيم الموظفين | 1000 | NDC-KSH-23-K00137 | ‌فوه-تقسيم الموظفين | 14/12/2025 | المضرب | NDC-KSH-DP121-C13 | ‌لوحة توزيع فوه الروسى ( القديمة ) | قطاع كفر الشيخ | هندسة فوه | 30.53973526 | 31.20475021 | A4 | 2 | 24 | Transformer | 380
83007288 | ‌8920040112413180733 | ‌محول محمد خميس | 200 | ‌NDC-KSH-24-K00072 | ‌فوه خلف قصر الثقافة | 13/12/2025 | حمادة | NDC-KSH-DP122-C11 | ‌لوحة توزيع فوه الجديدة | قطاع كفر الشيخ | هندسة فوه | 30.54751056 | 31.20239414 | A4 | 2 | 24 | Transformer | 380
83007289 | ‌8920040112413180724 | ‌محول مساكن العلوى | 200 | ‌NDC-KSH-24-K00010 | ‌فوه- بجوار المساكن | 15/12/2025 | فوة 4 | NDC-KSH-SS21-TR02-C05 | محطة محولات فوه | قطاع كفر الشيخ | هندسة فوه | 30.56437591 | 31.21122439 | A4 | 2 | 24 | Transformer | 380
83007290 | ‌8920040112413180725 | ‌محول الإستاد 1 | 300 | ‌NDC-KSH-24-K00011 | ‌فوه- بجوار المساكن | 15/12/2025 | فوة 4 | NDC-KSH-SS21-TR02-C05 | محطة محولات فوه | قطاع كفر الشيخ | هندسة فوه | 30.56338755 | 31.21064695 | A4 | 2 | 24 | Transformer | 380
83007291 | ‌8920040112413180406 | ‌محول رضا ابوخشبة | 50 | ‌NDC-KSH-24-K00241 | ‌طريق فوة دسوق | 21/12/2025 | فوه 7 | ‌NDC-KSH-SS21-TR03-C31 | محطة محولات فوه | قطاع كفر الشيخ | هندسة فوه | 30.56522105 | 31.20984976 | A4 | 2 | 24 | Transformer | 380
83007292 | ‌8920040112413180410 | ‌محول أحمد مجاهد | 250 | ‌NDC-KSH-24-K00028 | ‌ترعة القضابة ارض الفحار | 21/12/2025 | فوه 7 | ‌NDC-KSH-SS21-TR03-C31 | محطة محولات فوه | قطاع كفر الشيخ | هندسة فوه | 30.55888682 | 31.21124805 | A4 | 2 | 24 | Transformer | 380
83007293 | ‌8920040112413180418 | ‌محول الهدار ٢ | 200 | ‌NDC-KSH-27-K00008 | م عباس | 16/12/2025 | ‌مغدى م عباس | ‌NDC-KSH-DP140-C07 | ‌لوحة توزيع منشأة عباس | قطاع كفر الشيخ | ‌هندسة قرى سيدي سالم | 30.88494471 | 31.26400967 | A4 | 2 | 27 | Transformer | 380
83007294 | ‌8920040112413180419 | ‌محول الصعيدى | 300 | ‌NDC-KSH-27-PMT0115 | م عباس | 17/12/2025 | ‌مغدى م عباس | ‌NDC-KSH-DP140-C07 | ‌لوحة توزيع منشأة عباس | قطاع كفر الشيخ | ‌هندسة قرى سيدي سالم | 30.86632186 | 31.36384084 | A4 | 2 | 27 | Transformer | 380
83007296 | ‌8920040112413180434 | ‌محول المنشيه الجديده 3 | 300 | NDC-KSH-27-PMT0186 | م عباس | 18/12/2025 | ‌مغدى م عباس | ‌NDC-KSH-DP140-C07 | ‌لوحة توزيع منشأة عباس | قطاع كفر الشيخ | ‌هندسة قرى سيدي سالم | 30.84438230 | 31.36260213 | A4 | 2 | 27 | Transformer | 380
83007297 | ‌8920040112413180428 | ‌محول المنشيه الجديده ٢ | 300 | ‌NDC-KSH-27-K00005 | م عباس | 18/12/2025 | ‌مغدى م عباس | ‌NDC-KSH-DP140-C07 | ‌لوحة توزيع منشأة عباس | قطاع كفر الشيخ | ‌هندسة قرى سيدي سالم | 30.88570155 | 31.30417521 | A4 | 2 | 27 | Transformer | 380
83007299 | ‌8920040112413180417 | ‌محول الهدار3 | 100 | ‌NDC-KSH-27-K00178 | م عباس | 17/12/2025 | ‌مغدى م عباس | ‌NDC-KSH-DP140-C07 | ‌لوحة توزيع منشأة عباس | قطاع كفر الشيخ | ‌هندسة قرى سيدي سالم |  |  | A4 | 2 | 27 | Transformer | 380
83007300 | ‌8920040112413180429 | ‌محول العقارية | 200 | ‌NDC-KSH-27-PMT0181 | م عباس | 18/12/2025 | ‌مغدى م عباس | ‌NDC-KSH-DP140-C07 | ‌لوحة توزيع منشأة عباس | قطاع كفر الشيخ | ‌هندسة قرى سيدي سالم |  |  | A4 | 2 | 27 | Transformer | 380
83007381 | ‌8920040112413180080 | ‌محول الجبانة | 500 | ‌NDC-DKH-23-K00063 | ‌قلين البلد - امام مقابر قلين البلد | 16/12/2025 | ‌داير الناحية | NDC-KSH-DP118-C05 | ‌لوحة توزيع قلين الجديدة | قطاع كفر الشيخ | هندسة قلين | 30.85676350 | 31.04340550 | A4 | 2 | 23 | Transformer | 380
83007382 | ‌8920040112413180061 | ‌محول المستشفى | 500 | ‌NDC-DKH-23-K00027 | ‌قلين البلد - امام كبرى المسيتشفى | 20/12/2025 | المستشفى | NDC-KSH-DP119-C11 | ‌لوحة توزيع قلين القديمة | قطاع كفر الشيخ | هندسة قلين | 30.84776190 | 31.05017600 | A4 | 2 | 23 | Transformer | 380
83007383 | ‌8920040112413180059 | ‌محول كيلانى | 500 | ‌NDC-DKH-23-K00030 | ‌قلين البلد - بجوار نادى المعلمين | 16/12/2025 | المستشفى | NDC-KSH-DP119-C11 | ‌لوحة توزيع قلين القديمة | قطاع كفر الشيخ | هندسة قلين | 30.84354700 | 31.05051840 | A4 | 2 | 23 | Transformer | 380
83007385 | ‌8920040112413180081 | محول مفرح | 500 | ‌NDC-DKH-23-K00062 | ‌قلين البلد- بجوار ماكينة الجحدى | 20/12/2025 | ‌داير الناحية | NDC-KSH-DP118-C05 | ‌لوحة توزيع قلين الجديدة | قطاع كفر الشيخ | هندسة قلين | 30.85730240 | 31.04599410 | A4 | 2 | 23 | Transformer | 380
83007386 | ‌8920040112413180077 | ‌محول إبراهيم نوار | 100 | ‌NDC-DKH-23-K00031 | ‌قلين المحطة - بجوار مركو الشرطة | 16/12/2025 | المستشفى | NDC-KSH-DP119-C11 | ‌لوحة توزيع قلين القديمة | قطاع كفر الشيخ | هندسة قلين | 30.84118040 | 31.05059010 | A4 | 2 | 23 | Transformer | 380
83007387 | ‌8920040112413180060 | ‌محول عوض(المدارس) | 200 | ‌NDC-DKH-23-K00028 | ‌قلين البلد - بجوار حديقة الحرية | 16/12/2025 | المستشفى | NDC-KSH-DP119-C11 | ‌لوحة توزيع قلين القديمة | قطاع كفر الشيخ | هندسة قلين | 30.84610770 | 31.04773890 | A4 | 2 | 23 | Transformer | 380
83007389 | ‌8920040112413180076 | ‌محول عزت هيبة | 500 | ‌NDC-DKH-23-K00060 | ‌قلين البلد - بجوار مضرب الجمدى | 17/12/2025 | ‌داير الناحية | NDC-KSH-DP118-C05 | ‌لوحة توزيع قلين الجديدة | قطاع كفر الشيخ | هندسة قلين | 30.85125980 | 31.04612070 | A4 | 2 | 23 | Transformer | 380
83007390 | ‌8920040112413180082 | ‌محول داير الناحية | 1000 | ‌NDC-DKH-23-K00061 | ‌قلين البلد - بجوار مدرسة الحوامد | 16/12/2025 | ‌داير الناحية | NDC-KSH-DP118-C05 | ‌لوحة توزيع قلين الجديدة | قطاع كفر الشيخ | هندسة قلين | 30.85730240 | 31.04599410 | A4 | 2 | 23 | Transformer | 380
83007391 | ‌8920040112413180722 | ‌محول عمارات بنك الإسكان | 500 | ‌NDC-KSH-24-K00013 | ‌عمارات الاسكان | 16/12/2025 | فوة 4 | NDC-KSH-SS21-TR02-C05 | محطة محولات فوه | قطاع كفر الشيخ | هندسة فوه | 30.56392071 | 31.20376270 | A4 | 2 | 24 | Transformer | 380
83007392 | ‌8920040112413180746 | ‌محول فرج الكبرى(مدينة) | 100 | ‌NDC-KSH-21-K00038 | ‌فرج الكبرى - الرياض | 14/12/2025 | السوق | ‌NDC-KSH-DP106-C06 | ‌لوحة توزيع الرياض | قطاع كفر الشيخ | ‌هندسة الرياض | 30.94827660 | 31.23775848 | A4 | 2 | 21 | Transformer | 380
83007393 | ‌8920040112413180751 | ‌محول عابدعبدالعال(مدينة) | 100 | ‌NDC-KSH-21-K00037 | ‌الحاج على - الرياض | 15/12/2025 | السوق | ‌NDC-KSH-DP106-C06 | ‌لوحة توزيع الرياض | قطاع كفر الشيخ | ‌هندسة الرياض | 30.95672256 | 31.24596592 | A4 | 2 | 21 | Transformer | 380
83007395 | ‌8920040112413180596 | ‌محول المجيرة | 500 | ‌NDC-KSH-13-K00008 | متبول | 16/12/2025 | ‌القنطره | NDC-KSH-DP060-C18 | لوحة توزيع ميت علوان | قطاع كفر الشيخ | ‌هندسة شرق كفر الشيخ | 30.99259882 | 31.09224720 | A4 | 2 | 13 | Transformer | 380
83007396 | ‌8920040112413180727 | ‌محول المضرب خارج | 160 | ‌NDC-KSH-24-K00095 | ‌فوهبجوار الحديقه | 15/12/2025 | ابو يوسف | NDC-KSH-DP121-C04 | لوحة توزيع فوه الروسى ( القديمة ) | قطاع كفر الشيخ | هندسة فوه | 30.55625023 | 31.20976203 | A4 | 2 | 24 | Transformer | 380
83007397 | ‌8920040112413180737 | ‌محول المصبغة | 1000 | ‌NDC-KSH-24-K00082 | ‌فوه امتداد ش المستشفي | 13/12/2025 | حمادة | NDC-KSH-DP122-C11 | ‌لوحة توزيع فوه الجديدة | قطاع كفر الشيخ | هندسة فوه | 30.54516000 | 31.20471612 | A4 | 2 | 24 | Transformer | 380
83007398 | ‌8920040112413180747 | ‌محول صلاح مقلد | 100 | ‌NDC-KSH-21-K00168 | ‌كوبري الرياض | 15/12/2025 | السوق | ‌NDC-KSH-DP106-C06 | ‌لوحة توزيع الرياض | قطاع كفر الشيخ | ‌هندسة الرياض | 30.94757231 | 31.24172113 | A4 | 2 | 21 | Transformer | 380
83007400 | ‌8920040112413180749 | ‌محول الحاج حلى اخلاص 0مدينة) | 100 | ‌NDC-KSH-21-K00033 | ‌الحاج على - الرياض | 13/12/2025 | السوق | ‌NDC-KSH-DP106-C06 | ‌لوحة توزيع الرياض | قطاع كفر الشيخ | ‌هندسة الرياض | 30.94652339 | 31.24359448 | A4 | 2 | 21 | Transformer | 380
83007421 | ‌8920040112413180588 | ‌محول تدعيم منشأة الصفا | 500 | ‌NDC-KSH-13-K00095 | دقلت | 27/12/2025 | المخبز الالى | NDC-KSH-DP113-C08 | لوحة توزيع ميت علوان | قطاع كفر الشيخ | ‌هندسة شرق كفر الشيخ | 30.95686927 | 31.15250721 | A4 | 2 | 13 | Transformer | 380
83007431 | ‌8920040112413180440 | ‌محول منشأةعلى 2 | 300 | ‌NDC-KSH-27-K00069 | الصنايع | 17/12/2025 | الثقافه | NDC-KSH-DP112-C04 | ‌لوحة توزيع سيدى سالم القديمة | قطاع كفر الشيخ | ‌هندسة قرى سيدي سالم | 30.82711620 | 31.26438380 | A4 | 2 | 27 | Transformer | 380
83007433 | ‌8920040112413180438 | ‌محول منشاه على 3 | 160 | ‌NDC-KSH-27-K00070 | ابوأحمد | 20/12/2025 | عبد العليم رزق | NDC-KSH-DP112-C05 | ‌لوحة توزيع سيدى سالم القديمة | قطاع كفر الشيخ | ‌هندسة قرى سيدي سالم | 30.82300926 | 31.26799415 | A4 | 2 | 27 | Transformer | 380
83007434 | ‌8920040112413180436 | ‌محول ابوأحمد2 | 100 | ‌NDC-KSH-27-K00177 | ابوأحمد | 20/12/2025 | مفذى بدر | NDC-KSH-DP112-C03 | ‌لوحة توزيع سيدى سالم القديمة | قطاع كفر الشيخ | ‌هندسة قرى سيدي سالم | 30.86332257 | 31.39498610 | A4 | 2 | 27 | Transformer | 380
83007435 | ‌8920040112413180437 | ‌محول ابو احمد 3 | 160 | ‌NDC-KSH-27-K00074 | ابوأحمد | 20/12/2025 | الثقافه | NDC-KSH-DP112-C08 | ‌لوحة توزيع سيدى سالم القديمة | قطاع كفر الشيخ | ‌هندسة قرى سيدي سالم | 30.82420179 | 31.28509480 | A4 | 2 | 27 | Transformer | 380
83007436 | ‌8920040112413180442 | ‌محول الربايعه | 500 | ‌NDC-KSH-27-K00088 | الصنايع | 21/12/2025 | بدر | NDC-KSH-DP112-C03 | ‌لوحة توزيع سيدى سالم القديمة | قطاع كفر الشيخ | ‌هندسة قرى سيدي سالم | 30.80779909 | 31.21703462 | A4 | 2 | 27 | Transformer | 380
83007439 | ‌8920040112413180435 | ‌محول ابواحمد1 | 300 | ‌NDC-KSH-27-K00072 | ابواحمد | 20/12/2025 | بدر | NDC-KSH-DP112-C03 | ‌لوحة توزيع سيدى سالم القديمة | قطاع كفر الشيخ | ‌هندسة قرى سيدي سالم | 30.82277011 | 31.28458833 | A4 | 2 | 27 | Transformer | 380
83007451 | ‌8920040112413180475 | ‌محول الجبانة | 800 | ‌NDC-KSH-18-K00016 | ‌مدينة الحامول | 20/12/2025 | بدر | NDC-KSH-DP112-C03 | ‌لوحة توزيع الحامول الجديدة | قطاع كفر الشيخ | ‌هندسة مدينة الحامول | 31.14491386 | 31.31523721 | A4 | 2 | 19 | Transformer | 380
83007456 | ‌8920040112413180477 | ‌محول ابو شويته | 500 | ‌NDC-KSH-18-K00024 | ‌عزبة ابوشويته - الحامول | 21/12/2025 | بدر | NDC-KSH-DP112-C03 | ‌لوحة توزيع الحامول الجديدة | قطاع كفر الشيخ | ‌هندسة مدينة الحامول | 31.14068632 | 31.31431306 | A4 | 2 | 19 | Transformer | 380
83007457 | ‌8920040112413180478 | ‌محول الحلافي أ | 800 | ‌NDC-KSH-18-K00022 | ‌مدينة الحامول | 21/12/2025 | بدر | NDC-KSH-DP112-C03 | ‌لوحة توزيع الحامول الجديدة | قطاع كفر الشيخ | ‌هندسة مدينة الحامول | 31.13885191 | 31.30399289 | A4 | 2 | 19 | Transformer | 380
83007492 | ‌8920040112413180651 | ‌محول البرانسة أ | 1000 | ‌NDC-KSH-19-PMT0157 | ‌مدينة الحامول | 13/12/2025 | عبد العليم رزق | NDC-KSH-DP112-C05 | لوحة توزيع بيلا القديمة | قطاع كفر الشيخ | ‌هندسة قرى الحامول | 31.17732928 | 31.41948816 | A4 | 2 | 19 | Transformer | 380
83007494 | ‌8920040112413180649 | ‌محول 47 الشراقوة | 300 | ‌NDC-KSH-19-K00135 | ‌مدينة الحامول | 16/12/2025 | عبد العليم رزق | NDC-KSH-DP112-C05 | لوحة توزيع بيلا القديمة | قطاع كفر الشيخ | ‌هندسة قرى الحامول | 31.22446950 | 31.41818603 | A4 | 2 | 19 | Transformer | 380
83007498 | ‌8920040112413180657 | ‌محول 12الحفير | 800 | ‌NDC-KSH-19-PMT0156 | ‌مدينة الحامول | 17/12/2025 | الصنايع | NDC-KSH-DP112-C01 | لوحة توزيع بيلا القديمة | قطاع كفر الشيخ | ‌هندسة قرى الحامول | 31.18394562 | 31.45382663 | A4 | 2 | 19 | Transformer | 380
83007499 | ‌8920040112413180658 | ‌محول 1 الطرفاية | 500 | ‌NDC-KSH-19-PMT0191 | ‌مدينة الحامول | 24/12/2025 | بنك الاسكان | NDC-KSH-DP112-C02 | لوحة توزيع بيلا القديمة | قطاع كفر الشيخ | ‌هندسة قرى الحامول | 31.20131466 | 31.37591784 | A4 | 2 | 19 | Transformer | 380
83007501 | ‌8920040112413180466 | محول تريان | 600 | ‌NDC-KSH-18-K00010 | ‌تريان -الحامول | 16/12/2025 | بنك الاسكان | NDC-KSH-DP112-C02 | ‌لوحة توزيع الحامول الجديدة | قطاع كفر الشيخ | ‌هندسة مدينة الحامول | 31.14475445 | 31.31176295 | A4 | 2 | 19 | Transformer | 380
83007502 | ‌8920040112413180474 | ‌محول هاني عبدالحليم | 800 | ‌NDC-KSH-18-K00067 | ‌شارع الركز -الحامول | 05/03/2026 | المحكمة | ‌NDC-KSH-DP086-C03 | ‌لوحة توزيع الحامول الجديدة | قطاع كفر الشيخ | ‌هندسة مدينة الحامول | 31.13849894 | 31.29660724 | A4 | 2 | 19 | Transformer | 380
83007503 | ‌8920040112413180464 | ‌محول الحلافى ب | 800 | ‌NDC-KSH-18-K00002 | ‌مدينة الحامول | 16/12/2025 | ‌التأمين الصحي | ‌NDC-KSH-DP086-C01 | ‌لوحة توزيع الحامول الجديدة | قطاع كفر الشيخ | ‌هندسة مدينة الحامول | 31.15221674 | 31.31482692 | A4 | 2 | 19 | Transformer | 380
83007505 | ‌8920040112413180465 | ‌محول ع السلاهيب | 1000 | ‌NDC-KSH-18-K00008 | ‌مدينة الحامول | 16/12/2025 | المحكمة | ‌NDC-KSH-DP086-C03 | ‌لوحة توزيع الحامول الجديدة | قطاع كفر الشيخ | ‌هندسة مدينة الحامول | 31.14310564 | 31.30809998 | A4 | 2 | 19 | Transformer | 380
83007506 | ‌8920040112413180484 | محول باتا | 800 | ‌NDC-KSH-18-K00004 | ‌مدينة الحامول | 15/12/2025 | المركز2 | ‌NDC-KSH-DP086-C04 | ‌لوحة توزيع الحامول الجديدة | قطاع كفر الشيخ | ‌هندسة مدينة الحامول | 31.14031515 | 31.30383639 | A4 | 2 | 19 | Transformer | 380
83007507 | ‌8920040112413180485 | ‌محول العمارات أ | 500 | ‌NDC-KSH-18-K00012 | ‌مدينة الحامول | 15/12/2025 | المركز2 | ‌NDC-KSH-DP086-C04 | ‌لوحة توزيع الحامول الجديدة | قطاع كفر الشيخ | ‌هندسة مدينة الحامول | 31.14973492 | 31.31111347 | A4 | 2 | 19 | Transformer | 380
83007508 | ‌8920040112413180482 | ‌محول العمارات ب | 300 | ‌NDC-KSH-18-K00011 | ‌مدينة الحامول | 15/12/2025 | المركز2 | ‌NDC-KSH-DP086-C04 | ‌لوحة توزيع الحامول الجديدة | قطاع كفر الشيخ | ‌هندسة مدينة الحامول | 31.14539418 | 31.31236397 | A4 | 2 | 19 | Transformer | 380
83007509 | ‌8920040112413180481 | ‌محول المركز | 800 | ‌NDC-KSH-18-K00007 | ‌مدينة الحامول | 15/12/2025 | المركز2 | ‌NDC-KSH-DP086-C04 | ‌لوحة توزيع الحامول الجديدة | قطاع كفر الشيخ | ‌هندسة مدينة الحامول | 31.14348392 | 31.30929848 | A4 | 2 | 19 | Transformer | 380
83007510 | ‌8920040112413180468 | ‌محول الاستاد | 250 | ‌NDC-KSH-18-K00013 | ‌شارع الاستاد-الحامول | 20/12/2025 | مغذي الاستاد | ‌NDC-KSH-DP087-C07 | ‌لوحة توزيع الاستاد | قطاع كفر الشيخ | ‌هندسة مدينة الحامول | 31.15008505 | 31.31043785 | A4 | 2 | 19 | Transformer | 380
83007511 | ‌8920040112413180603 | ‌محول المحطة | 200 | ‌NDC-KSH-17-K00039 | مدخل قرية سنهور المدينة | 17/12/2025 | الشباب | ‌NDC-KSH-DP082-C02 | ‌لوحةتوزيع سنهور المدينة | قطاع كفر الشيخ | ‌هندسة قرى جنوب دسوق | 30.71741611 | 31.10407665 | A4 | 2 | 17 | Transformer | 380
83007512 | ‌8920040112413180578 | ‌محول فريد عمار بسيدي غازي | 800 | ‌NDC-KSH-13-K00134 | ‌سيدى غازى -الوحده المحليه | 14/12/2025 | ‌الوحده المحليه | NDC-KSH-DP068-C05 | ‌لوحة توزيع سيدى غازى | قطاع كفر الشيخ | ‌هندسة شرق كفر الشيخ | 30.73044867 | 31.11721459 | A4 | 2 | 13 | Transformer | 380
83007513 | ‌8920040112413180622 | ‌محول هشام نايل | 800 | ‌NDC-KSH-17-K00049 | مدخل قرية سنهور المدينة | 16/12/2025 | المطافي | NDC-KSH-DP082-C04 | ‌لوحة توزيع سنهور المدينة | قطاع كفر الشيخ | ‌هندسة قرى جنوب دسوق | 30.73044867 | 31.11721459 | A4 | 2 | 17 | Transformer | 380
83007514 | ‌8920040112413180582 | ‌محول المعهد الديني بسيدي غازي | 500 | ‌NDC-KSH-13-K00126 | ‌سيدى غازى -المعهد الدينى | 14/12/2025 | ‌المعهد الدينى | NDC-KSH-DP068-C13 | ‌لوحة توزيع سيدى غازى | قطاع كفر الشيخ | ‌هندسة شرق كفر الشيخ | 30.75765494 | 31.11812039 | A4 | 2 | 13 | Transformer | 380
83007515 | ‌8920040112413180602 | ‌محول كفر ام يوسف2 | 300 | ‌NDC-KSH-17-K00077 | عزبة ام يوسف | 25/12/2025 | الشباب | ‌NDC-KSH-DP082-C02 | ‌لوحةتوزيع سنهور المدينة | قطاع كفر الشيخ | ‌هندسة قرى جنوب دسوق | 30.75765494 | 31.11812039 | A4 | 2 | 17 | Transformer | 380
83007516 | ‌8920040112413180583 | ‌محول المدرسة بالاتحاد | 300 | ‌NDC-KSH-13-K00107 | ‌الاتحاد-منشيه الصفا | 14/12/2025 | منشية الصفا | NDC-KSH-DP061-C12 | لوحة توزيع ميت علوان | قطاع كفر الشيخ | ‌هندسة شرق كفر الشيخ | 31.00067685 | 31.17022515 | A4 | 2 | 13 | Transformer | 380
83007517 | ‌8920040112413180579 | ‌محول الجامع الكبير بسيدي غازي | 800 | ‌NDC-KSH-13-K00132 | ‌سيدى غازى -المعهد الدينى | 14/12/2025 | ‌المعهد الدينى | NDC-KSH-DP068-C13 | ‌لوحة توزيع سيدى غازى | قطاع كفر الشيخ | ‌هندسة شرق كفر الشيخ | 31.04904067 | 31.21050555 | A4 | 2 | 13 | Transformer | 380
83007518 | ‌8920040112413180604 | ‌محول ابوسعدة الجديد | 300 | ‌NDC-KSH-17-K00014 | مدخل قرية سنهور المدينة | 17/12/2025 | الشباب | ‌NDC-KSH-DP082-C02 | ‌لوحة توزيع سنهور المدينة | قطاع كفر الشيخ | ‌هندسة قرى جنوب دسوق | 30.73574506 | 31.12033330 | A4 | 2 | 17 | Transformer | 380
83007519 | ‌8920040112413180620 | ‌محول الفصيح | 800 | ‌NDC-KSH-17-K00102 | قرية سنهور المدينة | 16/12/2025 | ندا 2 | ‌NDC-KSH-DP082-C03 | ‌لوحة توزيع سنهور المدينة | قطاع كفر الشيخ | ‌هندسة قرى جنوب دسوق | 30.73388618 | 31.12213905 | A4 | 2 | 17 | Transformer | 380
83007520 | ‌8920040112413180621 | ‌محول تحسين جهد القرضاوى | 800 | ‌NDC-KSH-17-K00050 | مدخل قرية سنهور المدينة | 16/12/2025 | المطافي | NDC-KSH-DP082-C04 | ‌لوحةتوزيع سنهور المدينة | قطاع كفر الشيخ | ‌هندسة قرى جنوب دسوق | 30.72871191 | 31.12043047 | A4 | 2 | 17 | Transformer | 380
83007562 | ‌8920040112413180543 | ‌محول الخضاروة | 300 | ‌NDC-KSH-16-PMT0019 | ‌عزبة ابومنصور- الحامول | 14/12/2025 | ابومندور | ‌NDC-KSH-DP078-C03 | ‌لوحة توزيع النوايجه | قطاع كفر الشيخ | ‌هندسة قرى شمال دسوق | 30.70048428 | 31.22109586 | A4 | 2 | 16 | Transformer | 380
83007563 | ‌8920040112413180540 | ‌محول الجوايشة 2 | 300 | ‌NDC-KSH-16-PMT0100 | ‌مدينة الحامول | 04/05/2026 | ابومندور | ‌NDC-KSH-DP078-C03 | ‌لوحة توزيع النوايجه | قطاع كفر الشيخ | ‌هندسة قرى شمال دسوق | 30.70667418 | 31.21017413 | A4 | 2 | 16 | Transformer | 380
83007564 | ‌8920040112413180548 | ‌محول البياض 4 | 200 | ‌NDC-KSH-16-K00004 | البياض | 17/12/2025 | البياض | NDC-KSH-DP078-C02 | ‌لوحة توزيع النوايجه | قطاع كفر الشيخ | ‌هندسة قرى شمال دسوق | 30.70112978 | 31.25190460 | A4 | 2 | 16 | Transformer | 380
83007565 | ‌8920040112413180547 | ‌محول البياض 2 | 300 | ‌NDC-KSH-16-K00002 | البياض | 17/12/2025 | سد خميس | NDC-KSH-SS28-TR02-C14 | محطه محولات ابوغنيمه | قطاع كفر الشيخ | ‌هندسة قرى شمال دسوق | 30.69645848 | 31.25239222 | A4 | 2 | 16 | Transformer | 380
83007566 | ‌8920040112413180546 | ‌محول البياض1 | 300 | ‌NDC-KSH-16-K00001 | البياض | 17/12/2025 | سد خميس | NDC-KSH-SS28-TR02-C14 | محطه محولات ابوغنيمه | قطاع كفر الشيخ | ‌هندسة قرى شمال دسوق | 30.69879677 | 31.25348884 | A4 | 2 | 16 | Transformer | 380
83007567 | ‌8920040112413180541 | ‌محول زقزوق | 500 | ‌NDC-KSH-16-PMT0126 | ‌مدينة الحامول | 14/12/2025 | ابومندور | ‌NDC-KSH-DP078-C03 | ‌لوحة توزيع النوايجه | قطاع كفر الشيخ | ‌هندسة قرى شمال دسوق | 30.68255904 | 31.21259316 | A4 | 2 | 16 | Transformer | 380
83007568 | ‌8920040112413180544 | ‌محول الجوايشة1 | 500 | NDC-KSH-16-K00028 | ‌شارع المركز -الحامول | 16/12/2025 | ابومندور | ‌NDC-KSH-DP078-C03 | ‌لوحة توزيع النوايجه | قطاع كفر الشيخ | ‌هندسة قرى شمال دسوق | 30.70595376 | 31.21308871 | A4 | 2 | 16 | Transformer | 380
83007569 | ‌8920040112413180545 | ‌محول الجوايشة 2 | 200 | NDC-KSH-16-K00029 | الحامول | 17/12/2025 | ابومندور | ‌NDC-KSH-DP078-C03 | ‌لوحة توزيع النوايجه | قطاع كفر الشيخ | ‌هندسة قرى شمال دسوق | 30.70667418 | 31.21017414 | A4 | 2 | 16 | Transformer | 380
83007591 | ‌8920040112413180534 | محول الجمعية | 800 | NDC-KSH-16-K00145 | المندورة | 17/12/2025 | ابومندور | ‌NDC-KSH-DP078-C03 | ‌لوحة توزيع النوايجه | قطاع كفر الشيخ | ‌هندسة قرى شمال دسوق | 30.67455597 | 31.21944794 | A4 | 2 | 16 | Transformer | 380
83007593 | ‌8920040112413180536 | ‌محول المندوره (نقطه تحسن جهد المندورة) | 200 | ‌NDC-KSH-16-K00246 | ‌مدينة الحامول | 04/05/2026 | ابومندور | ‌NDC-KSH-DP078-C03 | ‌لوحة توزيع النوايجه | قطاع كفر الشيخ | ‌هندسة قرى شمال دسوق |  |  | A4 | 2 | 16 | Transformer | 380
83007594 | ‌8920040112413180535 | محول عبد العال | 1000 | NDC-KSH-16-K00150 | المندورة | 17/12/2025 | ابومندور | ‌NDC-KSH-DP078-C03 | ‌لوحة توزيع النوايجه | قطاع كفر الشيخ | ‌هندسة قرى شمال دسوق | 30.67999673 | 31.21462330 | A4 | 2 | 16 | Transformer | 380
83007595 | ‌8920040112413180533 | محول ابو العزايم | 500 | NDC-KSH-16-K00149 | المندورة | 17/12/2025 | ابومندور | ‌NDC-KSH-DP078-C03 | ‌لوحة توزيع النوايجه | قطاع كفر الشيخ | ‌هندسة قرى شمال دسوق | 30.67927391 | 31.21815068 | A4 | 2 | 16 | Transformer | 380
83007596 | ‌8920040112413180530 | ‌محول محمد صادق | 200 | ‌NDC-KSH-15-K00227 | ‌شارع الاستاد-الحامول | 21/06/2026 | الفتيات | ‌NDC-KSH-DP074-C08 | ‌لوحة توزيع البدالة | قطاع كفر الشيخ | ‌هندسة مدينة دسوق | 30.70857285 | 31.38381417 | A4 | 2 | 15 | Transformer | 380
83007599 | ‌8920040112413180529 | ‌محول الخولي | 500 | ‌NDC-KSH-15-K00008 | ‌ش جابر الريفي | 15/12/2025 | نوار | ‌NDC-KSH-DP073-C07 | ‌لوحة توزيع دسوق القديمة | قطاع كفر الشيخ | ‌هندسة مدينة دسوق | 30.64224202 | 31.13020330 | A4 | 2 | 15 | Transformer | 380
83007600 | ‌8920040112413180532 | محول الشرقي | 800 | NDC-KSH-16-K00144 | المندورة | 17/12/2025 | ابومندور | ‌NDC-KSH-DP078-C03 | ‌لوحة توزيع النوايجه | قطاع كفر الشيخ | ‌هندسة قرى شمال دسوق | 30.68403412 | 31.22016392 | A4 | 2 | 16 | Transformer | 380
83007602 | ‌8920040112413180402 | ‌محول المدارس | 300 | ‌NDC-KSH-24-K00131 | سنديون | 29/12/2025 | سنديون | NDC-KSH-DP121-C01 | ‌لوحة توزيع فوه الروسى ( القديمة ) | قطاع كفر الشيخ | هندسة فوه | 30.50565753 | 31.23058677 | A4 | 2 | 24 | Transformer | 380
83007607 | ‌8920040112413180400 | ‌محول المركز الطبى | 500 | ‌NDC-KSH-24-K00130 | سنديون | 29/12/2025 | سنديون | NDC-KSH-DP121-C01 | ‌لوحة توزيع فوه الروسى ( القديمة ) | قطاع كفر الشيخ | هندسة فوه | 30.51566494 | 31.25900565 | A4 | 2 | 24 | Transformer | 380
83007613 | ‌8920040112413180500 | ‌محول تجمع بهنسي | 1000 | NDC-KSH-26-K00106 | ‌مدينة الحامول | 19/12/2025 | ‌مغذى الروضة | ‌NDC-KSH-SS26-TR01-C08 | ‌محطة محولات المندورة | قطاع كفر الشيخ | ‌هندسة مدينة سيدي سالم | 30.70857284 | 31.38381416 | A4 | 2 | 26 | Transformer | 380
83007617 | ‌8920040112413180501 | ‌محول مجمع حداد | 1000 | NDC-KSH-26-K00102 | ‌مدينة الحامول | 19/12/2025 | ‌مغذى الروضة | ‌NDC-KSH-SS26-TR01-C08 | ‌محطة محولات المندورة | قطاع كفر الشيخ | ‌هندسة مدينة سيدي سالم | 30.65187235 | 31.38824995 | A4 | 2 | 26 | Transformer | 380
83007619 | ‌8920040112413180503 | ‌محول حسن الفقى | 1000 | NDC-KSH-26-K00101 | ‌مدينة الحامول | 19/12/2025 | ‌مغذى الروضة | ‌NDC-KSH-SS26-TR01-C08 | ‌محطة محولات المندورة | قطاع كفر الشيخ | ‌هندسة مدينة سيدي سالم | 30.88567974 | 31.30970501 | A4 | 2 | 26 | Transformer | 380
83007623 | ‌8920040112413180426 | ‌محول الوكيل | 160 | ‌NDC-KSH-27-PMT0186 | م عباس | 21/02/2026 | ‌مغدى م عباس | ‌NDC-KSH-DP140-C07 | ‌لوحة توزيع منشأة عباس | قطاع كفر الشيخ | ‌هندسة قرى سيدي سالم | 30.68185800 | 31.36095495 | A4 | 2 | 27 | Transformer | 380
83007704 | ‌8920040112413180677 | ‌محول عمارات البلد الجديد | 1000 | ‌NDC-DKH-23-K00049 | ‌قلين البلد -بجوار مستشفى التامين الصحى | 14/12/2025 | الرعاية | NDC-KSH-DP118-C07 | ‌لوحة توزيع قلين الجديدة | قطاع كفر الشيخ | هندسة قلين | 30.85265130 | 31.05091160 | A4 | 2 | 23 | Transformer | 380
83007705 | ‌8920040112413180646 | محول الندى | 300 | ‌NDC-KSH-20-K00105 | الجونه/ برج البرلس | 14/12/2025 | ‌مغذى الصناعية3 | ‌NDC-KSH-SS13-TR02-C37 | ‌محطة محولات بلطيم | قطاع كفر الشيخ | ‌هندسة بلطيم | 31.10919580 | 31.54285712 | A4 | 2 | 20 | Transformer | 380
83007708 | ‌8920040112413180676 | ‌محول الرعاية | 1000 | ‌NDC-DKH-23-K00047 | ‌قلين البلد - بجوار المستشفى | 13/12/2025 | الرعاية | NDC-KSH-DP118-C07 | ‌لوحة توزيع قلين القديمة | قطاع كفر الشيخ | هندسة قلين | 30.84987610 | 31.04954150 | A4 | 2 | 23 | Transformer | 380
83007710 | ‌8920040112413180645 | محول الدهب | 300 | ‌NDC-KSH-20-K00116 | الكوم الاحمر/ الربع | 14/12/2025 | ‌مغذى الصناعية2 | ‌NDC-KSH-SS13-TR02-C40 | ‌محطة محولات بلطيم | قطاع كفر الشيخ | ‌هندسة بلطيم | 31.10745194 | 31.54212164 | A4 | 2 | 20 | Transformer | 380
83007711 | ‌8920040112413180613 | محول شكيب | 1000 | ‌NDC-KSH-17-K00183 | بر بحري | 18/12/2025 | المدينة | ‌NDC-DKH-DP204-C03 | ‌لوحةتوزيع سنهور المدينة | قطاع كفر الشيخ | ‌هندسة قرى جنوب دسوق | 30.73088060 | 31.14236384 | A4 | 2 | 17 | Transformer | 380
83007712 | ‌8920040112413180616 | محول ام يوسف2 | 500 | ‌NDC-KSH-17-K00184 | بر بحري | 18/12/2025 | الشباب | ‌NDC-KSH-DP082-C02 | ‌لوحة توزيع سنهور المدينة | قطاع كفر الشيخ | ‌هندسة قرى جنوب دسوق | 30.75765493 | 31.11812039 | A4 | 2 | 17 | Transformer | 380
83007713 | ‌8920040112413180609 | ‌محول 1 المدخل | 500 | ‌NDC-KSH-17-K00046 | مدخل قرية سنهور المدينة | 16/12/2025 | المطافي | NDC-KSH-DP082-C04 | ‌لوحةتوزيع سنهور المدينة | قطاع كفر الشيخ | ‌هندسة قرى جنوب دسوق | 30.72681879 | 31.11128723 | A4 | 2 | 17 | Transformer | 380
83007714 | ‌8920040112413180615 | محول بطاح2 | 500 | ‌NDC-KSH-17-PMT0018 | مدخل قرية سنهور المدينة | 21/12/2025 | المدينة | ‌NDC-DKH-DP204-C13 | ‌لوحة توزيع سنهور المدينة | قطاع كفر الشيخ | ‌هندسة قرى جنوب دسوق | 30.75869906 | 31.13188981 | A4 | 2 | 17 | Transformer | 380
83007715 | ‌8920040112413180614 | ‌محول الحيطة | 500 | ‌NDC-KSH-17-K00078 | عزبة الحيطة | 18/12/2025 | المدينة | ‌NDC-DKH-DP204-C13 | ‌لوحة توزيع سنهور المدينة | قطاع كفر الشيخ | ‌هندسة قرى جنوب دسوق | 30.74864982 | 31.14387741 | A4 | 2 | 17 | Transformer | 380
83007716 | ‌8920040112413180608 | ‌محول الشباب | 50 | ‌NDC-KSH-17-K00010 | مدخل قرية سنهور المدينة | 16/12/2025 | الشباب | ‌NDC-KSH-DP082-C02 | ‌لوحة توزيع سنهور المدينة | قطاع كفر الشيخ | ‌هندسة قرى جنوب دسوق | 30.73248000 | 31.11581785 | A4 | 2 | 17 | Transformer | 380
83007717 | ‌8920040112413180607 | محول خطاب | 300 | ‌NDC-KSH-17-K00007 | مدخل قرية سنهور المدينة | 17/12/2025 | الشباب | ‌NDC-KSH-DP082-C02 | ‌لوحة توزيع سنهور المدينة | قطاع كفر الشيخ | ‌هندسة قرى جنوب دسوق | 30.73146386 | 31.11447632 | A4 | 2 | 17 | Transformer | 380
83007718 | ‌8920040112413180606 | ‌محول السلخانة | 500 | ‌NDC-KSH-17-K00011 | مدخل قرية سنهور المدينة | 17/12/2025 | الشباب | ‌NDC-KSH-DP082-C02 | ‌لوحة توزيع سنهور المدينة | قطاع كفر الشيخ | ‌هندسة قرى جنوب دسوق | 30.73650317 | 31.11721897 | A4 | 2 | 17 | Transformer | 380
83007719 | ‌8920040112413180623 | ‌محول الجمعية الزراعية | 1000 | ‌NDC-KSH-17-K00048 | مدخل قرية سنهور المدينة | 16/12/2025 | المطافي | NDC-KSH-DP082-C04 | ‌لوحةتوزيع سنهور المدينة | قطاع كفر الشيخ | ‌هندسة قرى جنوب دسوق | 30.73001706 | 31.11647736 | A4 | 2 | 17 | Transformer | 380
83007720 | ‌8920040112413180612 | ‌محول عزبة البحري | 800 | ‌NDC-KSH-17-K00079 | عزبة البحرى | 18/12/2025 | المدينة | NDC-KSH-DP082-C05 | ‌لوحةتوزيع سنهور المدينة | قطاع كفر الشيخ | ‌هندسة قرى جنوب دسوق | 30.71630379 | 31.13842230 | A4 | 2 | 17 | Transformer | 380
83007742 | ‌8920040112413180759 | ‌محول خالد سميح | 200 | ‌NDC-KSH-21-K00161 | ‌الحاج على - الرياض | 12/12/2025 | الزراعة | ‌NDC-KSH-DP106-C18 | ‌لوحة توزيع الرياض | قطاع كفر الشيخ | ‌هندسة الرياض | 30.94594809 | 31.23998859 | A4 | 2 | 21 | Transformer | 380
83007743 | ‌8920040112413180761 | ‌محول رضا بيومى | 100 | ‌NDC-KSH-21-K00159 | ‌الشقف - الرياض | 12/12/2025 | الزراعة | ‌NDC-KSH-DP106-C18 | ‌لوحة توزيع الرياض | قطاع كفر الشيخ | ‌هندسة الرياض | 30.94648675 | 31.23934804 | A4 | 2 | 21 | Transformer | 380
83007744 | ‌8920040112413180757 | ‌محول عصام الشرقاوى | 500 | ‌NDC-KSH-21-K00160 | ‌الشقف - الرياض | 12/12/2025 | الزراعة | ‌NDC-KSH-DP106-C18 | ‌لوحة توزيع الرياض | قطاع كفر الشيخ | ‌هندسة الرياض | 30.94616992 | 31.23957542 | A4 | 2 | 21 | Transformer | 380
83007745 | ‌8920040112413180756 | ‌محول عبالعاطى السعداوى | 100 | ‌NDC-KSH-21-K00157 | ‌الشقف - الرياض | 12/12/2025 | الزراعة | ‌NDC-KSH-DP106-C18 | ‌لوحة توزيع الرياض | قطاع كفر الشيخ | ‌هندسة الرياض | 30.94516266 | 31.23766378 | A4 | 2 | 21 | Transformer | 380
83007746 | ‌8920040112413180758 | ‌محول مجمع الدمرداش | 200 | ‌NDC-KSH-21-K00171 | ‌الدمرداش -الرياض | 13/12/2025 | الزراعة | ‌NDC-KSH-DP106-C18 | ‌لوحة توزيع الرياض | قطاع كفر الشيخ | ‌هندسة الرياض | 30.94698036 | 31.24084196 | A4 | 2 | 21 | Transformer | 380
83007748 | ‌8920040112413180760 | ‌محول بسيوني يوسف | 800 | ‌NDC-KSH-21-K00156 | ‌الكوم(حى الزهور)- الرياض | 13/12/2025 | الزراعة | ‌NDC-KSH-DP106-C18 | ‌لوحة توزيع الرياض | قطاع كفر الشيخ | ‌هندسة الرياض | 30.94550760 | 31.23687684 | A4 | 2 | 21 | Transformer | 380
83007751 | ‌8920040112413180514 | ‌محول رقم 13 | 500 | ‌NDC-KSH-15-K00001 | ‌ش الجمهورية | 16/12/2025 | نوار | ‌NDC-KSH-DP073-C07 | ‌لوحة توزيع دسوق القديمة | قطاع كفر الشيخ | ‌هندسة مدينة دسوق | 30.64750186 | 31.13103308 | A4 | 2 | 15 | Transformer | 380
83007753 | ‌8920040112413180521 | ‌محول خلف المركز (47) | 500 | ‌NDC-KSH-15-K00015 | خلف المركز | 16/12/2025 | نوار | ‌NDC-KSH-DP073-C07 | ‌لوحة توزيع دسوق القديمة | قطاع كفر الشيخ | ‌هندسة مدينة دسوق | 30.64545511 | 31.13259365 | A4 | 2 | 15 | Transformer | 380
83007754 | ‌8920040112413180513 | ‌محول الريفي | 800 | ‌NDC-KSH-15-K00018 | ‌ش فرج الصايغ | 16/12/2025 | الصنايع | ‌NDC-KSH-DP073-C03 | ‌لوحة توزيع دسوق القديمة | قطاع كفر الشيخ | ‌هندسة مدينة دسوق | 30.65258165 | 31.12913333 | A4 | 2 | 15 | Transformer | 380
83007758 | ‌8920040112413180531 | ‌محول ابو راس | 250 | NDC-KSH-15-K00002 | ‌ش الجمهورية | 15/12/2025 | نوار | ‌NDC-KSH-DP073-C07 | ‌لوحة توزيع دسوق القديمة | قطاع كفر الشيخ | ‌هندسة مدينة دسوق | 30.64750186 | 31.13103308 | A4 | 2 | 15 | Transformer | 380
83007759 | ‌8920040112413180512 | ‌محول فتحي عطية (32) | 800 | ‌NDC-KSH-15-K00012 | ‌امام الادارة التعليمية | 22/12/2025 | نوار | ‌NDC-KSH-DP073-C07 | ‌لوحة توزيع دسوق القديمة | قطاع كفر الشيخ | ‌هندسة مدينة دسوق | 30.64373167 | 31.13181674 | A4 | 2 | 15 | Transformer | 380
83007760 | ‌8920040112413180528 | ‌محول 22 الجديد | 500 | ‌NDC-KSH-15-K00007 | ‌ش جابر الريفي | 15/12/2025 | نوار | ‌NDC-KSH-DP073-C07 | ‌لوحة توزيع دسوق القديمة | قطاع كفر الشيخ | ‌هندسة مدينة دسوق | 30.64253595 | 31.12951808 | A4 | 2 | 15 | Transformer | 380
83007761 | ‌8920040112413180403 | ‌محول زاوية علم الدين | 500 | ‌NDC-KSH-24-K00215 | ‌بجوار زاوية علم الدين | 20/12/2025 | السالمية | ‌NDC-KSH-SS21-TR03-C36 | محطة محولات فوه | قطاع كفر الشيخ | هندسة فوه | 30.59771970 | 31.17932297 | A4 | 2 | 24 | Transformer | 380
83007762 | ‌8920040112413180409 | ‌محول حامد عثمان | 500 | ‌NDC-KSH-24-K00039 | ‌خلف مستشفي السلامة | 21/12/2025 | صيدناوي | NDC-KSH-DP121-C15 | ‌لوحة توزيع فوه الروسى ( القديمة ) | قطاع كفر الشيخ | هندسة فوه | 30.55324185 | 31.20829839 | A4 | 2 | 24 | Transformer | 380
83007763 | ‌8920040112413180404 | ‌محول على بن أبى طالب | 500 | ‌NDC-KSH-24-K00216 | ‌بجوار مسجد علي بن ابي طالب | 20/12/2025 | السالمية | ‌NDC-KSH-SS21-TR03-C36 | محطة محولات فوه | قطاع كفر الشيخ | هندسة فوه | 30.59322583 | 31.18162488 | A4 | 2 | 24 | Transformer | 380
83007764 | ‌8920040112413180412 | ‌محول أبوالسعود | 160 | ‌NDC-KSH-24-K00183 | ‌ابو السعود قبريط | 20/12/2025 | قبريط | ‌NDC-KSH-SS21-TR03-C33 | محطة محولات فوه | قطاع كفر الشيخ | هندسة فوه | 30.58668744 | 31.20894595 | A4 | 2 | 24 | Transformer | 380
83007766 | ‌8920040112413180407 | ‌محول محمود أبوعبدالله | 800 | ‌NDC-KSH-24-K00135 | برج كنوز | 21/12/2025 | سنديون | NDC-KSH-DP121-C01 | ‌لوحة توزيع فوه الروسى ( القديمة ) | قطاع كفر الشيخ | هندسة فوه | 30.53669618 | 31.20825214 | A4 | 2 | 24 | Transformer | 380
83007768 | ‌8920040112413180411 | ‌محول محمد ابو عبدالله | 500 | ‌NDC-KSH-24-K00255 | ‌امام برج كنوز | 21/12/2025 | سنديون | NDC-KSH-DP121-C01 | ‌لوحة توزيع فوه الروسى ( القديمة ) | قطاع كفر الشيخ | هندسة فوه | 30.53633145 | 31.20782083 | A4 | 2 | 24 | Transformer | 380
83007769 | ‌8920040112413180408 | ‌محول مجلس القرية | 500 | ‌NDC-KSH-24-K00182 | ‌بجوار مجلس القرية | 20/12/2025 | قبريط | ‌NDC-KSH-SS21-TR03-C33 | محطة محولات فوه | قطاع كفر الشيخ | هندسة فوه | 30.58062614 | 31.20457347 | A4 | 2 | 24 | Transformer | 380
83007770 | ‌8920040112413180405 | ‌محول عمر بن الخطاب | 500 | ‌NDC-KSH-24-K00217 | ‌بجوار مسجد عمر بن الخطاب | 20/12/2025 | السالمية | ‌NDC-KSH-SS21-TR03-C36 | محطة محولات فوه | قطاع كفر الشيخ | هندسة فوه | 30.59577226 | 31.18484138 | A4 | 2 | 24 | Transformer | 380
83007792 | ‌8920040112413180467 | ‌محول العمدة | 1000 | ‌NDC-KSH-18-K00019 | ‌مدينة الحامول | 16/12/2025 | ‌مغذى السلاهيب 1 | ‌NDC-KSH-DP087-C06 | ‌لوحة توزيع الحامول القديمة | قطاع كفر الشيخ | ‌هندسة مدينة الحامول | 31.15492814 | 31.30995436 | A4 | 2 | 19 | Transformer | 380
83007793 | ‌8920040112413180469 | ‌محول الماكينة | 800 | ‌NDC-KSH-18-K00014 | ‌مدينة الحامول | 20/12/2025 | مغذي الاستاد | ‌NDC-KSH-DP087-C07 | ‌لوحة توزيع الحامول القديمة | قطاع كفر الشيخ | ‌هندسة مدينة الحامول | 31.14967468 | 31.31309318 | A4 | 2 | 19 | Transformer | 380
83007795 | ‌8920040112413180470 | ‌محول ابو عيسى | 1000 | ‌NDC-KSH-18-K00017 | ‌مدينة الحامول | 20/12/2025 | ‌مغذى المفتي | ‌NDC-KSH-DP087-C03 | ‌لوحة توزيع الحامول القديمة | قطاع كفر الشيخ | ‌هندسة مدينة الحامول | 31.14880374 | 31.32058624 | A4 | 2 | 19 | Transformer | 380
83007797 | ‌8920040112413180472 | ‌محول ابوصالح | 1000 | ‌NDC-KSH-18-K00087 | ‌مدينة الحامول | 20/12/2025 | مغذي الاستاد | ‌NDC-KSH-DP087-C03 | ‌لوحة توزيع الحامول القديمة | قطاع كفر الشيخ | ‌هندسة مدينة الحامول | 31.15213212 | 31.31427623 | A4 | 2 | 19 | Transformer | 380
83007798 | ‌8920040112413180473 | ‌محول أبو منصور | 300 | ‌NDC-KSH-18-K00015 | ‌عزبة ابومنصور- الحامول | 20/12/2025 | مغذي الاستاد | ‌NDC-KSH-DP087-C07 | ‌لوحة توزيع الاستاد | قطاع كفر الشيخ | ‌هندسة مدينة الحامول | 31.14662738 | 31.31326368 | A4 | 2 | 19 | Transformer | 380
83007800 | ‌8920040112413180471 | ‌محول المفتي | 300 | ‌NDC-KSH-18-K00018 | ‌مدينة الحامول | 20/12/2025 | ‌مغذى المفتي | ‌NDC-KSH-DP087-C03 | ‌لوحة توزيع الاستاد | قطاع كفر الشيخ | ‌هندسة مدينة الحامول | 31.15333252 | 31.31201988 | A4 | 2 | 19 | Transformer | 380
83007801 | ‌8920040112413180764 | ‌محول خليفه والشاعر | 100 | ‌NDC-KSH-25-K00128 | ‌خليفه والشاعر | 20/12/2025 | ‌مغذى الجوهرى | ‌NDC-KSH-SS22-TR01-C06 | ‌محطة محولات مطوبس | قطاع كفر الشيخ | هندسة مطوبس | 30.94652339 | 31.24359448 | A4 | 2 | 25 | Transformer | 380
83007802 | ‌8920040112413180769 | محول عاشور | 500 | ‌NDC-KSH-25-K00124 | عاشور | 20/12/2025 | ‌مغذى الجوهرى | ‌NDC-KSH-SS22-TR01-C06 | ‌محطة محولات مطوبس | قطاع كفر الشيخ | هندسة مطوبس | 31.21371777 | 31.99420947 | A4 | 2 | 25 | Transformer | 380
83007803 | ‌8920040112413180750 | ‌محول الحاج على مسجد (مدينة) | 200 | ‌NDC-KSH-21-K00032 | ‌الحاج على - الرياض | 14/12/2025 | السوق | ‌NDC-KSH-DP106-C06 | ‌لوحة توزيع الرياض | قطاع كفر الشيخ | ‌هندسة الرياض | 30.94413048 | 31.24508216 | A4 | 2 | 21 | Transformer | 380
83007804 | ‌8920040112413180770 | ‌محول الشحات جمعه | 100 | ‌NDC-KSH-25-K00381 | ‌الشحات جمعه | 20/12/2025 | ‌مغذى الجوهرى | ‌NDC-KSH-SS22-TR01-C06 | ‌محطة محولات مطوبس | قطاع كفر الشيخ | هندسة مطوبس | 30.94516266 | 31.23766378 | A4 | 2 | 25 | Transformer | 380
83007805 | ‌8920040112413180765 | ‌محول ابو قوره | 100 |  | ابو قوره | 20/12/2025 | ‌مغذى الجوهرى | ‌NDC-KSH-SS22-TR01-C06 | ‌محطة محولات مطوبس | قطاع كفر الشيخ | هندسة مطوبس | 30.94413048 | 31.24508216 | A4 | 2 | 25 | Transformer | 380
83007806 | ‌8920040112413180752 | ‌محول السوق(مدينة) | 300 | ‌NDC-KSH-21-K00034 | ‌السوق - الرياض | 13/12/2025 | السوق | ‌NDC-KSH-DP106-C06 | ‌لوحة توزيع الرياض | قطاع كفر الشيخ | ‌هندسة الرياض | 30.94936360 | 31.24267728 | A4 | 2 | 21 | Transformer | 380
83007807 | ‌8920040112413180768 | محول خاطر | 100 | ‌NDC-KSH-25-K00127 | خاطر | 20/12/2025 | ‌مغذى الجوهرى | ‌NDC-KSH-SS22-TR01-C06 | ‌محطة محولات مطوبس | قطاع كفر الشيخ | هندسة مطوبس | 31.21953047 | 31.86205303 | A4 | 2 | 25 | Transformer | 380
83007808 | ‌8920040112413180766 | ‌محول العرب والحنطور | 100 | ‌NDC-KSH-25-K00125 | ‌العرب والحنطور | 20/12/2025 | ‌مغذى الجوهرى | ‌NDC-KSH-SS22-TR01-C06 | ‌محطة محولات مطوبس | قطاع كفر الشيخ | هندسة مطوبس | 30.95672256 | 31.24596592 | A4 | 2 | 25 | Transformer | 380
83007809 | ‌8920040112413180767 | ‌محول موسى عيسى | 300 |  | موسى عيسى | 20/12/2025 | ‌مغذى الجوهرى | ‌NDC-KSH-SS22-TR01-C06 | ‌محطة محولات مطوبس | قطاع كفر الشيخ | هندسة مطوبس | 30.94936360 | 31.24267728 | A4 | 2 | 25 | Transformer | 380
83007810 | ‌8920040112413180763 | ‌محول الشيخه صالحه 2 | 200 | ‌NDC-KSH-25-K00310 | مسجد الشيخة صالحة-عزبة سلام | 20/12/2025 | ‌مغذى الجوهرى | ‌NDC-KSH-SS22-TR01-C06 | ‌محطة محولات مطوبس | قطاع كفر الشيخ | هندسة مطوبس | 30.52257939 | 31.28002666 | A4 | 2 | 25 | Transformer | 380
83007811 | ‌8920040112413180626 | ‌محول الشهداء | 500 | ‌NDC-KSH-20-K00006 | محول الشهداء - كفر ابو شلبى شلرع الشهداء | 23/12/2025 | مغذى القدس | ‌NDC-KSH-DP098-C10 | ‌لوحة توزيع غرب بلطيم | قطاع كفر الشيخ | ‌هندسة بلطيم | 31.08502885 | 31.55768482 | A4 | 2 | 20 | Transformer | 380
83007812 | ‌8920040112413180624 | محول الاثاث | 800 | NDC-KSH-24-K00204 | بلطيم-المنطقة الصناعيه | 15/12/2025 | ‌مغذى الصناعية5 | ‌NDC-KSH-SS13-TR03-C13 | ‌محطة محولات بلطيم | قطاع كفر الشيخ | ‌هندسة بلطيم | 31.10745194 | 31.54212164 | A4 | 2 | 20 | Transformer | 380
83007814 | ‌8920040112413180627 | محول صباحى | 300 | ‌NDC-KSH-20-K00009 | محول صباحى - تل الغويط شارع صباحى | 23/12/2025 | مغذى القدس | ‌NDC-KSH-DP098-C10 | ‌لوحة توزيع غرب بلطيم | قطاع كفر الشيخ | ‌هندسة بلطيم | 31.07912859 | 31.56016874 | A4 | 2 | 20 | Transformer | 380
83007815 | ‌8920040112413180630 | ‌محول سيدى حجازى | 1000 | ‌NDC-KSH-20-K00003 | محول سيدى حجازى - منطقة سيدى حجازى بجوار قصر الثقافه | 14/01/2026 | ‌مغذى سيدى فتح | ‌NDC-KSH-DP098-C10 | ‌لوحة توزيع غرب بلطيم | قطاع كفر الشيخ | ‌هندسة بلطيم | 31.08942012 | 31.55663368 | A4 | 2 | 20 | Transformer | 380
83007816 | ‌8920040112413180629 | ‌محول البيطري | 1000 | ‌NDC-KSH-20-K00010 | محول البيطرى - منطقى البيطرى بجوارالوحدة البيطريه | 04/01/2026 | مغذى القدس | ‌NDC-KSH-DP098-C10 | ‌لوحة توزيع غرب بلطيم | قطاع كفر الشيخ | ‌هندسة بلطيم | 31.08137200 | 31.56124112 | A4 | 2 | 20 | Transformer | 380
83007818 | ‌8920040112413180638 | رافع مياه البنائين | 500 | ‌NDC-KSH-20-K00159 | الساحل القبلي | 15/12/2025 | ‌مغذى الصناعية5 | ‌NDC-KSH-SS13-TR03-C13 | ‌محطة محولات بلطيم | قطاع كفر الشيخ | ‌هندسة بلطيم | 31.01255286 | 31.57818681 | A4 | 2 | 20 | Transformer | 380
83007819 | ‌8920040112413180631 | ‌محول سيدى فتح | 500 | ‌NDC-KSH-20-K00002 | محول سيدى فتح - بجوار مدرسة سيدى فتح | 14/01/2026 | ‌مغذى سيدى فتح | ‌NDC-KSH-DP098-C10 | ‌لوحة توزيع غرب بلطيم | قطاع كفر الشيخ | ‌هندسة بلطيم | 31.08819953 | 31.55479500 | A4 | 2 | 20 | Transformer | 380
83007820 | ‌8920040112413180625 | ‌محول الاثار | 500 | ‌NDC-KSH-20-K00005 | محول الاثار - منطقة الاثار بجوار المقابر | 23/12/2025 | مغذى القدس | ‌NDC-KSH-DP098-C10 | ‌لوحة توزيع غرب بلطيم | قطاع كفر الشيخ | ‌هندسة بلطيم | 31.08831059 | 31.55736929 | A4 | 2 | 20 | Transformer | 380
83007824 | ‌8920040112413180723 | ‌محول أرض البغدادى | 1000 | ‌NDC-KSH-24-K00020 | ش الفتح | 16/12/2025 | فوة 4 | NDC-KSH-SS21-TR02-C05 | محطة محولات فوه | قطاع كفر الشيخ | هندسة فوه | 30.56073152 | 31.20785842 | A4 | 2 | 24 | Transformer | 380
83007825 | ‌8920040112413180728 | ‌محول عبدة حنتيرة | 100 | ‌NDC-KSH-24-K00091 | فوه | 15/12/2025 | الثقافه | NDC-KSH-DP112-C08 | لوحة توزيع فوه الروسي | قطاع كفر الشيخ | هندسة فوه | 30.55980083 | 31.21202727 | A4 | 2 | 24 | Transformer | 380
83007828 | ‌8920040112413180736 | محول حمادة | 500 | ‌NDC-KSH-24-K00064 | ‌فوه-الميدان | 14/12/2025 | الثقافه | NDC-KSH-DP112-C03 | ‌لوحة توزيع فوه الجديدة | قطاع كفر الشيخ | هندسة فوه | 30.54865524 | 31.20059909 | A4 | 2 | 24 | Transformer | 380
83007831 | ‌8920040112413180509 | ‌محول المحرقة الجديد | 500 | ‌NDC-KSH-15-K00062 | ‌بجوار مساكن المحرقة | 23/12/2025 | بدر | NDC-KSH-DP112-C03 | ‌لوحة توزيع دسوق القديمة | قطاع كفر الشيخ | ‌هندسة مدينة دسوق | 30.65598764 | 31.12679021 | A4 | 2 | 15 | Transformer | 380
83007832 | ‌8920040112413180526 | ‌محول الثانوية بنات | 250 | ‌NDC-KSH-15-K00033 | ‌ش مدرسة الثانوية بنات | 15/12/2025 | بدر | NDC-KSH-DP112-C05 | ‌لوحة توزيع دسوق القديمة | قطاع كفر الشيخ | ‌هندسة مدينة دسوق | 30.64968062 | 31.13047739 | A4 | 2 | 15 | Transformer | 380
83007833 | ‌8920040112413180523 | محول 4 | 1000 | ‌NDC-KSH-15-K00048 | ‌بجوار سيدي ابراهيم الدسوقي | 25/12/2025 | بدر | NDC-KSH-DP112-C05 | ‌لوحة توزيع قلين الجديدة | قطاع كفر الشيخ | ‌هندسة مدينة دسوق | 30.64679586 | 31.12798691 | A4 | 2 | 15 | Transformer | 380
83007834 | ‌8920040112413180524 | ‌محول محول رقم 7 | 500 | ‌NDC-KSH-15-K00152 | ش الجيش | 15/12/2025 | عبد العليم رزق | NDC-KSH-DP112-C01 | ‌لوحة توزيع البدالة | قطاع كفر الشيخ | ‌هندسة مدينة دسوق | 30.63997739 | 31.13129803 | A4 | 2 | 15 | Transformer | 380
83007835 | ‌8920040112413180510 | ‌محول المحرقة القديم | 800 | ‌NDC-KSH-15-K00063 | ‌مساكن المحرقة | 16/12/2025 | عبد العليم رزق | NDC-KSH-DP112-C02 | ‌لوحة توزيع دسوق القديمة | قطاع كفر الشيخ | ‌هندسة مدينة دسوق | 30.65316276 | 31.12617467 | A4 | 2 | 15 | Transformer | 380
83007836 | ‌8920040112413180511 | ‌محول سعد غراب | 800 | ‌NDC-KSH-15-K00174 | طريق قلين | 16/12/2025 | الصنايع | NDC-KSH-DP112-C02 | ‌لوحة توزيع البدالة | قطاع كفر الشيخ | ‌هندسة مدينة دسوق | 30.65581233 | 31.13085448 | A4 | 2 | 15 | Transformer | 380
83007837 | ‌8920040112413180520 | ‌محول الفتيات | 200 | ‌NDC-KSH-15-K00112 | ش الشركات | 16/12/2025 | بنك الاسكان | ‌NDC-KSH-DP074-C08 | ‌لوحة توزيع البدالة | قطاع كفر الشيخ | ‌هندسة مدينة دسوق | 30.64360429 | 31.13376758 | A4 | 2 | 15 | Transformer | 380
83007838 | ‌8920040112413180522 | محول 17 | 800 | ‌NDC-KSH-15-K00052 | ش الدلتا | 15/12/2025 | بنك الاسكان | ‌NDC-KSH-DP073-C06 | ‌لوحة توزيع دسوق القديمة | قطاع كفر الشيخ | ‌هندسة مدينة دسوق | 30.64648859 | 31.13330320 | A4 | 2 | 15 | Transformer | 380
83007839 | ‌8920040112413180525 | ‌محول السمادوني | 300 | ‌NDC-KSH-15-K00154 | ‌بجوار سيدي ابراهيم الدسوقي | 25/12/2025 | السنترال | ‌NDC-KSH-DP074-C05 | ‌لوحة توزيع البدالة | قطاع كفر الشيخ | ‌هندسة مدينة دسوق | 30.64042474 | 31.13146961 | A4 | 2 | 15 | Transformer | 380
83007840 | ‌8920040112413180527 | ‌محول ابو حلاوه | 800 | ‌NDC-KSH-15-K00010 | ش المركز | 15/12/2025 | نوار | ‌NDC-KSH-DP073-C07 | ‌لوحة توزيع دسوق القديمة | قطاع كفر الشيخ | ‌هندسة مدينة دسوق | 30.64593150 | 31.12972686 | A4 | 2 | 15 | Transformer | 380
83007862 | ‌8920040112413180643 | ‌محول المسمار | 500 | ‌NDC-KSH-20-K00118 | بلطيم-المنطقة الصناعيه | 14/12/2025 | ‌مغذى الصناعية6 | ‌NDC-KSH-SS13-TR04-C57 | ‌محطة محولات بلطيم | قطاع كفر الشيخ | ‌هندسة بلطيم | 31.10628606 | 31.54356442 | A4 | 2 | 20 | Transformer | 380
83007863 | ‌8920040112413180641 | ‌محول المكرونة | 500 | ‌NDC-KSH-20-K00132 | بلجاي | 14/12/2025 | ‌مغذى الصناعية3 | ‌NDC-KSH-SS13-TR02-C37 | ‌محطة محولات بلطيم | قطاع كفر الشيخ | ‌هندسة بلطيم | 31.51727842 | 31.84341936 | A4 | 2 | 20 | Transformer | 380
83007864 | ‌8920040112413180642 | ‌محول الحرفيين | 800 | ‌NDC-KSH-20-K00120 | بلطيم-المنطقة الصناعيه | 14/12/2025 | ‌مغذى الصناعية2 | ‌NDC-KSH-SS13-TR02-C40 | ‌محطة محولات بلطيم | قطاع كفر الشيخ | ‌هندسة بلطيم | 31.10875221 | 31.54443320 | A4 | 2 | 20 | Transformer | 380
83007865 | ‌8920040112413180585 | ‌محول المجلس | 800 | ‌NDC-KSH-13-K00140 | ‌سيدى غازى | 14/12/2025 | مغذي الوحده المحليه | NDC-KSH-DP068-C05 | ‌لوحه توزيع سيدى غازى | قطاع كفر الشيخ | ‌هندسة شرق كفر الشيخ | 31.05537880 | 31.20796465 | A4 | 2 | 13 | Transformer | 380
83007866 | ‌8920040112413180640 | ‌محول الجزيرة | 500 | ‌NDC-KSH-20-K00144 | بلطيم-المنطقة الصناعيه | 15/12/2025 | ‌مغذى الصناعية4 | ‌NDC-KSH-SS13-TR03-C14 | ‌محطة محولات بلطيم | قطاع كفر الشيخ | ‌هندسة بلطيم | 31.10506871 | 31.54195336 | A4 | 2 | 20 | Transformer | 380
83007867 | ‌8920040112413180644 | ‌محول الرخام | 800 | ‌NDC-KSH-20-K00117 | بلطيم-المنطقة الصناعيه | 14/12/2025 | ‌مغذى الصناعية1 | ‌NDC-KSH-SS13-TR01-C31 | ‌محطة محولات بلطيم | قطاع كفر الشيخ | ‌هندسة بلطيم | 31.10576265 | 31.54089362 | A4 | 2 | 20 | Transformer | 380
83007868 | ‌8920040112413180726 | ‌محول المصانع الجديدة | 200 | ‌NDC-KSH-24-K00099 | فوه | 15/12/2025 | ابو يوسف | NDC-KSH-DP121-C04 | لوحة توزيع فوه الروسى ( القديمة ) | قطاع كفر الشيخ | هندسة فوه | 30.55849330 | 31.21039195 | A4 | 2 | 24 | Transformer | 380
83007869 | ‌8920040112413180639 | محول وهيب | 500 | ‌NDC-KSH-20-K00153 | بلطيم-المنطقة الصناعيه | 15/12/2025 | ‌مغذى الصناعية5 | ‌NDC-KSH-SS13-TR03-C13 | ‌محطة محولات بلطيم | قطاع كفر الشيخ | ‌هندسة بلطيم | 31.10334123 | 31.54402450 | A4 | 2 | 20 | Transformer | 380
83007870 | ‌8920040112413180584 | ‌محول يوسف العبد | 500 | ‌NDC-KSH-13-K00142 | ‌سيدى غازى | 14/12/2025 | مغذي الوحده المحليه | NDC-KSH-DP068-C05 | ‌لوحه توزيع سيدى غازى | قطاع كفر الشيخ | ‌هندسة شرق كفر الشيخ | 31.05243206 | 31.21507336 | A4 | 2 | 13 | Transformer | 380
83007881 | ‌8920040112413180782 | ‌محول الندايرة | 800 | ‌NDC-KSH-25-K00152 | ‌الندايره-الدوايده | 20/12/2025 | ‌مغذى الدوايدة | ‌NDC-KSH-SS22-TR02-C10 | ‌محطة محولات مطوبس | قطاع كفر الشيخ | هندسة مطوبس | 30.65293091 | 31.28797330 | A4 | 2 | 25 | Transformer | 380
83007882 | ‌8920040112413180779 | ‌محول السادات | 300 | NDC-KSH-25-K00358 | القنال | 18/06/2026 | ‌مغذي القنال | ‌NDC-KSH-DP127-C04 | ‌لوحة توزيع مطوبس | قطاع كفر الشيخ | هندسة مطوبس | 30.61085739 | 31.29810743 | A4 | 2 | 25 | Transformer | 380
83007883 | ‌8920040112413180780 | ‌محول سالم العربي | 800 | ‌NDC-KSH-25-K00362 | القنال | 18/06/2026 | ‌مغذي القنال | ‌NDC-KSH-DP127-C04 | ‌لوحة توزيع مطوبــس الجديدة | قطاع كفر الشيخ | هندسة مطوبس | 30.58365145 | 31.38587325 | A4 | 2 | 25 | Transformer | 380
83007884 | ‌8920040112413180783 | ‌محول التويبنة | 300 | ‌NDC-KSH-25-K00129 | ‌التويبنه-الدوايده | 20/12/2025 | ‌مغذى الدوايدة | ‌NDC-KSH-SS22-TR02-C10 | ‌محطة محولات مطوبس | قطاع كفر الشيخ | هندسة مطوبس | 30.57790778 | 31.37839850 | A4 | 2 | 25 | Transformer | 380
83007885 | ‌8920040112413180775 | ‌محول السيد ندير | 1000 | ‌NDC-KSH-25-K00149 | ‌السيد ندير -الدوايده | 20/12/2025 | ‌مغذى الدوايدة | ‌NDC-KSH-SS22-TR02-C10 | ‌محطة محولات مطوبس | قطاع كفر الشيخ | هندسة مطوبس | 30.61321300 | 31.29303354 | A4 | 2 | 25 | Transformer | 380
83007886 | ‌8920040112413180778 | محول درة | 800 | ‌NDC-KSH-25-K00361 | القنال | 25/06/2026 | ‌مغذي القنال | ‌NDC-KSH-DP127-C04 | ‌لوحة توزيع مطوبــس الجديدة | قطاع كفر الشيخ | هندسة مطوبس | 30.94648675 | 31.23934804 | A4 | 2 | 25 | Transformer | 380
83007887 | ‌8920040112413180784 | ‌محول عطالله ندير | 800 | ‌NDC-KSH-25-K00135 | ‌عطا الله ندير -الدوايده | 20/12/2025 | ‌مغذى الدوايدة | ‌NDC-KSH-SS22-TR02-C10 | ‌محطة محولات مطوبس | قطاع كفر الشيخ | هندسة مطوبس | 30.56915313 | 31.36597125 | A4 | 2 | 25 | Transformer | 380
83007888 | ‌8920040112413180781 | ‌محول الدهر القبلى | 800 | ‌NDC-KSH-25-K00140 | ‌الدهر القلبى-الدوايده | 20/12/2025 | ‌مغذى الدوايدة | ‌NDC-KSH-SS22-TR02-C10 | ‌محطة محولات مطوبس | قطاع كفر الشيخ | هندسة مطوبس | 30.60194636 | 31.29194113 | A4 | 2 | 25 | Transformer | 380
83007889 | ‌8920040112413180762 | محول درويش | 200 |  | ‌درويش-الدوايده | 20/12/2025 | ‌مغذى الدوايدة | NDC-KSH-DP278-C03 | لوحة توزيع ابو دنيا | قطاع كفر الشيخ | هندسة مطوبس | 30.60502368 | 31.28578456 | A4 | 2 | 25 | Transformer | 380
83007890 | ‌8920040112413180777 | ‌محول الدهرالبحرى | 1500 | ‌NDC-KSH-25-K00139 | ‌الدهر البحرى -الدوايده | 20/12/2025 | ‌مغذى الدوايدة | ‌NDC-KSH-SS22-TR02-C10 | ‌محطة محولات مطوبس | قطاع كفر الشيخ | هندسة مطوبس | 30.94649774 | 31.23643927 | A4 | 2 | 25 | Transformer | 380
83007892 | ‌8920040112413180461 | ‌محول السنترال | 300 | ‌NDC-KSH-14-K00120 | اريمون | 17/12/2025 | اريمون | ‌NDC-KSH-SS16-TR01-C02 | ‌محطه محولات المثلث | قطاع كفر الشيخ | ‌هندسة غرب كفر الشيخ | 31.00201865 | 31.06391014 | A4 | 2 | 14 | Transformer | 380
83007893 | ‌8920040112413180448 | ‌محول القهوجى | 800 | ‌NDC-KSH-14-K00112 | مسير | 21/06/2026 | مسير 1 | NDC-KSH-SS29-TR08-C07 | ‌محطه محولات كفر الشيخ | قطاع كفر الشيخ | ‌هندسة غرب كفر الشيخ | 30.99717764 | 31.06503156 | A4 | 2 | 14 | Transformer | 380
83007894 | ‌8920040112413180459 | ‌محول مقابرالقرضا | 500 | ‌NDC-KSH-14-K00020 | القرضا | 17/12/2025 | القرضا | ‌NDC-KSH-DP070-C08 | ‌لوحه توزيع الحمراوى | قطاع كفر الشيخ | ‌هندسة غرب كفر الشيخ | 30.94857803 | 31.06769423 | A4 | 2 | 14 | Transformer | 380
83007895 | ‌8920040112413180457 | ‌محول الجمعيه | 500 | ‌NDC-KSH-14-K00008 | الحمراوى | 17/12/2025 | الحمراوي | ‌NDC-KSH-DP059-C07 | ‌لوحه توزيع الحمراوى | قطاع كفر الشيخ | ‌هندسة غرب كفر الشيخ | 30.94676652 | 31.08068044 | A4 | 2 | 14 | Transformer | 380
83007896 | ‌8920040112413180458 | ‌محول الطريق | 500 | ‌NDC-KSH-14-K00019 | القرضا | 17/12/2025 | القرضا | ‌NDC-KSH-DP070-C08 | ‌لوحه توزيع الحمراوى | قطاع كفر الشيخ | ‌هندسة غرب كفر الشيخ | 30.94974067 | 31.07123926 | A4 | 2 | 14 | Transformer | 380
83007897 | ‌8920040112413180453 | ‌محول الهلا يله | 1000 | ‌NDC-KSH-14-K00007 | الحمراوى | 17/12/2025 | الحمراوي | ‌NDC-KSH-DP059-C07 | ‌لوحه توزيع الحمراوى | قطاع كفر الشيخ | ‌هندسة غرب كفر الشيخ | 30.94122438 | 31.07572945 | A4 | 2 | 14 | Transformer | 380
83007898 | ‌8920040112413180454 | ‌محول الوحده المحلية | 1000 | NDC-KSH-16-K00027 | قريه ابومندور | 17/12/2025 | شنو | ‌NDC-KSH-DP070-C07 | ‌لوحه توزيع الحمراوى | قطاع كفر الشيخ | ‌هندسة غرب كفر الشيخ | 31.00288642 | 31.06642600 | A4 | 2 | 14 | Transformer | 380
83007899 | ‌8920040112413180441 | ‌محول تدعيم دفريه | 500 | ‌NDC-KSH-14-K00022 | دفريه | 17/12/2025 | دفريه | ‌NDC-KSH-DP070-C08 | ‌لوحه توزيع الحمراوى | قطاع كفر الشيخ | ‌هندسة غرب كفر الشيخ | 30.94095777 | 31.06645432 | A4 | 2 | 14 | Transformer | 380
83007900 | ‌8920040112413180460 | ‌محول المقابر | 300 | ‌NDC-KSH-14-K00078 | النطاف | 17/12/2025 | النطاف |  | ‌لوحه توزيع الحمراوى | قطاع كفر الشيخ | ‌هندسة غرب كفر الشيخ | 30.90359353 | 31.09749456 | A4 | 2 | 14 | Transformer | 380
83007921 | ‌8920040112413180423 | ‌محول الشوازلية | 300 | ‌NDC-KSH-27-PMT0025 | ميت عباس | 17/12/2025 | ‌مغدى م عباس | ‌NDC-KSH-DP140-C07 | ‌لوحة توزيع منشأة عباس | قطاع كفر الشيخ | ‌هندسة قرى سيدي سالم | 30.82724519 | 31.36210522 | A4 | 2 | 27 | Transformer | 380
83007922 | ‌8920040112413180427 | ‌محول احمد البلاط1 | 300 | ‌NDC-KSH-27-PMT0101 | ميت عباس | 18/12/2025 | ‌مغدى م عباس | ‌NDC-KSH-DP140-C07 | ‌لوحة توزيع منشأة عباس | قطاع كفر الشيخ | ‌هندسة قرى سيدي سالم | 30.89697195 | 31.29332259 | A4 | 2 | 27 | Transformer | 380
83007924 | ‌8920040112413180421 | ‌محول البربرى | 200 | ‌NDC-KSH-27-PMT0022 | ميت عباس | 17/12/2025 | ‌مغدى م عباس | ‌NDC-KSH-DP140-C07 | ‌لوحة توزيع منشأة عباس | قطاع كفر الشيخ | ‌هندسة قرى سيدي سالم | 30.53045821 | 31.17133475 | A4 | 2 | 27 | Transformer | 380
83007926 | ‌8920040112413180424 | ‌محول الفوايزة1 | 100 | ‌NDC-KSH-27-PMT0023 | ميت عباس | 17/12/2025 | ‌مغدى م عباس | ‌NDC-KSH-DP140-C07 | ‌لوحة توزيع منشأة عباس | قطاع كفر الشيخ | ‌هندسة قرى سيدي سالم | 30.83873990 | 31.36208825 | A4 | 2 | 27 | Transformer | 380
83007927 | ‌8920040112413180422 | ‌محول السيد عبدالله | 200 | ‌NDC-KSH-27-PMT0020 | ميت عباس | 17/12/2025 | ‌مغدى م عباس | ‌NDC-KSH-DP140-C07 | ‌لوحة توزيع منشأة عباس | قطاع كفر الشيخ | ‌هندسة قرى سيدي سالم |  |  | A4 | 2 | 27 | Transformer | 380
83007928 | ‌8920040112413180433 | محول رماح | 200 | ‌NDC-KSH-27-PMT0066 | ميت عباس | 18/12/2025 | ‌مغدى م عباس | ‌NDC-KSH-DP140-C07 | ‌لوحة توزيع منشأة عباس | قطاع كفر الشيخ | ‌هندسة قرى سيدي سالم |  |  | A4 | 2 | 27 | Transformer | 380
83007929 | ‌8920040112413180425 | ‌محول الهدار1 | 300 | ‌NDC-KSH-27-PMT0148 | ميت عباس | 17/12/2025 | ‌مغدى م عباس | ‌NDC-KSH-DP140-C07 | ‌لوحة توزيع منشأة عباس | قطاع كفر الشيخ | ‌هندسة قرى سيدي سالم |  |  | A4 | 2 | 27 | Transformer | 380
83008311 | ‌8920040112413180754 | ‌محول الكوبرى(مدينة) | 200 | ‌NDC-KSH-21-K00035 | ‌كوبري الرياض | 14/12/2025 | السوق | ‌NDC-KSH-DP106-C06 | ‌لوحة توزيع الرياض | قطاع كفر الشيخ | ‌هندسة الرياض | 30.94620427 | 31.24194218 | A4 | 2 | 21 | Transformer | 380
83008313 | ‌8920040112413180753 | ‌محول جاد(مدينة) | 100 | ‌NDC-KSH-21-K00036 | ‌الدمرداش_عزبة الدكتور- الرياض | 14/12/2025 | السوق | ‌NDC-KSH-DP106-C06 | ‌لوحة توزيع الرياض | قطاع كفر الشيخ | ‌هندسة الرياض | 30.94663572 | 31.24070878 | A4 | 2 | 21 | Transformer | 380
83009100 | ‌8920040112413180774 | ‌محول بني بكار القبليه | 1000 | ‌NDC-KSH-25-K00233 | بني بكار | 12/08/2026 | ‌مغذي السعاده | ‌NDC-KSH-SS22-TR02-C12 | ‌محطه محولات مطوبس | قطاع كفر الشيخ | هندسة مطوبس | 30.94550760 | 31.23687684 | A4 | 2 | 25 | Transformer | 380
83010383 | ‌8920040112413180776 | ‌محول مركز شباب بني بكار | 200 |  | شارع جمال عبد الناصر-مركز شباب بني بكار | 12/08/2026 | ‌مغذي السعاده | ‌NDC-KSH-SS22-TR02-C12 | ‌محطه محولات مطوبس | قطاع كفر الشيخ | هندسة مطوبس | 30.58120920 | 31.33060791 | A4 | 2 | 25 | Transformer | 380
83010386 | ‌8920040112413180772 | محول سلطان | 800 | ‌NDC-KSH-25-K00244 | عزبه زعلوك | 12/08/2026 | ‌مغذي السعاده | ‌NDC-KSH-SS22-TR02-C12 | ‌محطه محولات مطوبس | قطاع كفر الشيخ | هندسة مطوبس | 30.81096642 | 31.31491079 | A4 | 2 | 25 | Transformer | 380
83010387 | ‌8920040112413180773 | ‌محول سنترال ببني بكار | 500 | ‌NDC-KSH-25-K00460 | بجوار سنترال بني بكار | 12/08/2026 | ‌مغذي السعاده | ‌NDC-KSH-SS22-TR02-C12 | ‌محطه محولات مطوبس | قطاع كفر الشيخ | هندسة مطوبس | 30.94594809 | 31.23998859 | A4 | 2 | 25 | Transformer | 380
83010389 | ‌8920040112413180771 | ‌محول بني بكار البحريه | 1000 | ‌NDC-KSH-25-K00234 | بني بكار خلف محطه الصرف | 12/08/2026 | ‌مغذي السعاده | ‌NDC-KSH-SS22-TR02-C12 | ‌محطه محولات مطوبس | قطاع كفر الشيخ | هندسة مطوبس | 30.94616992 | 31.23957542 | A4 | 2 | 25 | Transformer | 380
830067861 | ‌8920040112413180586 | ‌محول النادي بالمرابعين | 300 | ‌NDC-KSH-13-K00074 | ‌كفر المرابعين | 17/12/2025 | المرابعين | NDC-KSH-SS29-TR02-C58 | ‌محطه محولات كفر الشيخ | قطاع كفر الشيخ | ‌هندسة شرق كفر الشيخ | 31.00161961 | 31.15182435 | A4 | 2 | 13 | Transformer | 380
83008268 | ‌8920040112413180691 | ‌محول الصرف 2 | 200 | ‌NDC-DKH-23-K00037 | ‌قلين البلد - المعهد الدينى | 14/12/2025 | ‌المعهد الدينى | NDC-KSH-DP119-C14 | ‌لوحة توزيع قلين القديمة | قطاع كفر الشيخ | هندسة قلين | 31.21689880 | 31.63652868 | A5 | 2 | 23 | ‌Transformer-P | 380
83008269 | ‌8920040112413180692 | ‌محول الصرف 1 | 200 | ‌NDC-DKH-23-K00036 | ‌قلين البلد - المعهد الدينى | 14/12/2025 | ‌المعهد الدينى | NDC-KSH-DP119-C14 | ‌لوحة توزيع قلين القديمة | قطاع كفر الشيخ | هندسة قلين | 31.42427005 | 31.80657923 | A5 | 2 | 23 | ‌Transformer-P | 380
83008312 | ‌8920040112413180755 | ‌محول محطة مياة الرياض | 500 | ‌NDC-KSH-21-K00096 | ‌نصر العرب - الرياض | 13/12/2025 | الزراعة | ‌NDC-KSH-DP106-C18 | ‌لوحة توزيع الرياض | قطاع كفر الشيخ | ‌هندسة الرياض | 30.94649774 | 31.23643927 | A5 | 2 | 21 | ‌Transformer-P | 380
83008314 | ‌8920040112413180748 | ‌محول موبينيل الرياض | 100 | ‌NDC-KSH-21-K00133 | ‌الدمرداش_عزبة الدكتور- الرياض | 14/12/2025 | السوق | ‌NDC-KSH-DP106-C06 | ‌لوحة توزيع الرياض | قطاع كفر الشيخ | ‌هندسة الرياض | 30.94781130 | 31.24004350 | A5 | 2 | 21 | ‌Transformer-P | 380
83008315 | ‌8920040112413180716 | ‌محول عبد الله محمود عطا | 200 | ‌NDC-KSH-24-K00021 | ‌فوه- الحديقة | 16/12/2025 | فوة 4 | NDC-KSH-SS21-TR02-C05 | محطة محولات فوه | قطاع كفر الشيخ | هندسة فوه | 30.56171844 | 31.20669506 | A5 | 2 | 24 | ‌Transformer-P | 380
83008317 | ‌8920040112413180720 | ‌محول فكري رجب | 100 | ‌NDC-KSH-24-K00097 | ‌بجوار الحديقة | 16/12/2025 | ابو يوسف | NDC-KSH-DP121-C04 | لوحة توزيع فوه الروسى ( القديمة ) | قطاع كفر الشيخ | هندسة فوه | 30.55625033 | 31.20981391 | A5 | 2 | 24 | ‌Transformer-P | 380
83008318 | ‌8920040112413180719 | ‌محول المستشفي المركزي 3 | 300 | ‌NDC-KSH-24-K00008 | ‌فوه-المستشفي المركزي | 17/12/2025 | ‌المستشفي المركزي | NDC-KSH-DP122-C01 | لوحة توزيع فوه الجديدة | قطاع كفر الشيخ | هندسة فوه | 30.56435433 | 31.21463902 | A5 | 2 | 24 | ‌Transformer-P | 380
83008319 | ‌8920040112413180718 | ‌محول المستشفي المركزي1 | 500 | ‌NDC-KSH-24-K00254 | ‌فوه-المستشفي المركزي | 17/12/2025 | ‌المستشفي المركزي | NDC-KSH-DP122-C01 | لوحة توزيع فوه الجديدة | قطاع كفر الشيخ | هندسة فوه | 30.56171844 | 31.20669506 | A5 | 2 | 24 | ‌Transformer-P | 380
83008320 | ‌8920040112413180717 | ‌محول المستشفي المركزي2 | 1000 | NDC-KSH-14-K00225 | ‌فوه-المستشفي المركزي | 17/12/2025 | ‌المستشفي المركزي | NDC-KSH-DP122-C01 | لوحة توزيع فوه الجديدة | قطاع كفر الشيخ | هندسة فوه | 30.54699118 | 31.20369685 | A5 | 2 | 24 | ‌Transformer-P | 380
83008401 | ‌8920040112413180480 | ‌محول السنترال | 300 | ‌NDC-KSH-18-K00077 | ‌مدينة الحامول | 04/05/2026 | ‌مغذي المركز 2 | ‌NDC-KSH-DP086-C04 | ‌لوحة توزيع الحامول الجديدة | قطاع كفر الشيخ | ‌هندسة مدينة الحامول | 31.03920914 | 31.17197071 | A5 | 2 | 19 | ‌Transformer-P | 380
83008404 | ‌8920040112413180450 | ‌محول رضا راجح (محول خاص) | 500 | ‌NDC-KSH-13-K00060 | الحمراوي | 21/06/2026 | القرضا | ‌NDC-KSH-DP070-C08 | ‌لوحة توزيع الحمراوي | قطاع كفر الشيخ | ‌هندسة غرب كفر الشيخ | 31.03920914 | 31.17197071 | A5 | 2 | 14 | ‌Transformer-P | 380
83008406 | ‌8920040112413180479 | ‌محول مدرسة الصنايع | 300 | ‌NDC-KSH-18-K00076 | ‌مدينة الحامول | 04/05/2026 | ‌مغذي المركز 2 | ‌NDC-KSH-DP086-C04 | ‌لوحة توزيع الحامول | قطاع كفر الشيخ | ‌هندسة مدينة الحامول | 31.21689880 | 31.63652868 | A5 | 2 | 19 | ‌Transformer-P | 380
83019002 | ‌8920040112413180508 | ‌محول محمد على سلامه | 1000 | ‌NDC-KSH-27-K00192 | ‌مدينة الحامول | 24/06/2026 | منشاة عباس | ‌NDC-KSH-SS16-TR01-C06 | ‌محطة محولات المثلث | قطاع كفر الشيخ | ‌هندسة قرى سيدي سالم |  |  | A5 | 2 | 27 | ‌Transformer-P | 380
83019018 | ‌8920040112413180507 | ‌محول بهنسى | 500 | ‌NDC-KSH-27-K00193 | ‌تريان -الحامول | 24/06/2026 | منشاة عباس | ‌NDC-KSH-SS16-TR01-C06 | ‌محطة محولات المثلث | قطاع كفر الشيخ | ‌هندسة قرى سيدي سالم |  |  | A5 | 2 | 27 | ‌Transformer-P | 380
83006736 | ‌8920040112413180656 | ‌محول 40 الشراقوه | 500 | ‌NDC-KSH-19-K00104 | ‌40 الشراقوه | 15/12/2025 | ‌ري 3 الحفير | ‌NDC-DKH-SS15-TR02-C32 | ‌محطة محولات الحفير | قطاع كفر الشيخ | ‌هندسة قرى الحامول | 31.22633348 | 31.37733382 | A4 | 2 | 19 | Transformer | 380
83006737 | ‌8920040112413180652 | ‌محول 9 الحفير أ | 200 | ‌NDC-KSH-19-K00083 | 9الطرفاية | 17/12/2025 | ‌ري 2 الحفير | ‌NDC-DKH-SS15-TR02-C33 | ‌محطة محولات الحفير | قطاع كفر الشيخ | ‌هندسة قرى الحامول | 31.17613077 | 31.43365168 | A4 | 2 | 19 | Transformer | 380
83006738 | ‌8920040112413180653 | ‌محول 9 الحفير ب | 500 | ‌NDC-KSH-19-K00084 | 9الطرفاية | 17/12/2025 | ‌ري 2 الحفير | ‌NDC-DKH-SS15-TR02-C33 | ‌محطة محولات الحفير | قطاع كفر الشيخ | ‌هندسة قرى الحامول | 31.17570433 | 31.43000677 | A4 | 2 | 19 | Transformer | 380
83006735 | ‌8920040112413180655 | ‌محول 7 الطرافيه أ | 500 | ‌NDC-KSH-19-K00111 | 7 الطرفاية | 15/12/2025 | ‌ري 3 الحفير | ‌NDC-DKH-SS15-TR02-C32 | ‌محطة محولات الحفير | قطاع كفر الشيخ | ‌هندسة قرى الحامول | 31.18147900 | 31.41474103 | A4 | 2 | 19 | Transformer | 380
83007491 | ‌8920040112413180660 | ‌محول المجاز الغربى ب | 250 | ‌NDC-KSH-19-K00070 | 5 الطرفاية | 15/12/2025 | ‌ري 3 الحفير | ‌NDC-DKH-SS15-TR02-C32 | ‌محطة محولات الحفير | قطاع كفر الشيخ | ‌هندسة قرى الحامول | 31.18498100 | 31.40321589 | A4 | 2 | 19 | Transformer | 380
83007493 | ‌8920040112413180664 | ‌محول 2 الطرفايه الجديد | 800 | ‌NDC-KSH-19-K00109 | 2 الطرفايه | 15/12/2025 | ‌ري 3 الحفير | ‌NDC-DKH-SS15-TR02-C32 | ‌محطة محولات الحفير | قطاع كفر الشيخ | ‌هندسة قرى الحامول | 31.21804991 | 31.36528594 | A4 | 2 | 19 | Transformer | 380
83007495 | ‌8920040112413180663 | ‌محول 41 الشراقوه ب | 500 | ‌NDC-KSH-19-K00106 | 41الشراقوة | 16/12/2025 | ‌ري 3 الحفير | ‌NDC-DKH-SS15-TR02-C32 | ‌محطة محولات الحفير | قطاع كفر الشيخ | ‌هندسة قرى الحامول | 31.21798145 | 31.39171558 | A4 | 2 | 19 | Transformer | 380
83007496 | ‌8920040112413180662 | ‌محول 41 الشراقوه أ | 100 | ‌NDC-KSH-19-K00105 | ‌41 الشراقوة | 15/12/2025 | ‌ري 3 الحفير | ‌NDC-DKH-SS15-TR02-C32 | ‌محطة محولات الحفير | قطاع كفر الشيخ | ‌هندسة قرى الحامول | 31.22010574 | 31.38763308 | A4 | 2 | 19 | Transformer | 380
83007497 | ‌8920040112413180659 | ‌محول 4 الطرفايه | 800 | ‌NDC-KSH-19-K00108 | 4 الطرفايه | 15/12/2025 | ‌ري 3 الحفير | ‌NDC-DKH-SS15-TR02-C32 | ‌محطة محولات الحفير | قطاع كفر الشيخ | ‌هندسة قرى الحامول | 31.21529958 | 31.38245759 | A4 | 2 | 19 | Transformer | 380
83007500 | ‌8920040112413180661 | ‌محول 6 الطرفايه | 800 | ‌NDC-KSH-19-K00110 | 6 الطرفاية | 15/12/2025 | ‌ري 3 الحفير | ‌NDC-DKH-SS15-TR02-C32 | ‌محطة محولات الحفير | قطاع كفر الشيخ | ‌هندسة قرى الحامول | 31.20980502 | 31.40177336 | A4 | 2 | 19 | Transformer | 380
83020680 | ‌8920040112413180014 | ‌دخول (9 )نبروه | N/A | ‌NDC-DKH-DP237-C09 | ‌مدينة نبروه | 06/12/2025 | خروج طلخا 9 | ‌NDC-DKH-SS43-TR03-C35 | محطة محولات غرب طلخا | قطاع جنوب الدقهلية | ‌هندسة نبروه | 31.09526024 | 31.30455234 | A2 | 4 | 46 | Feeder Incoming | 110
83020849 | ‌8920040112413180027 | دخول 6 | N/A | ‌NDC-DKH-DP221-C16 | ‌مدينة المنصورة | 10/12/2025 | دخول 6 | NDC-DKH-SS01-TR04-C40 | محطة محولات ميت الصارم | قطاع جنوب الدقهلية | ‌هندسة غرب المنصورة | 31.02233269 | 31.43998904 | A2 | 4 | 44 | Feeder Incoming | 110
83020868 | ‌8920040112413180001 | ‌دخول (8 )نبروه | N/A | ‌NDC-DKH-DP237-C10 | ‌مدينة نبروه | 06/12/2025 | خروج طلخا 8 | NDC-DKH-SS43-TR03-C36 | محطة محولات غرب طلخا | قطاع جنوب الدقهلية | ‌هندسة نبروه | 31.09526024 | 31.30455234 | A2 | 4 | 46 | Feeder Incoming | 110
83020671 | ‌8920040112413180005 | ‌مغذي محول الخدمة | N/A | ‌NDC-DKH-DP237-C25 | ‌مدينة نبروه | 07/12/2025 | N/A | N/A | ‌لوحة توزيع نبروة | قطاع جنوب الدقهلية | ‌هندسة نبروه | 31.09526024 | 31.30455234 | A2 | 4 | 46 | Feeder Outgoing | 110
83020673 | ‌8920040112413180018 | ‌مغذي المركز | N/A | ‌NDC-DKH-DP237-C04 | ‌مدينة نبروه | 06/12/2025 | N/A | N/A | ‌لوحة توزيع نبروة | قطاع جنوب الدقهلية | ‌هندسة نبروه | 31.09526024 | 31.30455234 | A2 | 4 | 46 | Feeder Outgoing | 110
83020674 | ‌8920040112413180000 | ‌مغذي درين الهوائى | N/A | ‌NDC-DKH-DP237-C22 | ‌مدينة نبروه | 07/12/2025 | N/A | N/A | ‌لوحة توزيع نبروة | قطاع جنوب الدقهلية | ‌هندسة نبروه | 31.09526024 | 31.30455234 | A2 | 4 | 46 | Feeder Outgoing | 110
83020675 | ‌8920040112413180006 | مغذي نشا | N/A | ‌NDC-DKH-DP237-C20 | ‌مدينة نبروه | 07/12/2025 | N/A | N/A | ‌لوحة توزيع نبروة | قطاع جنوب الدقهلية | ‌هندسة نبروه | 31.09526024 | 31.30455234 | A2 | 4 | 46 | Feeder Outgoing | 110
83020676 | ‌8920040112413180017 | مغذي البحر | N/A | ‌NDC-DKH-DP237-C05 | ‌مدينة نبروه | 06/12/2025 | N/A | N/A | ‌لوحة توزيع نبروة | قطاع جنوب الدقهلية | ‌هندسة نبروه | 31.09526024 | 31.30455234 | A2 | 4 | 46 | Feeder Outgoing | 110
83020677 | ‌8920040112413180015 | مغذي السوق | N/A | ‌NDC-DKH-DP237-C07 | ‌مدينة نبروه | 06/12/2025 | N/A | N/A | ‌لوحة توزيع نبروة | قطاع جنوب الدقهلية | ‌هندسة نبروه | 31.09526024 | 31.30455234 | A2 | 4 | 46 | Feeder Outgoing | 110
83020678 | ‌8920040112413180012 | ‌مغذي خلية احتياطى | N/A | ‌NDC-DKH-DP237-C26 | ‌مدينة نبروه | 07/12/2025 | N/A | N/A | ‌لوحة توزيع نبروة | قطاع جنوب الدقهلية | ‌هندسة نبروه | 31.09526024 | 31.30455234 | A2 | 4 | 46 | Feeder Outgoing | 110
83020679 | ‌8920040112413180013 | ‌مغذي المشحمة | N/A | ‌NDC-DKH-DP237-C06 | ‌مدينة نبروه | 06/12/2025 | N/A | N/A | ‌لوحة توزيع نبروة | قطاع جنوب الدقهلية | ‌هندسة نبروه | 31.09526024 | 31.30455234 | A2 | 4 | 46 | Feeder Outgoing | 110
83020682 | ‌8920040112413180130 | ‌عمومى 2 قولونجيل | N/A | ‌NDC-DKH-DP226-C31 | ‌مدينة المنصورة | 18/11/2025 | N/A | N/A | ‌لوحة توزيع الجامعة القديمة | قطاع جنوب الدقهلية | ‌هندسة غرب المنصورة | 31.02234098 | 31.43999233 | A2 | 4 | 44 | Feeder Outgoing | 110
83020683 | ‌8920040112413180195 | ‌مساكن الجلاء | N/A | ‌NDC-DKH-DP226-C28 | ‌مدينة المنصورة | 18/11/2025 | N/A | N/A | ‌لوحة توزيع الجامعة القديمة | قطاع جنوب الدقهلية | ‌هندسة غرب المنصورة | 31.02234098 | 31.43999233 | A2 | 4 | 44 | Feeder Outgoing | 110
83020684 | ‌8920040112413180208 | ‌عمومى 1 قولونجيل | N/A | ‌NDC-DKH-DP226-C30 | ‌مدينة المنصورة | 18/11/2025 | N/A | N/A | ‌لوحة توزيع الجامعة القديمة | قطاع جنوب الدقهلية | ‌هندسة غرب المنصورة | 31.02234098 | 31.43999233 | A2 | 4 | 44 | Feeder Outgoing | 110
83020690 | ‌8920040112413180196 | حى الجامعة | N/A | ‌NDC-DKH-DP226-C26 | ‌مدينة المنصورة | 18/11/2025 | N/A | N/A | ‌لوحة توزيع الجامعة القديمة | قطاع جنوب الدقهلية | ‌هندسة غرب المنصورة | 31.02234098 | 31.43999233 | A2 | 4 | 44 | Feeder Outgoing | 110
83020721 | ‌8920040112413180032 | ‌مغذي المصرف | N/A | ‌NDC-DKH-DP221-C23 | ‌مدينة المنصورة | 14/12/2025 | N/A | N/A | ‌لوحة توزيع سندوب الجبانات | قطاع جنوب الدقهلية | ‌هندسة غرب المنصورة | 31.02233269 | 31.43998904 | A2 | 4 | 44 | Feeder Outgoing | 110
83020727 | ‌8920040112413180206 | ‌مغذي ابوالليل | N/A | ‌NDC-DKH-DP221-C24 | ‌مدينة المنصورة | 14/12/2025 | N/A | N/A | ‌لوحة توزيع سندوب الجبانات | قطاع جنوب الدقهلية | ‌هندسة غرب المنصورة | 31.02233269 | 31.43998904 | A2 | 4 | 44 | Feeder Outgoing | 110
83020730 | ‌8920040112413180028 | ‌مغذي الجامعة الازهرية | N/A | ‌NDC-DKH-DP221-C01 | ‌مدينة المنصورة | 14/12/2025 | N/A | N/A | ‌لوحة توزيع سندوب الجبانات | قطاع جنوب الدقهلية | ‌هندسة غرب المنصورة | 31.02233269 | 31.43998904 | A2 | 4 | 44 | Feeder Outgoing | 110
83020824 | ‌8920040112413180203 | رابط | N/A | ‌NDC-DKH-DP226-C32 | ‌مدينة المنصورة | 18/11/2025 | N/A | N/A | ‌لوحة توزيع الجامعة القديمة | قطاع جنوب الدقهلية | ‌هندسة غرب المنصورة | 31.02234098 | 31.43999233 | A2 | 4 | 44 | Feeder Outgoing | 110
83020826 | ‌8920040112413180132 | مغذي الخدمات الطلابية | N/A | ‌NDC-DKH-DP226-C41 | ‌مدينة المنصورة | 18/11/2025 | N/A | N/A | ‌لوحة توزيع الجامعة القديمة | قطاع جنوب الدقهلية | ‌هندسة غرب المنصورة | 31.02234098 | 31.43999233 | A2 | 4 | 44 | Feeder Outgoing | 110
83020828 | ‌8920040112413180134 | مغذي الجمال | N/A | ‌NDC-DKH-DP226-C40 | ‌مدينة المنصورة | 18/11/2025 | N/A | N/A | ‌لوحة توزيع الجامعة القديمة | قطاع جنوب الدقهلية | ‌هندسة غرب المنصورة | 31.02234098 | 31.43999233 | A2 | 4 | 44 | Feeder Outgoing | 110
83020841 | ‌8920040112413180204 | ‌مغذي مجمع الصناعات | N/A | ‌NDC-DKH-DP221-C07 | ‌مدينة المنصورة | 10/12/2025 | N/A | N/A | ‌لوحة توزيع سندوب الجبانات | قطاع جنوب الدقهلية | ‌هندسة غرب المنصورة | 31.02233269 | 31.43998904 | A2 | 4 | 44 | Feeder Outgoing | 110
83020844 | ‌8920040112413180033 | ‌مغذي رابط الجامعة القديمة | N/A | ‌NDC-DKH-DP221-C19 | ‌مدينة المنصورة | 10/12/2025 | N/A | N/A | ‌لوحة توزيع سندوب الجبانات | قطاع جنوب الدقهلية | ‌هندسة غرب المنصورة | 31.02233269 | 31.43998904 | A2 | 4 | 44 | Feeder Outgoing | 110
83020846 | ‌8920040112413180034 | ‌مغذي النشا | N/A | ‌NDC-DKH-DP221-C17 | ‌مدينة المنصورة | 10/12/2025 | N/A | N/A | ‌لوحة توزيع سندوب الجبانات | قطاع جنوب الدقهلية | ‌هندسة غرب المنصورة | 31.02233269 | 31.43998904 | A2 | 4 | 44 | Feeder Outgoing | 110
83020864 | ‌8920040112413180004 | ‌مغذي الحورانى | N/A | ‌NDC-DKH-DP237-C21 | ‌مدينة نبروه | 07/12/2025 | N/A | N/A | ‌لوحة توزيع نبروة | قطاع جنوب الدقهلية | ‌هندسة نبروه | 31.09526024 | 31.30455234 | A2 | 4 | 46 | Feeder Outgoing | 110
83020865 | ‌8920040112413180016 | ‌مغذي المؤسسة | N/A | ‌NDC-DKH-DP237-C01 | ‌مدينة نبروه | 06/12/2025 | N/A | N/A | ‌لوحة توزيع نبروة | قطاع جنوب الدقهلية | ‌هندسة نبروه | 31.09526024 | 31.30455234 | A2 | 4 | 46 | Feeder Outgoing | 110
83020866 | ‌8920040112413180007 | ‌مغذي البر الشرقي | N/A | ‌NDC-DKH-DP237-C02 | ‌مدينة نبروه | 06/12/2025 | N/A | N/A | ‌لوحة توزيع نبروة | قطاع جنوب الدقهلية | ‌هندسة نبروه | 31.09526024 | 31.30455234 | A2 | 4 | 46 | Feeder Outgoing | 110
83002035 | ‌8920040112413180159 | ‌محول عمر عبد الهادي | 200 | ‌NDC-DKH-45-K00355 | مدينه طلخا | 25/12/2025 | الرى | ‌NDC-DKH-DP234-C06 | ‌لوحه توزيع طلخا القديمه | قطاع جنوب الدقهلية | هندسة طلخا | 31.05515350 | 31.38136500 | A4 | 4 | 45 | Transformer | 380
83002036 | ‌8920040112413180151 | ‌محول برج الشروق | 200 | ‌NDC-DKH-45-K00331 | مدينه طلخا | 23/12/2025 | مدينه ناصر | ‌NDC-DKH-DP234-C16 | ‌لوحه توزيع طلخا القديمه | قطاع جنوب الدقهلية | هندسة طلخا | 31.05653600 | 31.39303630 | A4 | 4 | 45 | Transformer | 380
83002044 | ‌8920040112413180146 | ‌محول فريدة إبراهيم | 300 | ‌NDC-DKH-45-K00457 | مدينه طلخا | 06/04/2026 | ‌مغذى البرامونى | ‌NDC-DKH-DP235-C14 | ‌لوحه توزيع طلخا الجديدة | قطاع جنوب الدقهلية | هندسة طلخا | 31.05743620 | 31.37688570 | A4 | 4 | 45 | Transformer | 380
83003641 | ‌8920040112413180138 | ‌محول السعدنى | 800 | ‌NDC-DKH-53-K00231 | ‌كوم بني مراس | 14/12/2025 | ‌كوم بني مراس | ‌NDC-DKH-DP168-C11 | ‌لوحة توزيع ميت فارس | قطاع جنوب الدقهلية | ‌هندسة قري المنصورة 1 | 31.03870588 | 31.55480594 | A4 | 4 | 53 | Transformer | 380
83003642 | ‌8920040112413180137 | ‌محول اللواء | 300 | ‌NDC-DKH-53-K00233 | ‌كوم بني مراس | 14/12/2025 | ‌كوم بني مراس | ‌NDC-DKH-DP168-C11 | ‌لوحة توزيع ميت فارس | قطاع جنوب الدقهلية | ‌هندسة قري المنصورة 1 | 31.03431254 | 31.36466556 | A4 | 4 | 53 | Transformer | 380
83003644 | ‌8920040112413180136 | ‌محول ابوسلامة | 200 | ‌NDC-DKH-53-K00235 | ‌ابو سلامة بكوم بني مراس | 14/12/2025 | ‌كوم بني مراس | ‌NDC-DKH-DP168-C11 | ‌لوحة توزيع ميت فارس | قطاع جنوب الدقهلية | ‌هندسة قري المنصورة 1 | 31.03511526 | 31.55214944 | A4 | 4 | 53 | Transformer | 380
83003645 | ‌8920040112413180143 | ‌محول العراقى | 1000 | ‌NDC-DKH-53-K00214 | طناح | 21/12/2025 | ‌طناح الجديد | ‌NDC-DKH-DP168-C13 | ‌لوحة توزيع ميت فارس | قطاع جنوب الدقهلية | ‌هندسة قري المنصورة 1 | 31.03843895 | 31.55727630 | A4 | 4 | 53 | Transformer | 380
83003646 | ‌8920040112413180135 | ‌محول النادى | 500 | ‌NDC-DKH-53-K00230 | ‌النادي بكوم بني مراس | 14/12/2025 | ‌كوم بني مراس | ‌NDC-DKH-DP168-C11 | ‌لوحة توزيع ميت فارس | قطاع جنوب الدقهلية | ‌هندسة قري المنصورة 1 | 31.03843895 | 31.55727630 | A4 | 4 | 53 | Transformer | 380
83003647 | ‌8920040112413180141 | ‌محول القديم | 500 | ‌NDC-DKH-53-K00236 | ميت عزون | 14/12/2025 | ‌كوم بني مراس | ‌NDC-DKH-DP168-C11 | ‌لوحة توزيع ميت فارس | قطاع جنوب الدقهلية | ‌هندسة قري المنصورة 1 | 31.03418333 | 31.55206662 | A4 | 4 | 53 | Transformer | 380
83003648 | ‌8920040112413180142 | ‌محول المسجد | 300 | ‌NDC-DKH-53-K00239 | ميت عزون | 14/12/2025 | ‌كوم بني مراس | ‌NDC-DKH-DP168-C11 | ‌لوحة توزيع ميت فارس | قطاع جنوب الدقهلية | ‌هندسة قري المنصورة 1 | 31.03667365 | 31.55328480 | A4 | 4 | 53 | Transformer | 380
83003649 | ‌8920040112413180139 | ‌محول الجديد كوم بني مراس | 500 | ‌NDC-DKH-53-K00232 | ‌كوم بني مراس | 14/12/2025 | ‌كوم بني مراس | ‌NDC-DKH-DP168-C11 | ‌لوحة توزيع ميت فارس | قطاع جنوب الدقهلية | ‌هندسة قري المنصورة 1 | 31.04202388 | 31.55335595 | A4 | 4 | 53 | Transformer | 380
83003650 | ‌8920040112413180140 | ‌محول الجديد ميت عزون | 500 | ‌NDC-DKH-53-K00237 | ميت عزون | 14/12/2025 | ‌كوم بني مراس | ‌NDC-DKH-DP168-C11 | ‌لوحة توزيع ميت فارس | قطاع جنوب الدقهلية | ‌هندسة قري المنصورة 1 | 31.03378514 | 31.55228218 | A4 | 4 | 53 | Transformer | 380
83005651 | ‌8920040112413180058 | ‌محول المستشفي | 500 | ‌NDC-DKH-47-K00014 | اجا | 15/12/2025 | ‌الجمعية الاستهلاكية | ‌NDC-DKH-DP240-C03 | ‌لوحة توزيع اجا | قطاع جنوب الدقهلية | هندسة اجا | 30.83683208 | 31.26797198 | A4 | 4 | 47 | Transformer | 380
83006741 | ‌8920040112413180057 | ‌محول التليس | 800 | ‌NDC-DKH-47-K00020 | اجا | 15/12/2025 | ‌الجمعية الاستهلاكية | ‌NDC-DKH-DP240-C03 | ‌لوحة توزيع اجا | قطاع جنوب الدقهلية | هندسة اجا | 30.94064191 | 31.29030627 | A4 | 4 | 47 | Transformer | 380
83006742 | ‌8920040112413180054 | ‌محول المشترك | 800 | ‌NDC-DKH-47-K00108 | البساتين | 15/12/2025 | شبراويش | ‌NDC-DKH-SS53-TR04-C41 | ‌محطة محولات اجا | قطاع جنوب الدقهلية | هندسة اجا | 30.89077111 | 31.27746432 | A4 | 4 | 47 | Transformer | 380
83006743 | ‌8920040112413180051 | محول رقم 2 | 500 | ‌NDC-DKH-47-K00056 | الديرس | 15/12/2025 | الديرس | ‌NDC-DKH-SS53-TR03-C29 | ‌محطة محولات اجا | قطاع جنوب الدقهلية | هندسة اجا | 30.95800873 | 31.38090633 | A4 | 4 | 47 | Transformer | 380
83006744 | ‌8920040112413180049 | ‌محول ام جلاجل | 500 | ‌NDC-DKH-47-K00072 | طنامل | 15/12/2025 | ‌الايتارية دماص | ‌NDC-DKH-SS52-TR03-C16 | ‌محطة محولات دماص | قطاع جنوب الدقهلية | هندسة اجا | 30.84930224 | 31.27303942 | A4 | 4 | 47 | Transformer | 380
83006745 | ‌8920040112413180048 | ‌محول الجامع الكبير | 500 | ‌NDC-DKH-47-K00236 | طنامل | 15/12/2025 | ‌الايتارية دماص | ‌NDC-DKH-SS52-TR03-C16 | ‌محطة محولات دماص | قطاع جنوب الدقهلية | هندسة اجا | 30.83605956 | 31.26968968 | A4 | 4 | 47 | Transformer | 380
83006746 | ‌8920040112413180055 | ‌محول المصرف | 500 | ‌NDC-DKH-47-K00060 | جراح | 15/12/2025 | ريف جراح | ‌NDC-DKH-DP241-C15 | ‌لوحة توزيع منية سمنود | قطاع جنوب الدقهلية | هندسة اجا | 30.97830276 | 31.31519148 | A4 | 4 | 47 | Transformer | 380
83006747 | ‌8920040112413180052 | ‌محول ابو عريضة | 500 | ‌NDC-DKH-47-K00052 | منية سمنود | 15/12/2025 | ‌البري الشيخ | ‌NDC-DKH-DP241-C03 | ‌لوحة توزيع منية سمنود | قطاع جنوب الدقهلية | هندسة اجا | 30.93293636 | 31.35134653 | A4 | 4 | 47 | Transformer | 380
83006748 | ‌8920040112413180056 | ‌محول المدرسة | 800 | ‌NDC-DKH-47-K00114 | البساتين | 15/12/2025 | شبراويش | ‌NDC-DKH-SS53-TR04-C41 | ‌محطة محولات اجا | قطاع جنوب الدقهلية | هندسة اجا | 30.81000752 | 31.26286218 | A4 | 4 | 47 | Transformer | 380
83006749 | ‌8920040112413180053 | ‌محول الشيخ حمدي | 800 | ‌NDC-DKH-47-K00046 | منية سمنود | 15/12/2025 | ‌النصب التذكاري | ‌NDC-DKH-DP241-C11 | ‌لوحة توزيع منية سمنود | قطاع جنوب الدقهلية | هندسة اجا | 30.85784077 | 31.34222553 | A4 | 4 | 47 | Transformer | 380
83006750 | ‌8920040112413180050 | ‌محول العزبة | 800 | ‌NDC-DKH-47-K00064 | الديرس | 15/12/2025 | الديرس | ‌NDC-DKH-SS53-TR03-C29 | ‌محطة محولات اجا | قطاع جنوب الدقهلية | هندسة اجا | 30.97618420 | 31.32340556 | A4 | 4 | 47 | Transformer | 380
83006811 | ‌8920040112413180152 | ‌محول برج الأمل | 200 | ‌NDC-DKH-45-K00368 | مدينه طلخا | 24/12/2025 | الرى | ‌NDC-DKH-DP234-C06 | ‌لوحه توزيع طلخا القديمه | قطاع جنوب الدقهلية | هندسة طلخا | 31.05166760 | 31.37645050 | A4 | 4 | 45 | Transformer | 380
83006814 | ‌8920040112413180161 | ‌محول الشمس 2 | 200 | ‌NDC-DKH-45-K00351 | مدينه طلخا | 24/12/2025 | مدينه ناصر | ‌NDC-DKH-DP234-C16 | ‌لوحه توزيع طلخا القديمه | قطاع جنوب الدقهلية | هندسة طلخا | 31.05166760 | 31.37645050 | A4 | 4 | 45 | Transformer | 380
83006820 | ‌8920040112413180148 | ‌محول برج نعيم | 200 | ‌NDC-DKH-45-K00363 | مدينه طلخا | 23/12/2025 | مدينه ناصر | ‌NDC-DKH-DP234-C16 | ‌لوحه توزيع طلخا القديمه | قطاع جنوب الدقهلية | هندسة طلخا | 31.05403380 | 31.39089630 | A4 | 4 | 45 | Transformer | 380
83006854 | ‌8920040112413180160 | محول العزب | 500 | ‌NDC-DKH-45-K00372 | مدينه طلخا | 24/12/2025 | الرى | ‌NDC-DKH-DP234-C06 | ‌لوحه توزيع طلخا القديمه | قطاع جنوب الدقهلية | هندسة طلخا | 31.05941260 | 31.38020650 | A4 | 4 | 45 | Transformer | 380
83006855 | ‌8920040112413180150 | ‌محول أحمد السندوبي | 500 | ‌NDC-DKH-45-K00322 | مدينه طلخا | 24/12/2025 | مدينه ناصر | ‌NDC-DKH-DP234-C16 | ‌لوحه توزيع طلخا القديمه | قطاع جنوب الدقهلية | هندسة طلخا | 31.05613540 | 31.39264300 | A4 | 4 | 45 | Transformer | 380
83006885 | ‌8920040112413180156 | ‌محول الحلبي | 300 | ‌NDC-DKH-45-K00410 | مدينه طلخا | 17/12/2025 | مدينه ناصر | ‌NDC-DKH-DP234-C16 | ‌لوحه توزيع طلخا القديمه | قطاع جنوب الدقهلية | هندسة طلخا | 31.05360380 | 31.36885650 | A4 | 4 | 45 | Transformer | 380
83006886 | ‌8920040112413180158 | ‌محول سعد سند بركات | 200 | ‌NDC-DKH-45-K00405 | مدينه طلخا | 17/12/2025 | مدينه ناصر | ‌NDC-DKH-DP234-C16 | ‌لوحه توزيع طلخا القديمه | قطاع جنوب الدقهلية | هندسة طلخا | 31.05190710 | 31.36958070 | A4 | 4 | 45 | Transformer | 380
83006887 | ‌8920040112413180153 | ‌محول علي محمود أبو زيد | 300 | ‌NDC-DKH-45-K00350 | مدينه طلخا | 23/12/2025 | مدينه ناصر | ‌NDC-DKH-DP234-C16 | ‌لوحه توزيع طلخا القديمه | قطاع جنوب الدقهلية | هندسة طلخا | 31.05237650 | 31.38030590 | A4 | 4 | 45 | Transformer | 380
83006890 | ‌8920040112413180163 | ‌محول مساكن الري | 300 | ‌NDC-DKH-45-K00404 | مدينه طلخا | 16/12/2025 | الرى | ‌NDC-DKH-DP234-C06 | ‌لوحه توزيع طلخا القديمه | قطاع جنوب الدقهلية | هندسة طلخا | 31.06125520 | 31.38130800 | A4 | 4 | 45 | Transformer | 380
83006966 | ‌8920040112413180144 | ‌محول المزرعه | 500 | ‌NDC-DKH-53-K00079 | بلجاي | 18/12/2025 | ‌جميزة بلجاي | ‌NDC-DKH-SS46-TR01-C37 | ‌محطة محولات منية سندوب | قطاع جنوب الدقهلية | ‌هندسة قري المنصورة 1 | 30.97063480 | 31.41056455 | A4 | 4 | 53 | Transformer | 380
83007121 | ‌8920040112413180145 | ‌محول المعاهدة | 500 | ‌NDC-DKH-45-K00466 | مدينه طلخا | 04/04/2026 | ‌مغذى البرامونى | ‌NDC-DKH-DP235-C14 | ‌لوحه توزيع طلخا الجديدة | قطاع جنوب الدقهلية | هندسة طلخا | 31.05860690 | 31.37700270 | A4 | 4 | 45 | Transformer | 380
83007125 | ‌8920040112413180157 | ‌محول مساكن عثمان | 1000 | ‌NDC-DKH-45-K00409 | مدينه طلخا | 17/12/2025 | مدينه ناصر | ‌NDC-DKH-DP234-C16 | ‌لوحه توزيع طلخا القديمه | قطاع جنوب الدقهلية | هندسة طلخا | 31.05085130 | 31.37367280 | A4 | 4 | 45 | Transformer | 380
83007130 | ‌8920040112413180155 | ‌محول محمد أبو ليلة | 500 | ‌NDC-DKH-45-K00344 | مدينه طلخا | 17/12/2025 | مدينه ناصر | ‌NDC-DKH-DP234-C16 | ‌لوحه توزيع طلخا القديمه | قطاع جنوب الدقهلية | هندسة طلخا | 31.05438800 | 31.38780100 | A4 | 4 | 45 | Transformer | 380
83007642 | ‌8920040112413180147 | ‌محول السندوبي(الفرن) | 1000 | ‌NDC-DKH-45-K00334 | مدينه طلخا | 23/12/2025 | مدينه ناصر | ‌NDC-DKH-DP234-C16 | ‌لوحه توزيع طلخا القديمه | قطاع جنوب الدقهلية | هندسة طلخا | 31.05273240 | 31.38981500 | A4 | 4 | 45 | Transformer | 380
83007643 | ‌8920040112413180149 | ‌محول أحمد عاطف عبد البديع | 800 | ‌NDC-DKH-45-K00386 | مدينه طلخا | 24/12/2025 | مدينه ناصر | ‌NDC-DKH-DP234-C16 | ‌لوحه توزيع طلخا القديمه | قطاع جنوب الدقهلية | هندسة طلخا | 31.05426700 | 31.39014400 | A4 | 4 | 45 | Transformer | 380
83007648 | ‌8920040112413180154 | ‌محول حامد محمد عبد النبي | 200 | ‌NDC-DKH-45-K00364 | مدينه طلخا | 23/12/2025 | مدينه ناصر | ‌NDC-DKH-DP234-C16 | ‌لوحه توزيع طلخا القديمه | قطاع جنوب الدقهلية | هندسة طلخا | 31.05847790 | 31.39314230 | A4 | 4 | 45 | Transformer | 380
83007771 | ‌8920040112413180047 | محول رقم 1 | 1000 | ‌NDC-DKH-47-K00100 | ‌عزبة الشوكي | 15/12/2025 | جلموة | ‌NDC-DKH-SS52-TR02-C41 | ‌محطة محولات دماص | قطاع جنوب الدقهلية | هندسة اجا | 30.95052333 | 31.26862115 | A4 | 4 | 47 | Transformer | 380
83007772 | ‌8920040112413180040 | محول رقم1 | 300 | ‌NDC-DKH-47-K00145 | ‌صهرجت الصغري | 15/12/2025 | المعمل | ‌NDC-DKH-SS52-TR03-C09 | ‌محطة محولات دماص | قطاع جنوب الدقهلية | هندسة اجا | 30.89376406 | 31.34730830 | A4 | 4 | 47 | Transformer | 380
83007773 | ‌8920040112413180046 | ‌محول سيدي مجاهد | 1000 | ‌NDC-DKH-47-K00273 | ‌نوسا الغيط بجوار مسجد سيدي مجاهد | 15/12/2025 | ‌نوسا الغيط القديم | ‌NDC-DKH-SS53-TR04-C43 | ‌محطة محولات اجا | قطاع جنوب الدقهلية | هندسة اجا | 31.17065653 | 31.79984553 | A4 | 4 | 47 | Transformer | 380
83007774 | ‌8920040112413180045 | محول رقم 7 | 800 | ‌NDC-DKH-47-K00289 | نوسا البحر | 15/12/2025 | ‌نوسا الغيط القديم | ‌NDC-DKH-SS53-TR04-C43 | ‌محطة محولات اجا | قطاع جنوب الدقهلية | هندسة اجا | 30.95052333 | 31.26862115 | A4 | 4 | 47 | Transformer | 380
83007775 | ‌8920040112413180041 | ‌محول المدرسة | 800 | ‌NDC-DKH-47-K00157 | ‌صهرجت الصغري | 15/12/2025 | ‌صهرجت الصغري | ‌NDC-DKH-SS52-TR02-C43 | ‌محطة محولات دماص | قطاع جنوب الدقهلية | هندسة اجا | 30.88249071 | 31.32101012 | A4 | 4 | 47 | Transformer | 380
83007776 | ‌8920040112413180039 | ‌محول الجامع | 200 | ‌NDC-DKH-47-K00249 | برج النور | 15/12/2025 | برج النور | ‌NDC-DKH-SS53-TR04-C39 | ‌محطة محولات اجا | قطاع جنوب الدقهلية | هندسة اجا | 30.83394571 | 31.26449856 | A4 | 4 | 47 | Transformer | 380
83007777 | ‌8920040112413180042 | ‌محول الجامع الكبير | 500 | ‌NDC-DKH-47-K00213 | شنشا | 15/12/2025 | ميت فضالة | ‌NDC-DKH-SS52-TR03-C11 | ‌محطة محولات دماص | قطاع جنوب الدقهلية | هندسة اجا | 30.93062132 | 31.36156698 | A4 | 4 | 47 | Transformer | 380
83007779 | ‌8920040112413180043 | ‌محول الطريق | 300 | ‌NDC-DKH-47-K00195 | ‌شنشا والغراقة | 15/12/2025 | الغراقة | ‌NDC-DKH-SS53-TR01-C02 | ‌محطة محولات اجا | قطاع جنوب الدقهلية | هندسة اجا | 30.94630170 | 31.35692158 | A4 | 4 | 47 | Transformer | 380
83007780 | ‌8920040112413180044 | ‌محول المقابر | 800 | ‌NDC-DKH-47-K00295 | سنبخت | 15/12/2025 | نوسا البحر | ‌NDC-DKH-SS53-TR02-C19 | ‌محطة محولات اجا | قطاع جنوب الدقهلية | هندسة اجا | 30.89572362 | 31.34649767 | A4 | 4 | 47 | Transformer | 380
83006883 | ‌8920040112413180162 | ‌محول مساكن صرف دمياط | 300 | ‌NDC-DKH-45-K00412 | مدينه طلخا | 16/12/2025 | مدينه ناصر | ‌NDC-DKH-DP234-C16 | ‌لوحه توزيع طلخا القديمه | قطاع جنوب الدقهلية | هندسة طلخا | 31.05085130 | 31.37367280 | A4 | 4 | 45 | Transformer | 380
83004934 | ‌8920040112413180105 | ‌كفرالدكروري | 300 | ‌NDC-DKH-46-K00175 | ‌قرية افنيش-بجوار مسجد الدكروري | 22/12/2025 | مغذي افنيش | NDC-DKH-DP239-C05 | ‌لوحة توزيع درين | قطاع جنوب الدقهلية | ‌هندسة نبروه | 31.06313666 | 31.24722124 | A4 | 4 | 46 | Transformer | 380
83004938 | ‌8920040112413180107 | الجن | 500 | ‌NDC-DKH-46-K00154 | ‌قرية تيره- مقابل منزل محمد الجن | 22/12/2025 | مغذي تيره | NDC-DKH-DP239-C03 | ‌لوحة توزيع درين | قطاع جنوب الدقهلية | ‌هندسة نبروه | 31.11062703 | 31.30604134 | A4 | 4 | 46 | Transformer | 380
83015215 | ‌8920040112413180112 | السلام | 200 | ‌NDC-DKH-46-K00227 | ‌قرية الطيبة-بجوار طريق الطيبة الرئيسي | 27/07/2026 | ‌مغذي الطيبة | NDC-DKH-DP236-C04 | ‌لوحة توزيع بهوت | قطاع جنوب الدقهلية | ‌هندسة نبروه | 31.12325856 | 31.30914371 | A4 | 4 | 46 | Transformer | 380
83004933 | ‌8920040112413180117 | التدعيم | 200 | ‌NDC-DKH-46-PMT0034 | ‌قرية كفرالحصة -بجوار مسجد بدر | 18/12/2025 | ‌مغذي كفرالحصة | ‌NDC-DKH-SS43-TR01-C03 | محطة محولات غرب طلخا | قطاع جنوب الدقهلية | ‌هندسة نبروه | 31.07609942 | 31.28483422 | A4 | 4 | 46 | Transformer | 380
83003553 | ‌8920040112413180119 | الاربعين | 300 | ‌NDC-DKH-46-K00138 | ‌قرية درين-بجوار مسجد الاربعين | 18/12/2025 | ‌مغذي التكوين | NDC-DKH-DP239-C01 | ‌لوحة توزيع درين | قطاع جنوب الدقهلية | ‌هندسة نبروه | 31.09864731 | 31.26508907 | A4 | 4 | 46 | Transformer | 380
83003672 | ‌8920040112413180120 | طمان | 500 | ‌NDC-DKH-46-K00088 | ‌بجوارمسجد طمان بقرية كفرالجنينه | 15/12/2025 | ‌مغذي كفرالحصة | ‌NDC-DKH-SS43-TR01-C03 | محطة محولات غرب طلخا | قطاع جنوب الدقهلية | ‌هندسة نبروه | 31.07962793 | 31.30216690 | A4 | 4 | 46 | Transformer | 380
83003674 | ‌8920040112413180122 | ‌مركز الشباب | 200 | ‌NDC-DKH-46-K00082 | ‌بجوارمركز الشباب بقرية كفرالجنينه | 15/12/2025 | ‌مغذي كفرالحصة | ‌NDC-DKH-SS43-TR01-C03 | محطة محولات غرب طلخا | قطاع جنوب الدقهلية | ‌هندسة نبروه | 31.08132448 | 31.30293937 | A4 | 4 | 46 | Transformer | 380
83003671 | ‌8920040112413180124 | ‌الجامع الكبير | 800 | ‌NDC-DKH-46-K00080 | ‌بجوار الجامع الكبير بقرية كفرالجنينه | 18/12/2025 | ‌مغذي كفرالحصة | ‌NDC-DKH-SS43-TR01-C03 | محطة محولات غرب طلخا | قطاع جنوب الدقهلية | ‌هندسة نبروه | 31.08301609 | 31.30332463 | A4 | 4 | 46 | Transformer | 380
83003676 | ‌8920040112413180128 | الكوبري | 500 | ‌NDC-DKH-46-K00056 | ‌شارع المجمع -مقابل مجمع المحكام | 13/12/2025 | مغذي البحر | NDC-DKH-DP237-C05 | ‌لوحة توزيع نبروه | قطاع جنوب الدقهلية | ‌هندسة نبروه | 31.09332916 | 31.30548586 | A4 | 4 | 46 | Transformer | 380
83003677 | ‌8920040112413180129 | ‌الاسكندراني | 800 | ‌NDC-DKH-46-K00052 | ‌شارع جامعة الدول العربية-بجوار سور النادي | 13/12/2025 | مغذي البحر | NDC-DKH-DP237-C05 | ‌لوحة توزيع نبروه | قطاع جنوب الدقهلية | ‌هندسة نبروه | 31.09687396 | 31.30523487 | A4 | 4 | 46 | Transformer | 380
83003554 | ‌8920040112413180101 | ‌محول التدعيم | 300 | ‌NDC-DKH-46-K00180 | ‌قرية بانوب- بجوار مسجد البحر | 22/12/2025 | مغذي بانوب | NDC-DKH-DP239-C04 | ‌لوحة توزيع درين | قطاع جنوب الدقهلية | ‌هندسة نبروه | 31.06106457 | 31.24416865 | A4 | 4 | 46 | Transformer | 380
83003560 | ‌8920040112413180103 | ‌الخطة العاجلة ابستو | 300 | ‌NDC-DKH-46-K00184 | ‌قرية ابستو-بجوار ورشة تنجيد ابستو | 22/12/2025 | مغذي بانوب | NDC-DKH-DP239-C04 | ‌لوحة توزيع درين | قطاع جنوب الدقهلية | ‌هندسة نبروه | 31.05676880 | 31.24050253 | A4 | 4 | 46 | Transformer | 380
83003557 | ‌8920040112413180104 | ‌الخطة العاجلة بانوب | 300 | ‌NDC-DKH-46-K00187 | ‌قرية بانوب-بجوار مقابر بانوب | 22/12/2025 | مغذي بانوب | NDC-DKH-DP239-C04 | ‌لوحة توزيع درين | قطاع جنوب الدقهلية | ‌هندسة نبروه | 31.05676150 | 31.24050253 | A4 | 4 | 46 | Transformer | 380
83003555 | ‌8920040112413180100 | التدعيم | 800 | ‌NDC-DKH-46-K00065 | ‌قرية كفربهوت-بجوار المعهد الديني | 20/12/2025 | ‌مغذي كفربهوت | NDC-DKH-DP236-C03 | ‌لوحة توزيع بهوت | قطاع جنوب الدقهلية | ‌هندسة نبروه | 31.38095797 | 31.79882570 | A4 | 4 | 46 | Transformer | 380
83003552 | ‌8920040112413180102 | ‌الغندور الصاج الزهيري | 300 | ‌NDC-DKH-46-K00157 | ‌قرية تيره-وسط البلد | 22/12/2025 | مغذي تيره | NDC-DKH-DP239-C03 | ‌لوحة توزيع درين | قطاع جنوب الدقهلية | ‌هندسة نبروه | 31.13414684 | 31.31186875 | A4 | 4 | 46 | Transformer | 380
83004935 | ‌8920040112413180106 | الجنابيه | 500 | ‌NDC-DKH-46-K00166 | ‌قرية كفرالابحر-بجوار جنابية كفرالابحر | 22/12/2025 | ‌مغذي كفرالابحر | NDC-DKH-DP239-C06 | ‌لوحة توزيع درين | قطاع جنوب الدقهلية | ‌هندسة نبروه | 31.41829964 | 31.78552215 | A4 | 4 | 46 | Transformer | 380
83003558 | ‌8920040112413180108 | البدالى | 800 | ‌NDC-DKH-46-K00174 | ‌قرية بانوب-اخر طريق طنيخ الزراعي | 22/12/2025 | مغذي افنيش | NDC-DKH-DP239-C05 | ‌لوحة توزيع درين | قطاع جنوب الدقهلية | ‌هندسة نبروه | 31.42360117 | 31.79927859 | A4 | 4 | 46 | Transformer | 380
83003556 | ‌8920040112413180109 | البيومى | 300 | ‌NDC-DKH-46-K00178 | ‌قرية افنيش-بجوار منزل الحاج بيومي | 22/12/2025 | مغذي افنيش | NDC-DKH-DP239-C05 | ‌لوحة توزيع درين | قطاع جنوب الدقهلية | ‌هندسة نبروه | 31.06565163 | 31.24359142 | A4 | 4 | 46 | Transformer | 380
83205705 | ‌8920040112413180110 | الستين | 200 | ‌NDC-DKH-46-K00110 | ‌قرية نشا-بجوار مسجد الستين | 10/02/2026 | ‌مغذي الحوراني | NDC-DKH-DP237-C21 | ‌لوحة توزيع نبروه | قطاع جنوب الدقهلية | ‌هندسة نبروه | 31.12970666 | 31.29453900 | A4 | 4 | 46 | Transformer | 380
83003559 | ‌8920040112413180111 | الإصلاح | 500 | ‌NDC-DKH-46-K00207 | ‌قرية بهوت-خلف مسجد اولاد شادي | 20/12/2025 | ‌مغذي الاصلاح | NDC-DKH-DP236-C06 | ‌لوحة توزيع بهوت | قطاع جنوب الدقهلية | ‌هندسة نبروه | 31.30528209 | 31.74795589 | A4 | 4 | 46 | Transformer | 380
83004931 | ‌8920040112413180113 | الترعه | 500 | ‌NDC-DKH-46-K00196 | ‌قرية بهوت- اخر قرية بهوت علي ناصية ترعة بهوت | 20/12/2025 | مغذي رمضان | NDC-DKH-DP236-C05 | ‌لوحة توزيع بهوت | قطاع جنوب الدقهلية | ‌هندسة نبروه | 31.32803147 | 31.75340892 | A4 | 4 | 46 | Transformer | 380
83004936 | ‌8920040112413180114 | أبو قورة | 300 | ‌NDC-DKH-46-K00139 | ‌قرية درين...بعد الجمعية الشرعية | 18/12/2025 | ‌مغذي التكوين | NDC-DKH-DP239-C01 | ‌لوحة توزيع درين | قطاع جنوب الدقهلية | ‌هندسة نبروه | 31.09740648 | 31.26392834 | A4 | 4 | 46 | Transformer | 380
83004939 | ‌8920040112413180115 | الزراعة | 500 | ‌NDC-DKH-46-K00181 | ‌قرية ميت عباد...بجوار المعهد الديني | 18/12/2025 | مغذي افنيش | NDC-DKH-DP239-C05 | ‌لوحة توزيع درين | قطاع جنوب الدقهلية | ‌هندسة نبروه | 30.65380518 | 31.13802576 | A4 | 4 | 46 | Transformer | 380
83003678 | ‌8920040112413180116 | ‌سمير الملاه | 160 | ‌NDC-DKH-46-K00030 | ‌شارع البحر-مبني بنك الاهلي | 16/12/2025 | ‌مغذي المركز | NDC-DKH-DP237-C04 | ‌لوحة توزيع نبروه | قطاع جنوب الدقهلية | ‌هندسة نبروه | 31.10261033 | 31.31015627 | A4 | 4 | 46 | Transformer | 380
83003551 | ‌8920040112413180118 | على عابدين | 300 | ‌NDC-DKH-46-K00094 | ‌قرية طنيخ-بجوار الوحدة المحلية القديمة | 18/12/2025 | ‌مغذي كفرالحصة | ‌NDC-DKH-SS43-TR01-C03 | محطة محولات غرب طلخا | قطاع جنوب الدقهلية | ‌هندسة نبروه | 31.05491254 | 31.27401193 | A4 | 4 | 46 | Transformer | 380
83003673 | ‌8920040112413180121 | القاطعه | 300 | ‌NDC-DKH-46-K00084 | ‌بجوارمسجد ابوبكر بقرية كفرالجنينه | 15/12/2025 | ‌مغذي كفرالحصة | ‌NDC-DKH-SS43-TR01-C03 | محطة محولات غرب طلخا | قطاع جنوب الدقهلية | ‌هندسة نبروه | 31.01416245 | 31.38561057 | A4 | 4 | 46 | Transformer | 380
83003680 | ‌8920040112413180123 | ابن تيميه | 200 | ‌NDC-DKH-46-K00089 | ‌بجوارمسجد ابن تيميه بقرية كفرالجنينه | 15/12/2025 | ‌مغذي كفرالحصة | ‌NDC-DKH-SS43-TR01-C03 | محطة محولات غرب طلخا | قطاع جنوب الدقهلية | ‌هندسة نبروه | 31.08043163 | 31.30974572 | A4 | 4 | 46 | Transformer | 380
83004937 | ‌8920040112413180125 | الفار | 300 | ‌NDC-DKH-46-K00027 | ‌شارع البحر-مبني بنك مصر | 13/12/2025 | ‌مغذي المركز | NDC-DKH-DP237-C04 | ‌لوحة توزيع نبروه | قطاع جنوب الدقهلية | ‌هندسة نبروه | 31.15434561 | 31.94886077 | A4 | 4 | 46 | Transformer | 380
83003675 | ‌8920040112413180126 | ‌محمد حلمى(الزراعين) | 300 | ‌NDC-DKH-46-K00059 | ‌شارع البحر-مقابل نادي الزراعين | 16/12/2025 | ‌مغذي البرالشرقي | NDC-DKH-DP237-C02 | ‌لوحة توزيع نبروه | قطاع جنوب الدقهلية | ‌هندسة نبروه | 31.09742095 | 31.30647563 | A4 | 4 | 46 | Transformer | 380
83003679 | ‌8920040112413180127 | المواشى | 800 | ‌NDC-DKH-46-K00016 | ‌مدينة نبروه-شارع السلام مقابل مساكن مبارك | 13/12/2025 | ‌مغذي المؤسسة | NDC-DKH-DP237-C01 | ‌لوحة توزيع نبروه | قطاع جنوب الدقهلية | ‌هندسة نبروه | 31.10132680 | 31.30142040 | A4 | 4 | 46 | Transformer | 380
83020672 | ‌8920040112413180011 | ‌دخول نبروه3 | N/A | ‌NDC-DKH-DP237-C23 | ‌مدينة نبروه | 07/12/2025 | ‌دخول نبروه3 | ‌NDC-DKH-SS43-TR02-C22 | محطة محولات غرب طلخا | قطاع جنوب الدقهلية | ‌هندسة نبروه | 31.09526024 | 31.30455234 | A2 | 4 | 46 | Feeder Incoming | 110
83020686 | ‌8920040112413180202 | ‌دخول الجامعة 1 | N/A | ‌NDC-DKH-DP226-C33 | ‌مدينة المنصورة | 17/11/2025 | ‌دخول الجامعة 1 | ‌NDC-DKH-SS47-TR02-C21 | ‌محطة محولات قولنجيل | قطاع جنوب الدقهلية | ‌هندسة غرب المنصورة | 31.02234098 | 31.43999233 | A2 | 4 | 44 | Feeder Incoming | 110
83020688 | ‌8920040112413180131 | ‌دخول الجامعة 2 | N/A | ‌NDC-DKH-DP226-C34 | ‌مدينة المنصورة | 18/11/2025 | ‌دخول الجامعة 2 | ‌NDC-DKH-SS47-TR02-C20 | ‌محطة محولات قولنجيل | قطاع جنوب الدقهلية | ‌هندسة غرب المنصورة | 31.02234098 | 31.43999233 | A2 | 4 | 44 | Feeder Incoming | 110
83020725 | ‌8920040112413180035 | دخول 4 | N/A | ‌NDC-DKH-DP221-C14 | ‌مدينة المنصورة | 14/12/2025 | ‌دخول سندوب 4 | ‌NDC-DKH-SS48-TR04-C36 | ‌محطة محولات ميت الصارم | قطاع جنوب الدقهلية | ‌هندسة غرب المنصورة | 31.02233269 | 31.43998904 | A2 | 4 | 44 | Feeder Incoming | 110
83020822 | ‌8920040112413180025 | دخول 1 | N/A | ‌NDC-DKH-DP221-C09 | ‌مدينة المنصورة | 14/12/2025 | ‌دخول سندوب 1 | ‌NDC-DKH-SS48-TR04-C39 | ‌محطة محولات ميت الصارم | قطاع جنوب الدقهلية | ‌هندسة غرب المنصورة | 31.02233269 | 31.43998904 | A2 | 4 | 44 | Feeder Incoming | 110
83020827 | ‌8920040112413180209 | دخول 2 | N/A | ‌NDC-DKH-DP221-C10 | ‌مدينة المنصورة | 14/12/2025 | ‌دخول سندوب 2 | ‌NDC-DKH-SS48-TR04-C37 | ‌محطة محولات ميت الصارم | قطاع جنوب الدقهلية | ‌هندسة غرب المنصورة | 31.02233269 | 31.43998904 | A2 | 4 | 44 | Feeder Incoming | 110
83020850 | ‌8920040112413180026 | دخول 5 | N/A | ‌NDC-DKH-DP221-C15 | ‌مدينة المنصورة | 10/12/2025 | ‌دخول سندوب 5 | ‌NDC-DKH-SS48-TR04-C40 | ‌محطة محولات ميت الصارم | قطاع جنوب الدقهلية | ‌هندسة غرب المنصورة | 31.02233269 | 31.43998904 | A2 | 4 | 44 | Feeder Incoming | 110
83020862 | ‌8920040112413180010 | ‌دخول 4 نبروه | N/A | ‌NDC-DKH-DP237-C17 | ‌مدينة نبروه | 07/12/2025 | ‌دخول 4 نبروه | ‌NDC-DKH-SS43-TR01-C10 | محطة محولات غرب طلخا | قطاع جنوب الدقهلية | ‌هندسة نبروه | 31.09526024 | 31.30455234 | A2 | 4 | 46 | Feeder Incoming | 110
83020863 | ‌8920040112413180003 | ‌دخول (1 )نبروه | N/A | ‌NDC-DKH-DP237-C15 | ‌مدينة نبروه | 06/12/2025 | ‌دخول (1 )نبروه | ‌NDC-DKH-SS43-TR01-C08 | محطة محولات غرب طلخا | قطاع جنوب الدقهلية | ‌هندسة نبروه | 31.09526024 | 31.30455234 | A2 | 4 | 46 | Feeder Incoming | 110
83020867 | ‌8920040112413180009 | ‌دخول 2 نبروه | N/A | ‌NDC-DKH-DP237-C16 | ‌مدينة نبروه | 07/12/2025 | ‌دخول 2 نبروه | ‌NDC-DKH-SS43-TR02-C23 | محطة محولات غرب طلخا | قطاع جنوب الدقهلية | ‌هندسة نبروه | 31.09526024 | 31.30455234 | A2 | 4 | 46 | Feeder Incoming | 110
83020869 | ‌8920040112413180019 | ‌دخول (7 )نبروه | N/A | ‌NDC-DKH-DP237-C11 | ‌مدينة نبروه | 06/12/2025 | ‌دخول (7 )نبروه | ‌NDC-DKH-SS43-TR01-C06 | محطة محولات غرب طلخا | قطاع جنوب الدقهلية | ‌هندسة نبروه | 31.09526024 | 31.30455234 | A2 | 4 | 46 | Feeder Incoming | 110
83020870 | ‌8920040112413180002 | ‌دخول 6 نبروه | N/A | ‌NDC-DKH-DP237-C12 | ‌مدينة نبروه | 06/12/2025 | ‌دخول 6 نبروه | ‌NDC-DKH-SS43-TR01-C07 | محطة محولات غرب طلخا | قطاع جنوب الدقهلية | ‌هندسة نبروه | 31.09526024 | 31.30455234 | A2 | 4 | 46 | Feeder Incoming | 110
83002006 | ‌8920040112413180164 | ‌محول السعيد على | 300 | ‌NDC-DKH-45-K00525 | مدينه طلخا | 07/04/2026 | الصرف | ‌NDC-DKH-SS43-TR02-C16 | محطة محولات غرب طلخا | قطاع جنوب الدقهلية | هندسة طلخا | 31.13793000 | 31.38087500 | A4 | 4 | 45 | Transformer | 380
83005851 | ‌8920040112413180197 | محول اشرف الراعى الصدر | 200 | NDC-DKH-44-K00523 | مساكن الجلاء | 11/01/2026 | موزع مساكن الجلاء | NDC-DKH-DP226-C28 | لوحة توزيع الجامعة القديمة | قطاع جنوب الدقهلية | ‌هندسة غرب المنصورة | 31.03269163 | 31.37412053 | A4 | 4 | 44 | Transformer | 380
83005852 | ‌8920040112413180201 | محول مساكن الجلاء | 800 | NDC-DKH-44-K00184 | النادي بكوم بني مراس | 11/01/2026 | موزع مساكن الجلاء | NDC-DKH-DP226-C28 | لوحة توزيع الجامعة القديمة | قطاع جنوب الدقهلية | ‌هندسة غرب المنصورة | 31.02232461 | 31.43993902 | A4 | 4 | 44 | Transformer | 380
83005853 | ‌8920040112413180199 | محول السراج | 1000 | NDC-DKH-44-K00945 | مساكن الجلاء | 11/01/2026 | موزع مساكن الجلاء | NDC-DKH-DP226-C28 | لوحة توزيع الجامعة القديمة | قطاع جنوب الدقهلية | ‌هندسة غرب المنصورة | 31.04007730 | 31.37379230 | A4 | 4 | 44 | Transformer | 380
83005854 | ‌8920040112413180198 | محول الأسواق | 1000 | NDC-DKH-44-K00944 | مساكن الجلاء | 11/01/2026 | موزع مساكن الجلاء | NDC-DKH-DP226-C28 | لوحة توزيع الجامعة القديمة | قطاع جنوب الدقهلية | ‌هندسة غرب المنصورة | 31.04032990 | 31.37382849 | A4 | 4 | 44 | Transformer | 380
83005855 | ‌8920040112413180023 | محول اسكان 1 | 1000 | NDC-DKH-44-K00957 | أبراج الياسمين - المجزر | 12/01/2026 | مغذي الاسكان | NDC-DKH-DP224-C01 | لوحة توزيع العبور | قطاع جنوب الدقهلية | ‌هندسة غرب المنصورة | 31.02507830 | 31.37049940 | A4 | 4 | 44 | Transformer | 380
83005856 | ‌8920040112413180024 | محول اسكان 4 | 1000 | NDC-DKH-44-K00960 | أبراج الياسمين - المجزر | 12/01/2026 | مغذي علام | NDC-DKH-DP223-C20 | لوحة توزيع الفردوس | قطاع جنوب الدقهلية | ‌هندسة غرب المنصورة | 31.02551640 | 31.37083030 | A4 | 4 | 44 | Transformer | 380
83005857 | ‌8920040112413180021 | محول اسكان 6 | 1000 | NDC-DKH-44-K00962 | أبراج الياسمين - المجزر | 12/01/2026 | مغذي الاسكان | NDC-DKH-DP223-C08 | لوحة توزيع الفردوس | قطاع جنوب الدقهلية | ‌هندسة غرب المنصورة | 31.02588530 | 31.37099390 | A4 | 4 | 44 | Transformer | 380
83005858 | ‌8920040112413180200 | محول اسكان 3 | 1000 | NDC-DKH-44-K00959 | أبراج الياسمين - المجزر | 12/01/2026 | مغذي الاسكان | NDC-DKH-DP224-C01 | لوحة توزيع العبور | قطاع جنوب الدقهلية | ‌هندسة غرب المنصورة | 31.02571870 | 31.37143450 | A4 | 4 | 44 | Transformer | 380
83005859 | ‌8920040112413180036 | محول اسكان 5 | 500 | NDC-DKH-44-K00961 | أبراج الياسمين - المجزر | 12/01/2026 | مغذي الاسكان | NDC-DKH-DP223-C08 | لوحة توزيع الفردوس | قطاع جنوب الدقهلية | ‌هندسة غرب المنصورة | 31.02507830 | 31.37049940 | A4 | 4 | 44 | Transformer | 380
83005860 | ‌8920040112413180022 | محول اسكان 2 | 1000 | NDC-DKH-44-K00958 | أبراج الياسمين - المجزر | 12/01/2026 | مغذي الاسكان | NDC-DKH-DP224-C01 | لوحة توزيع العبور | قطاع جنوب الدقهلية | ‌هندسة غرب المنصورة | 31.02580700 | 31.37017200 | A4 | 4 | 44 | Transformer | 380
83005998 | ‌8920040112413180020 | محول خلف الامن المركزى | 500 | NDC-DKH-44-K00058 | خلف سور الامن المركزى | 08/04/2026 | المدشات | NDC-DKH-DP221-C04 | لوحة توزيع الجبانات | قطاع جنوب الدقهلية | ‌هندسة غرب المنصورة | 31.02567672 | 31.37599019 | A4 | 4 | 44 | Transformer | 380
83020726 | ‌8920040112413180205 | محول المرور | 200 | NDC-DKH-44-K00078 | مدينة المنصورة | 14/12/2025 | ‌مغذى المرور | NDC-DKH-DP221-C22 | لوحة توزيع الجبانات | قطاع جنوب الدقهلية | ‌هندسة غرب المنصورة | 31.03290311 | 31.38114900 | A4 | 4 | 44 | Transformer | 380
83020830 | ‌8920040112413180038 | محول المواساة | 500 | NDC-DKH-44-K00074 | مدينة المنصورة | 14/12/2025 | المواساة | NDC-DKH-DP221-C25 | لوحة توزيع الجبانات | قطاع جنوب الدقهلية | ‌هندسة غرب المنصورة | 31.03290311 | 31.38114900 | A4 | 4 | 44 | Transformer | 380
83013461 | ‌8920040112413180029 | محول المدشات | 500 | NDC-DKH-44-K00047 | مدينة المنصورة | 14/12/2025 | المدشات | NDC-DKH-DP221-C04 | لوحة توزيع الجبانات | قطاع جنوب الدقهلية | ‌هندسة غرب المنصورة | 31.02938393 | 31.38106817 | A4 | 4 | 44 | Transformer | 380
83020843 | ‌8920040112413180031 | محول مشعل | 500 | NDC-DKH-44-K00045 | مدينة المنصورة | 14/12/2025 | مشعل | NDC-DKH-DP221-C05 | لوحة توزيع الجبانات | قطاع جنوب الدقهلية | ‌هندسة غرب المنصورة | 31.03714866 | 31.37973731 | A4 | 4 | 44 | Transformer | 380
83020845 | ‌8920040112413180037 | محول سوق الجملة | 300 | NDC-DKH-44-K00068 | مدينة المنصورة | 14/12/2025 | سوق الجملة | NDC-DKH-DP221-C02 | لوحة توزيع الجبانات | قطاع جنوب الدقهلية | ‌هندسة غرب المنصورة | 31.42484452 | 31.81588741 | A4 | 4 | 44 | Transformer | 380
83020847 | ‌8920040112413180030 | محول مزلقان المنشية | 500 | NDC-DKH-44-K00077 | مدينة المنصورة | 14/12/2025 | المنشية | NDC-DKH-DP221-C06 | لوحة توزيع الجبانات | قطاع جنوب الدقهلية | ‌هندسة غرب المنصورة | 31.03510089 | 31.38362717 | A4 | 4 | 44 | Transformer | 380
83020848 | ‌8920040112413180207 | مغذي الجلاء | N/A | NDC-DKH-DP221-C18 | مدينة المنصورة | 14/12/2025 | الجلاء | N/A | لوحة توزيع الجبانات | قطاع جنوب الدقهلية | ‌هندسة غرب المنصورة | 31.02233269 | 31.43998904 | A2 | 4 | 44 | Feeder Outgoing | 110
83022310 | ‌8920040112413180294 | دخول البلامون 5 | N/A | ‌NDC-DKH-DP175-C13 | ‌مدينة شربين | 29/12/2025 | البلامون 5 | ‌NDC-DKH-SS39-TR01-C20 | محطة محولات شربين | قطاع شمال الدقهلية | ‌هندسة مدينة شربين | 31.19066109 | 31.52094424 | A2 | 3 | 37 | Feeder Incoming | 110
83022103 | ‌8920040112413180251 | ‌مغذي مرفق بساط 2 | N/A | ‌NDC-DKH-DP174-C04 | ‌مدينة شربين | 16/12/2025 | N/A | N/A | ‌لوحة توزيع شربين | قطاع شمال الدقهلية | ‌هندسة مدينة شربين | 31.19066109 | 31.52094424 | A2 | 3 | 37 | Feeder Outgoing | 110
83022105 | ‌8920040112413180257 | ‌مغذي الأتوبيس | N/A | ‌NDC-DKH-DP174-C19 | ‌مدينة شربين | 15/12/2025 | N/A | N/A | ‌لوحة توزيع شربين | قطاع شمال الدقهلية | ‌هندسة مدينة شربين | 31.19066109 | 31.52094424 | A2 | 3 | 37 | Feeder Outgoing | 110
83022107 | ‌8920040112413180247 | ‌مغذي مرفق بساط 1 | N/A | ‌NDC-DKH-DP174-C03 | ‌مدينة شربين | 16/12/2025 | N/A | N/A | ‌لوحة توزيع شربين | قطاع شمال الدقهلية | ‌هندسة مدينة شربين | 31.19066109 | 31.52094424 | A2 | 3 | 37 | Feeder Outgoing | 110
83022108 | ‌8920040112413180253 | ‌مغذي البحر | N/A | ‌NDC-DKH-DP174-C14 | ‌مدينة شربين | 15/12/2025 | N/A | N/A | ‌لوحة توزيع شربين | قطاع شمال الدقهلية | ‌هندسة مدينة شربين | 31.19066109 | 31.52094424 | A2 | 3 | 37 | Feeder Outgoing | 110
83022109 | ‌8920040112413180249 | ‌مغذي الرى | N/A | ‌NDC-DKH-DP174-C12 | ‌مدينة شربين | 16/12/2025 | N/A | N/A | ‌لوحة توزيع شربين | قطاع شمال الدقهلية | ‌هندسة مدينة شربين | 31.19066109 | 31.52094424 | A2 | 3 | 37 | Feeder Outgoing | 110
83022110 | ‌8920040112413180254 | ‌مغذي أرض يانكو | N/A | ‌NDC-DKH-DP174-C13 | ‌مدينة شربين | 15/12/2025 | N/A | N/A | ‌لوحة توزيع شربين | قطاع شمال الدقهلية | ‌هندسة مدينة شربين | 31.19066109 | 31.52094424 | A2 | 3 | 37 | Feeder Outgoing | 110
83022231 | ‌8920040112413180289 | ‌مغذي محلة انجاق | N/A | ‌NDC-DKH-DP175-C01 | ‌مدينة شربين | 30/12/2025 | N/A | N/A | ‌لوحة توزيع البلامون | قطاع شمال الدقهلية | ‌هندسة مدينة شربين | 31.19066109 | 31.52094424 | A2 | 3 | 37 | Feeder Outgoing | 110
83022233 | ‌8920040112413180248 | ‌مغذي مساكن المأمور | N/A | ‌NDC-DKH-DP174-C01 | ‌مدينة شربين | 16/12/2025 | N/A | N/A | ‌لوحة توزيع شربين | قطاع شمال الدقهلية | ‌هندسة مدينة شربين | 31.19066109 | 31.52094424 | A2 | 3 | 37 | Feeder Outgoing | 110
83022234 | ‌8920040112413180280 | ‌مغذي الخدمة | N/A | ‌NDC-DKH-DP175-C19 | ‌مدينة شربين | 30/12/2025 | N/A | N/A | ‌لوحة توزيع البلامون | قطاع شمال الدقهلية | ‌هندسة مدينة شربين | 31.19066109 | 31.52094424 | A2 | 3 | 37 | Feeder Outgoing | 110
83022236 | ‌8920040112413180252 | ‌مغذي قباء | N/A | ‌NDC-DKH-DP174-C02 | ‌مدينة شربين | 16/12/2025 | N/A | N/A | ‌لوحة توزيع شربين | قطاع شمال الدقهلية | ‌هندسة مدينة شربين | 31.19066109 | 31.52094424 | A2 | 3 | 37 | Feeder Outgoing | 110
83022237 | ‌8920040112413180250 | ‌مغذي الهيمه | N/A | ‌NDC-DKH-DP174-C11 | ‌مدينة شربين | 16/12/2025 | N/A | N/A | ‌لوحة توزيع شربين | قطاع شمال الدقهلية | ‌هندسة مدينة شربين | 31.19066109 | 31.52094424 | A2 | 3 | 37 | Feeder Outgoing | 110
83022238 | ‌8920040112413180284 | ‌مغذي احتياطى | N/A | ‌NDC-DKH-DP175-C08 | ‌مدينة شربين | 29/12/2025 | N/A | N/A | ‌لوحة توزيع البلامون | قطاع شمال الدقهلية | ‌هندسة مدينة شربين | 31.19066109 | 31.52094424 | A2 | 3 | 37 | Feeder Outgoing | 110
83022239 | ‌8920040112413180291 | ‌مغذي نجير القديم | N/A | ‌NDC-DKH-DP175-C17 | ‌مدينة شربين | 30/12/2025 | N/A | N/A | ‌لوحة توزيع البلامون | قطاع شمال الدقهلية | ‌هندسة مدينة شربين | 31.19066109 | 31.52094424 | A2 | 3 | 37 | Feeder Outgoing | 110
83022301 | ‌8920040112413180278 | ‌مغذي الدبوسي | N/A | ‌NDC-DKH-DP175-C05 | ‌مدينة شربين | 30/12/2025 | N/A | N/A | ‌لوحة توزيع البلامون | قطاع شمال الدقهلية | ‌هندسة مدينة شربين | 31.19066109 | 31.52094424 | A2 | 3 | 37 | Feeder Outgoing | 110
83022303 | ‌8920040112413180285 | ‌مغذي نجير الجديد | N/A | ‌NDC-DKH-DP175-C03 | ‌مدينة شربين | 30/12/2025 | N/A | N/A | ‌لوحة توزيع البلامون | قطاع شمال الدقهلية | ‌هندسة مدينة شربين | 31.19066109 | 31.52094424 | A2 | 3 | 37 | Feeder Outgoing | 110
83022305 | ‌8920040112413180297 | ‌مغذي المحلج | N/A | ‌NDC-DKH-DP175-C16 | ‌مدينة شربين | 30/12/2025 | N/A | N/A | ‌لوحة توزيع البلامون | قطاع شمال الدقهلية | ‌هندسة مدينة شربين | 31.19066109 | 31.52094424 | A2 | 3 | 37 | Feeder Outgoing | 110
83022306 | ‌8920040112413180293 | ‌مغذي بدواى الجديد | N/A | ‌NDC-DKH-DP175-C14 | ‌مدينة شربين | 29/12/2025 | N/A | N/A | ‌لوحة توزيع البلامون | قطاع شمال الدقهلية | ‌هندسة مدينة شربين | 31.19066109 | 31.52094424 | A2 | 3 | 37 | Feeder Outgoing | 110
83022307 | ‌8920040112413180279 | ‌مغذي الحطبة | N/A | ‌NDC-DKH-DP175-C04 | ‌مدينة شربين | 30/12/2025 | N/A | N/A | ‌لوحة توزيع البلامون | قطاع شمال الدقهلية | ‌هندسة مدينة شربين | 31.19066109 | 31.52094424 | A2 | 3 | 37 | Feeder Outgoing | 110
83022309 | ‌8920040112413180292 | مغذي بساط | N/A | ‌NDC-DKH-DP175-C18 | ‌مدينة شربين | 30/12/2025 | N/A | N/A | ‌لوحة توزيع البلامون | قطاع شمال الدقهلية | ‌هندسة مدينة شربين | 31.19066109 | 31.52094424 | A2 | 3 | 37 | Feeder Outgoing | 110
83005097 | ‌8920040112413180872 | محول المصرف | 300 | ‌NDC-DKH-42-PMT0012 | البيلاويه | 22/01/2026 | ‌مغذى الزهراء | NDC-DKH-SS42-TR01-C09 | ‌محطه محولات بطره | قطاع شمال الدقهلية | ‌هندسة قري بلقاس | 31.24547992 | 31.46483590 | A4 | 3 | 42 | Transformer | 380
83005761 | ‌8920040112413180977 | محول 4جمصه 4 | 200 | ‌NDC-DKH-33-K00009 | ميت سلسيل | 23/12/2025 | العربانى | ‌NDC-DKH-DP161-C06 | ‌لوحة توزيع الجماليه | قطاع شمال الدقهلية | ‌هندسة ميت سلسيل | 31.16854973 | 31.80561945 | A4 | 3 | 33 | Transformer | 380
83005762 | ‌8920040112413180979 | محول 2 جمصه 4 | 200 | ‌NDC-DKH-33-K00010 | ميت سلسيل | 23/12/2025 | العربانى | ‌NDC-DKH-DP161-C06 | ‌لوحة توزيع الجماليه | قطاع شمال الدقهلية | ‌هندسة ميت سلسيل | 31.16944173 | 31.80358049 | A4 | 3 | 33 | Transformer | 380
83005764 | ‌8920040112413180985 | محول 3 جمصه 4 | 500 | ‌NDC-DKH-33-K00012 | ميت سلسيل | 21/12/2025 | الهمايمه | ‌NDC-DKH-DP161-C04 | ‌لوحة توزيع الجماليه | قطاع شمال الدقهلية | ‌هندسة ميت سلسيل | 31.17172917 | 31.79711202 | A4 | 3 | 33 | Transformer | 380
83005765 | ‌8920040112413180975 | كشك فيصل | 500 | ‌NDC-DKH-33-K00015 | ميت سلسيل | 22/12/2025 | ابو رياض | ‌NDC-DKH-DP161-C02 | ‌لوحة توزيع الجماليه | قطاع شمال الدقهلية | ‌هندسة ميت سلسيل | 31.16651305 | 31.80126248 | A4 | 3 | 33 | Transformer | 380
83005767 | ‌8920040112413180987 | محول الثالثة | 500 | ‌NDC-DKH-33-K00017 | ميت سلسيل | 21/12/2025 | ابو رياض | ‌NDC-DKH-DP161-C02 | ‌لوحة توزيع الجماليه | قطاع شمال الدقهلية | ‌هندسة ميت سلسيل | 31.16620588 | 31.79821548 | A4 | 3 | 33 | Transformer | 380
83005770 | ‌8920040112413180994 | محول السوق | 200 | ‌NDC-DKH-33-K00020 | ميت سلسيل | 22/12/2025 | ‌رافع المياه | ‌NDC-DKH-DP161-C03 | ‌لوحة توزيع الجماليه | قطاع شمال الدقهلية | ‌هندسة ميت سلسيل | 31.16826883 | 31.81346027 | A4 | 3 | 33 | Transformer | 380
83005781 | ‌8920040112413180954 | محول التطبيقين | 300 | ‌NDC-DKH-32-K00058 | الجماليه | 24/12/2025 | ‌خروج السنترال | ‌NDC-DKH-DP155-C03 | ‌لوحة توزيع الجماليه | قطاع شمال الدقهلية | ‌هندسة الجمالية | 31.17355567 | 31.86095202 | A4 | 3 | 32 | Transformer | 380
83005782 | ‌8920040112413180971 | محول السفينة | 300 | ‌NDC-DKH-32-K00059 | الجماليه | 28/12/2025 | ‌خروج السنترال | ‌NDC-DKH-DP155-C03 | ‌لوحة توزيع الجماليه | قطاع شمال الدقهلية | ‌هندسة الجمالية | 31.17282355 | 31.86101135 | A4 | 3 | 32 | Transformer | 380
83005783 | ‌8920040112413180967 | محول الرابعة القديمة | 300 | ‌NDC-DKH-32-K00074 | الجماليه | 30/12/2025 | ‌خروج الخزان | ‌NDC-DKH-DP155-C10 | ‌لوحة توزيع الجماليه | قطاع شمال الدقهلية | ‌هندسة الجمالية | 31.17350295 | 31.86729336 | A4 | 3 | 32 | Transformer | 380
83005784 | ‌8920040112413180968 | محول 5 جمصه 2 | 300 | ‌NDC-DKH-32-K00010 | الجماليه | 30/12/2025 | ‌خروج الخزان | ‌NDC-DKH-DP155-C10 | ‌لوحة توزيع الجماليه | قطاع شمال الدقهلية | ‌هندسة الجمالية | 31.17569405 | 31.86339076 | A4 | 3 | 32 | Transformer | 380
83005785 | ‌8920040112413180959 | محول 1 جمصه 2 | 300 | ‌NDC-DKH-32-K00075 | الجماليه | 25/12/2025 | ‌خروج الخزان | ‌NDC-DKH-DP155-C10 | ‌لوحة توزيع الجماليه | قطاع شمال الدقهلية | ‌هندسة الجمالية | 31.17318529 | 31.86407792 | A4 | 3 | 32 | Transformer | 380
83005786 | ‌8920040112413180948 | محول 4جمصه 2 | 300 | ‌NDC-DKH-32-K00008 | الجماليه | 28/12/2025 | ‌خروج الخزان | ‌NDC-DKH-DP155-C10 | ‌لوحة توزيع الجماليه | قطاع شمال الدقهلية | ‌هندسة الجمالية | 31.16600126 | 31.86396135 | A4 | 3 | 32 | Transformer | 380
83005787 | ‌8920040112413180956 | محول 3 جمصه 2 | 500 | ‌NDC-DKH-32-K00063 | الجماليه | 24/12/2025 | ‌خروج الخزان | ‌NDC-DKH-DP155-C10 | ‌لوحة توزيع الجماليه | قطاع شمال الدقهلية | ‌هندسة الجمالية | 31.17804956 | 31.86352665 | A4 | 3 | 32 | Transformer | 380
83005788 | ‌8920040112413180947 | محول 2 جمصه 2 | 1000 | ‌NDC-DKH-32-K00064 | الجماليه | 24/12/2025 | ‌خروج الخزان | ‌NDC-DKH-DP155-C10 | ‌لوحة توزيع الجماليه | قطاع شمال الدقهلية | ‌هندسة الجمالية | 31.17985564 | 31.86018133 | A4 | 3 | 32 | Transformer | 380
83005789 | ‌8920040112413180951 | محول سرور | 1000 | ‌NDC-DKH-32-K00065 | الجماليه | 24/12/2025 | ‌خروج الخزان | ‌NDC-DKH-DP155-C10 | ‌لوحة توزيع الجماليه | قطاع شمال الدقهلية | ‌هندسة الجمالية | 31.18075062 | 31.85915406 | A4 | 3 | 32 | Transformer | 380
83005790 | ‌8920040112413180946 | محول محلب | 300 | ‌NDC-DKH-32-K00073 | الجماليه | 25/12/2025 | ‌خروج الخزان | ‌NDC-DKH-DP155-C10 | ‌لوحة توزيع الجماليه | قطاع شمال الدقهلية | ‌هندسة الجمالية | 31.17697711 | 31.86665289 | A4 | 3 | 32 | Transformer | 380
83005921 | ‌8920040112413180934 | ‌محول السحراوي | 1000 | ‌NDC-DKH-29-K00062 | ‌الامين ومستجد 16 | 20/12/2025 | الساحه | ‌NDC-DKH-DP147-C03 | ‌لوحة توزيع المطرية الجديدة | قطاع شمال الدقهلية | ‌هندسة المطرية | 31.17753585 | 32.02297209 | A4 | 3 | 29 | Transformer | 380
83005922 | ‌8920040112413180932 | ‌محول أبو العينين | 200 | ‌NDC-DKH-29-K00076 | ‌سعد زغلول ومستجد 15 | 20/12/2025 | المزرعه | ‌NDC-DKH-DP147-C05 | ‌لوحة توزيع المطرية الجديدة | قطاع شمال الدقهلية | ‌هندسة المطرية | 31.17665748 | 32.02373469 | A4 | 3 | 29 | Transformer | 380
83005923 | ‌8920040112413180943 | ‌محول شرق السكه الحديد | 500 | NDC-DKH-29-K00081 | ‌شرق السكه الحديد المطريه | 20/12/2025 | المزرعه | ‌NDC-DKH-DP147-C05 | ‌لوحة توزيع المطرية الجديدة | قطاع شمال الدقهلية | ‌هندسة المطرية | 31.16856964 | 31.97817106 | A4 | 3 | 29 | Transformer | 380
83005924 | ‌8920040112413180939 | ‌محول أولاد نور | 500 | ‌NDC-DKH-29-K00131 | اولاد نور | 17/12/2025 | الطوابره | ‌NDC-DKH-SS34-TR03-C19 | ‌محطة محولات المطرية | قطاع شمال الدقهلية | ‌هندسة المطرية | 31.17134968 | 31.97606329 | A4 | 3 | 29 | Transformer | 380
83005925 | ‌8920040112413180935 | ‌محول الشريفية 1 | 250 | ‌NDC-DKH-29-K00130 | الشريفيه | 18/12/2025 | الطوابره | ‌NDC-DKH-SS34-TR03-C19 | ‌محطة محولات المطرية | قطاع شمال الدقهلية | ‌هندسة المطرية | 31.16748097 | 31.97704344 | A4 | 3 | 29 | Transformer | 380
83005926 | ‌8920040112413180927 | ‌محول عبد الرحمن | 300 | ‌NDC-DKH-29-K00132 | الطوابره | 20/12/2025 | الحوته | ‌NDC-DKH-SS34-TR03-C17 | ‌محطة محولات المطرية | قطاع شمال الدقهلية | ‌هندسة المطرية | 31.16935186 | 31.97657094 | A4 | 3 | 29 | Transformer | 380
83005927 | ‌8920040112413180941 | ‌محول دار المناسبات | 300 | ‌NDC-DKH-29-K00133 | الحوته | 20/12/2025 | الطوابره | ‌NDC-DKH-SS34-TR03-C19 | ‌محطة محولات المطرية | قطاع شمال الدقهلية | ‌هندسة المطرية | 31.16856964 | 31.97817106 | A4 | 3 | 29 | Transformer | 380
83005928 | ‌8920040112413180940 | ‌محول الحسيني | 300 | ‌NDC-DKH-29-K00139 | الطوابره | 18/12/2025 | الطوابره | ‌NDC-DKH-SS34-TR03-C19 | ‌محطة محولات المطرية | قطاع شمال الدقهلية | ‌هندسة المطرية | 31.16418555 | 31.96812079 | A4 | 3 | 29 | Transformer | 380
83005929 | ‌8920040112413180936 | ‌محول الطوابرة 2 | 300 | ‌NDC-DKH-29-K00140 | الطوابره | 18/12/2025 | الطوابره | ‌NDC-DKH-SS34-TR03-C19 | ‌محطة محولات المطرية | قطاع شمال الدقهلية | ‌هندسة المطرية | 31.16278582 | 31.96887648 | A4 | 3 | 29 | Transformer | 380
83005930 | ‌8920040112413180937 | محول الشيخ | 250 | ‌NDC-DKH-29-K00141 | الطوابره | 17/12/2025 | الطوابره | ‌NDC-DKH-SS34-TR03-C19 | ‌محطة محولات المطرية | قطاع شمال الدقهلية | ‌هندسة المطرية | 31.16518473 | 31.96581908 | A4 | 3 | 29 | Transformer | 380
83005951 | ‌8920040112413180905 | ‌محول الطريق | 300 | ‌NDC-DKH-31-K00057 | ‌العزيزه - المنزله | 15/12/2025 | الطريق | ‌NDC-DKH-DP154-C07 | ‌لوحه توزيع العزيزه | قطاع شمال الدقهلية | ‌هندسة قري المنزلة | 31.17856794 | 31.95996262 | A4 | 3 | 31 | Transformer | 380
83005952 | ‌8920040112413180924 | ‌محول ابو عيد | 500 | ‌NDC-DKH-31-K00061 | ‌العزيزه - المنزله | 16/12/2025 | الطريق | ‌NDC-DKH-DP154-C07 | ‌لوحه توزيع العزيزه | قطاع شمال الدقهلية | ‌هندسة قري المنزلة | 31.17949121 | 31.96291274 | A4 | 3 | 31 | Transformer | 380
83005953 | ‌8920040112413180923 | محول البحر | 300 | ‌NDC-DKH-31-K00058 | ‌العزيزه - المنزله | 16/12/2025 | الطريق | ‌NDC-DKH-DP154-C07 | ‌لوحه توزيع العزيزه | قطاع شمال الدقهلية | ‌هندسة قري المنزلة | 31.17805970 | 31.96391664 | A4 | 3 | 31 | Transformer | 380
83005955 | ‌8920040112413180921 | محول غزالة | 300 | ‌NDC-DKH-31-K00059 | ‌العزيزه - المنزله | 16/12/2025 | الطريق | ‌NDC-DKH-DP154-C07 | ‌لوحه توزيع العزيزه | قطاع شمال الدقهلية | ‌هندسة قري المنزلة | 31.18202735 | 31.96827245 | A4 | 3 | 31 | Transformer | 380
83005956 | ‌8920040112413180922 | ‌محول الوحدة | 300 | ‌NDC-DKH-31-K00067 | ‌العزيزه - المنزله | 18/12/2025 | الحصار | ‌NDC-DKH-DP154-C01 | ‌لوحه توزيع العزيزه | قطاع شمال الدقهلية | ‌هندسة قري المنزلة | 31.18080098 | 31.96257126 | A4 | 3 | 31 | Transformer | 380
83005959 | ‌8920040112413180919 | محول سالم | 500 | ‌NDC-DKH-31-K00068 | ‌العزيزه - المنزله | 18/12/2025 | حصار | ‌NDC-DKH-DP154-C01 | ‌لوحه توزيع العزيزه | قطاع شمال الدقهلية | ‌هندسة قري المنزلة | 31.18093661 | 31.96051412 | A4 | 3 | 31 | Transformer | 380
83005960 | ‌8920040112413180913 | ‌محول الحصار1 | 800 | ‌NDC-DKH-31-K00065 | ‌العزيزه - المنزله | 18/12/2025 | الحصار | ‌NDC-DKH-DP154-C01 | ‌لوحه توزيع العزيزه | قطاع شمال الدقهلية | ‌هندسة قري المنزلة | 31.18080098 | 31.96257126 | A4 | 3 | 31 | Transformer | 380
83005965 | ‌8920040112413180239 | ‌محول الزناتي | 500 | ‌NDC-DKH-30-K00018 | المنزلة | 17/12/2025 | عبد القادر | ‌NDC-DKH-DP150-C08 | ‌لوحة توزيع الاعجام | قطاع شمال الدقهلية | ‌هندسة مدينة المنزلة | 31.15741877 | 31.92629692 | A4 | 3 | 30 | Transformer | 380
83005966 | ‌8920040112413180235 | ‌محول ابو النصر | 800 | ‌NDC-DKH-30-K00015 | المنزلة | 16/12/2025 | عبد القادر | ‌NDC-DKH-DP150-C08 | ‌لوحة توزيع الاعجام | قطاع شمال الدقهلية | ‌هندسة مدينة المنزلة | 31.15667168 | 31.93142549 | A4 | 3 | 30 | Transformer | 380
83005967 | ‌8920040112413180234 | ‌محول الخريبي | 500 | ‌NDC-DKH-30-K00014 | المنزلة | 16/12/2025 | عبد القادر | ‌NDC-DKH-DP150-C08 | ‌لوحة توزيع الاعجام | قطاع شمال الدقهلية | ‌هندسة مدينة المنزلة | 31.16004358 | 31.92953588 | A4 | 3 | 30 | Transformer | 380
83005968 | ‌8920040112413180233 | محول قنديل | 800 | ‌NDC-DKH-30-K00017 | المنزلة | 16/12/2025 | عبد القادر | ‌NDC-DKH-DP150-C08 | ‌لوحة توزيع الاعجام | قطاع شمال الدقهلية | ‌هندسة مدينة المنزلة | 31.16001233 | 31.92949061 | A4 | 3 | 30 | Transformer | 380
83005969 | ‌8920040112413180236 | ‌محول عبد القادر | 500 | ‌NDC-DKH-30-K00012 | المنزلة | 16/12/2025 | عبد القادر | ‌NDC-DKH-DP150-C08 | ‌لوحة توزيع الاعجام | قطاع شمال الدقهلية | ‌هندسة مدينة المنزلة | 31.16004659 | 31.92950456 | A4 | 3 | 30 | Transformer | 380
83005971 | ‌8920040112413180949 | ‌محول الجامع الكبير | 500 | ‌NDC-DKH-32-K00082 | الجماليه | 21/12/2025 | ‌خروج الوحده | ‌NDC-DKH-DP155-C11 | ‌لوحة توزيع الجماليه | قطاع شمال الدقهلية | ‌هندسة الجمالية | 31.17782136 | 31.86681176 | A4 | 3 | 32 | Transformer | 380
83005973 | ‌8920040112413180970 | ‌محول شلباية | 500 | ‌NDC-DKH-32-K00084 | الجماليه | 22/12/2025 | ‌خروج الوحده | ‌NDC-DKH-DP155-C11 | ‌لوحة توزيع الجماليه | قطاع شمال الدقهلية | ‌هندسة الجمالية | 31.17725821 | 31.86963468 | A4 | 3 | 32 | Transformer | 380
83005974 | ‌8920040112413180958 | محول العيد | 250 | ‌NDC-DKH-32-K00085 | الجماليه | 21/12/2025 | ‌خروج الوحده | ‌NDC-DKH-DP155-C11 | ‌لوحة توزيع الجماليه | قطاع شمال الدقهلية | ‌هندسة الجمالية | 31.17938158 | 31.86793723 | A4 | 3 | 32 | Transformer | 380
83005975 | ‌8920040112413180972 | ‌محول الرودة 2 | 250 | ‌NDC-DKH-31-K00086 | الجماليه | 22/12/2025 | ‌خروج الوحده | ‌NDC-DKH-DP155-C11 | ‌لوحة توزيع الجماليه | قطاع شمال الدقهلية | ‌هندسة الجمالية | 31.21104114 | 31.98791280 | A4 | 3 | 32 | Transformer | 380
83005976 | ‌8920040112413180945 | ‌محول مسجد الصيادين | 500 | ‌NDC-DKH-32-K00087 | الجماليه | 22/12/2025 | ‌خروج الوحده | ‌NDC-DKH-DP155-C11 | ‌لوحة توزيع الجماليه | قطاع شمال الدقهلية | ‌هندسة الجمالية | 31.18248465 | 31.86868914 | A4 | 3 | 32 | Transformer | 380
83005977 | ‌8920040112413180964 | ‌محول السلام | 300 | ‌NDC-DKH-32-K00088 | الجماليه | 22/12/2025 | ‌خروج الوحده | ‌NDC-DKH-DP155-C11 | ‌لوحة توزيع الجماليه | قطاع شمال الدقهلية | ‌هندسة الجمالية | 31.18120723 | 31.86632494 | A4 | 3 | 32 | Transformer | 380
83005978 | ‌8920040112413180966 | محول مجاهد | 300 | ‌NDC-DKH-32-K00055 | الجماليه | 25/12/2025 | ‌خروج السنترال | ‌NDC-DKH-DP155-C03 | ‌لوحة توزيع الجماليه | قطاع شمال الدقهلية | ‌هندسة الجمالية | 31.17822602 | 31.86201571 | A4 | 3 | 32 | Transformer | 380
83005979 | ‌8920040112413180969 | ‌محول الثانوية | 500 | ‌NDC-DKH-32-K00056 | الجماليه | 28/12/2025 | ‌خروج السنترال | ‌NDC-DKH-DP155-C03 | ‌لوحة توزيع الجماليه | قطاع شمال الدقهلية | ‌هندسة الجمالية | 31.17584194 | 31.86122885 | A4 | 3 | 32 | Transformer | 380
83005980 | ‌8920040112413180965 | ‌محول المعهد الدينى | 1000 | ‌NDC-DKH-32-K00057 | الجماليه | 24/12/2025 | ‌خروج السنترال | ‌NDC-DKH-DP155-C03 | ‌لوحة توزيع الجماليه | قطاع شمال الدقهلية | ‌هندسة الجمالية | 31.17551080 | 31.85871915 | A4 | 3 | 32 | Transformer | 380
83005982 | ‌8920040112413180950 | ‌محول الوحده | 300 | ‌NDC-DKH-32-K00083 | الجماليه | 21/12/2025 | ‌خروج الوحده | ‌NDC-DKH-DP155-C11 | ‌لوحة توزيع الجماليه | قطاع شمال الدقهلية | ‌هندسة الجمالية | 31.17807326 | 31.86784989 | A4 | 3 | 32 | Transformer | 380
83006028 | ‌8920040112413180265 | ‌محول الجزار الجديد | 1000 | ‌NDC-DKH-37-K00035 | ‌مدينة شربين | 18/12/2025 | قباء | ‌NDC-DKH-DP174-C02 | ‌لوحة توزيع شربين | قطاع شمال الدقهلية | ‌هندسة مدينة شربين | 31.19798650 | 31.52474849 | A4 | 3 | 37 | Transformer | 380
83006029 | ‌8920040112413180261 | ‌محول الجبانه القديم | 1000 | ‌NDC-DKH-37-K00012 | ‌مدينة شربين | 18/12/2025 | قباء | ‌NDC-DKH-DP174-C02 | ‌لوحة توزيع شربين | قطاع شمال الدقهلية | ‌هندسة مدينة شربين | 31.19307170 | 31.52725950 | A4 | 3 | 37 | Transformer | 380
83006030 | ‌8920040112413180264 | محول البحر | 800 | ‌NDC-DKH-37-K00028 | ‌مدينة شربين | 18/12/2025 | مغذي البحر | ‌NDC-DKH-DP174-C14 | ‌لوحة توزيع شربين | قطاع شمال الدقهلية | ‌هندسة مدينة شربين | 31.18805650 | 31.52834030 | A4 | 3 | 37 | Transformer | 380
83006233 | ‌8920040112413180884 | ‌محول مصنع طوب مجدى فرج | 500 | ‌NDC-DKH-40-K00108 | ابودشيشة | 22/12/2025 | الخلالة | ‌NDC-DKH-DP203-C06 | ‌لوحة توزيع بلقاس القديمة | قطاع شمال الدقهلية | ‌هندسة الستامونى | 31.24148800 | 31.36915200 | A4 | 3 | 40 | Transformer | 380
83006241 | ‌8920040112413180832 | ‌محول القنان الجبانة | 500 | ‌NDC-DKH-41-K00188 | القنان | 15/12/2025 | العريض | ‌NDC-DKH-DP204-C13 | ‌لوحة توزيع بلقاس الجديدة(الميكو) | قطاع شمال الدقهلية | ‌هندسة مدينة بلقاس | 31.27917994 | 31.29596427 | A4 | 3 | 41 | Transformer | 380
83006242 | ‌8920040112413180839 | ‌محول مسجد باقة الشوربجى | 200 | ‌NDC-DKH-41-K00191 | ‌عزبة الشوربجي | 14/12/2025 | العريض | ‌NDC-DKH-DP204-C13 | ‌لوحة توزيع بلقاس الجديدة(الميكو) | قطاع شمال الدقهلية | ‌هندسة مدينة بلقاس | 31.29495736 | 31.31515024 | A4 | 3 | 41 | Transformer | 380
83006244 | ‌8920040112413180831 | ‌محول الكوم الاخضر | 500 | ‌NDC-DKH-41-K00176 | ‌الكوم الاخضر | 18/12/2025 | العريض | ‌NDC-DKH-DP204-C13 | ‌لوحة توزيع بلقاس الجديدة(الميكو) | قطاع شمال الدقهلية | ‌هندسة مدينة بلقاس | 31.22194470 | 31.27982018 | A4 | 3 | 41 | Transformer | 380
83006245 | ‌8920040112413180840 | ‌محول القنان المسجد | 300 | ‌NDC-DKH-41-K00189 | القنان | 15/12/2025 | العريض | ‌NDC-DKH-DP204-C13 | ‌لوحة توزيع بلقاس الجديدة(الميكو) | قطاع شمال الدقهلية | ‌هندسة مدينة بلقاس | 31.28049382 | 31.29876720 | A4 | 3 | 41 | Transformer | 380
83006247 | ‌8920040112413180841 | محول الشرف | 200 | ‌NDC-DKH-41-K00208 | ‌مدينة بلقاس | 15/12/2025 | الثورة | ‌NDC-DKH-DP202-C04 | ‌لوحة توزيع المعصرة | قطاع شمال الدقهلية | ‌هندسة مدينة بلقاس | 31.21543088 | 31.34866410 | A4 | 3 | 41 | Transformer | 380
83006249 | ‌8920040112413180844 | ‌محول الشـونة | 500 | ‌NDC-DKH-41-K00106 | ‌مدينة بلقاس | 14/12/2025 | زغلول | ‌NDC-DKH-DP202-C14 | ‌لوحة توزيع بلقاس الجديدة(الميكو) | قطاع شمال الدقهلية | ‌هندسة مدينة بلقاس | 31.21421224 | 31.35992153 | A4 | 3 | 41 | Transformer | 380
83006321 | ‌8920040112413180891 | محول 22 الأمل | 1000 | ‌NDC-DKH-40-K00044 | ‌الحفير - 22 الامل | 16/12/2025 | الامل | NDC-DKH-SS15-TR01-C04 | ‌محطة محولات الحفير | قطاع شمال الدقهلية | ‌هندسة الستامونى | 31.28662900 | 31.37850900 | A4 | 3 | 40 | Transformer | 380
83006322 | ‌8920040112413180887 | 23الامل الماكينة | 200 | ‌NDC-DKH-40-K00046 | ‌الحفير - 23 الامل الماكينة | 17/12/2025 | الامل | NDC-DKH-SS15-TR01-C04 | ‌محطة محولات الحفير | قطاع شمال الدقهلية | ‌هندسة الستامونى | 31.28244600 | 31.38004800 | A4 | 3 | 40 | Transformer | 380
83006323 | ‌8920040112413180898 | ‌محول ابوماضى3 | 500 | ‌NDC-DKH-40-K00171 | قلابشو | 22/12/2025 | ‌مغذي قلابشو | ‌NDC-DKH-DP199-C02 | ‌لوحة توزيع المركزية | قطاع شمال الدقهلية | ‌هندسة الستامونى | 31.35498100 | 31.42908600 | A4 | 3 | 40 | Transformer | 380
83006324 | ‌8920040112413180895 | محول البحر | 200 | ‌NDC-DKH-40-K00257 | الستاموني | 20/12/2025 | الجبانة | NDC-DKH-DP199-C12 | لوحة توزيع المركزية | قطاع شمال الدقهلية | ‌هندسة الستامونى | 31.33425500 | 31.36905900 | A4 | 3 | 40 | Transformer | 380
83006325 | ‌8920040112413180897 | ‌محول ابوماضى2 | 200 | ‌NDC-DKH-40-K00170 | قلابشو | 22/12/2025 | ‌مغذي قلابشو | ‌NDC-DKH-DP199-C02 | ‌لوحة توزيع المركزية | قطاع شمال الدقهلية | ‌هندسة الستامونى | 31.34892100 | 31.43116000 | A4 | 3 | 40 | Transformer | 380
83006326 | ‌8920040112413180888 | ‌محول محطة صرف النيل | 160 | ‌NDC-DKH-40-K00142 | قرية النيل | 22/12/2025 | مغذي النيل | ‌NDC-DKH-SS15-TR03-C17 | ‌محطة محولات الحفير | قطاع شمال الدقهلية | ‌هندسة الستامونى | 31.33617050 | 31.39233790 | A4 | 3 | 40 | Transformer | 380
83006327 | ‌8920040112413180899 | ‌محول ابوزيادة | 1000 | ‌NDC-DKH-40-K00168 | ‌قلابشو- منشية قلابشو | 21/12/2025 | ‌مغذي قلابشو | ‌NDC-DKH-DP199-C02 | ‌لوحة توزيع المركزية | قطاع شمال الدقهلية | ‌هندسة الستامونى | 31.04613211 | 31.37137301 | A4 | 3 | 40 | Transformer | 380
83006328 | ‌8920040112413180894 | ‌محول الحاج سالم | 160 | ‌NDC-DKH-40-K00006 | ‌الستاموني - الحاج سالم | 16/12/2025 | المضيفة | NDC-DKH-DP199-C11 | ‌لوحة توزيع المركزية | قطاع شمال الدقهلية | ‌هندسة الستامونى | 31.34201200 | 31.36550000 | A4 | 3 | 40 | Transformer | 380
83006329 | ‌8920040112413180889 | ‌محول المنيل التدعيم | 500 | ‌NDC-DKH-40-K00002 | الستاموني | 15/12/2025 | المركز | NDC-DKH-DP199-C10 | ‌لوحة توزيع المركزية | قطاع شمال الدقهلية | ‌هندسة الستامونى | 31.36386800 | 31.36436700 | A4 | 3 | 40 | Transformer | 380
83006330 | ‌8920040112413180896 | ‌محول ام غيط قبلى | 500 | ‌NDC-DKH-40-K00003 | الستاموني | 15/12/2025 | المركز | NDC-DKH-DP203-C12 | ‌لوحة توزيع بلقاس القديمة | قطاع شمال الدقهلية | ‌هندسة الستامونى | 31.34330600 | 31.37074600 | A4 | 3 | 40 | Transformer | 380
83006363 | ‌8920040112413180873 | ‌محول الماكينةابودشيشة | 200 | ‌NDC-DKH-40-K00089 | ابودشيشة | 21/12/2025 | ‌مغذي ابودشيشة | ‌NDC-DKH-DP203-C03 | ‌لوحة توزيع بلقاس القديمة | قطاع شمال الدقهلية | ‌هندسة الستامونى | 31.30007509 | 31.35250293 | A4 | 3 | 40 | Transformer | 380
83006491 | ‌8920040112413180875 | ‌محول السعيدالغريب | 500 | ‌NDC-DKH-40-K00113 | ‌ابوحجازي- السعيد الغريب | 20/12/2025 | أبو حجازي | ‌NDC-DKH-DP203-C01 | ‌لوحة توزيع بلقاس القديمة | قطاع شمال الدقهلية | ‌هندسة الستامونى | 31.22903300 | 31.35183500 | A4 | 3 | 40 | Transformer | 380
83006492 | ‌8920040112413180879 | ‌محول البحرالسماحية | 800 | ‌NDC-DKH-40-K00075 | ‌السماحية - السماحية البحر | 17/12/2025 | ‌مغذي السماحية | ‌NDC-DKH-SS37-TR05-C10 | ‌محطة محولات بلقاس القديمة | قطاع شمال الدقهلية | ‌هندسة الستامونى | 31.23583278 | 31.37315850 | A4 | 3 | 40 | Transformer | 380
83006493 | ‌8920040112413180880 | ‌محول الجامع السماحية | 800 | ‌NDC-DKH-40-K00076 | ‌السماحية- الجامع | 20/12/2025 | ‌مغذي السماحية | ‌NDC-DKH-SS37-TR05-C10 | ‌محطة محولات بلقاس القديمة | قطاع شمال الدقهلية | ‌هندسة الستامونى | 31.23759768 | 31.37297096 | A4 | 3 | 40 | Transformer | 380
83006494 | ‌8920040112413180883 | محول الجامع الشوامي | 500 | ‌NDC-DKH-40-K00060 | الشوامي | 16/12/2025 | الشوامى | NDC-DKH-SS37-TR05-C13 | ‌محطة محولات بلقاس القديمة | قطاع شمال الدقهلية | ‌هندسة الستامونى | 31.28421831 | 31.35931013 | A4 | 3 | 40 | Transformer | 380
83006495 | ‌8920040112413180874 | ‌محول كوم اليهودى الخطةالعاجلة | 100 | ‌NDC-DKH-40-K00080 | ‌السماحية- كوم اليهودي | 21/12/2025 | ‌مغذي السماحية | ‌NDC-DKH-SS37-TR05-C10 | ‌محطة محولات بلقاس القديمة | قطاع شمال الدقهلية | ‌هندسة الستامونى | 31.24986684 | 31.39134378 | A4 | 3 | 40 | Transformer | 380
83006496 | ‌8920040112413180885 | ‌محول ام غيط بحرى | 300 | ‌NDC-DKH-40-K00004 | الستاموني | 15/12/2025 | المركز | NDC-DKH-DP203-C12 | ‌لوحة توزيع بلقاس القديمة | قطاع شمال الدقهلية | ‌هندسة الستامونى | 31.34477800 | 31.37126000 | A4 | 3 | 40 | Transformer | 380
83006497 | ‌8920040112413180881 | ‌محول لبنان الشوامى | 200 | ‌NDC-DKH-40-K00058 | ‌الشوامي لبنان الشوامي | 16/12/2025 | ‌مغذي الشوامي | ‌NDC-DKH-SS37-TR05-C13 | ‌محطة محولات بلقاس القديمة | قطاع شمال الدقهلية | ‌هندسة الستامونى | 31.28394137 | 31.36271337 | A4 | 3 | 40 | Transformer | 380
83006498 | ‌8920040112413180882 | ‌محول الجبانة السماحية | 800 | ‌NDC-DKH-40-K00073 | ‌السماحية- الجبانة | 20/12/2025 | ‌مغذي السماحية | ‌NDC-DKH-SS37-TR05-C10 | ‌محطة محولات بلقاس القديمة | قطاع شمال الدقهلية | ‌هندسة الستامونى | 31.23645500 | 31.37545700 | A4 | 3 | 40 | Transformer | 380
83006499 | ‌8920040112413180876 | ‌محول الشلطيطة | 500 | ‌NDC-DKH-40-K00086 | ابودشيشة | 21/12/2025 | ‌مغذي ابودشيشة | ‌NDC-DKH-DP203-C03 | ‌لوحة توزيع بلقاس القديمة | قطاع شمال الدقهلية | ‌هندسة الستامونى | 31.26093490 | 31.36337843 | A4 | 3 | 40 | Transformer | 380
83006500 | ‌8920040112413180877 | محول ابوحجازي | 800 | NDC-DKH-40-K00112 | ابوحجازي | 21/12/2025 | أبو حجازي | ‌NDC-DKH-DP203-C01 | ‌لوحة توزيع بلقاس القديمة | قطاع شمال الدقهلية | ‌هندسة الستامونى | 31.24846003 | 31.34408089 | A4 | 3 | 40 | Transformer | 380
83006501 | ‌8920040112413180989 | ‌محول الامير | 100 | ‌NDC-DKH-33-PMT0001 | ميت سلسيل | 23/12/2025 | عبد المجيد | ‌NDC-DKH-DP161-C01 | ‌لوحة توزيع الجماليه | قطاع شمال الدقهلية | ‌هندسة ميت سلسيل | 31.17253710 | 31.79986418 | A4 | 3 | 33 | Transformer | 380
83006502 | ‌8920040112413180982 | ‌محول عوض عبد اللطيف | 50 | ‌NDC-DKH-33-PMT0002 | ميت سلسيل | 23/12/2025 | سيدى مجاهد | ‌NDC-DKH-DP161-C05 | ‌لوحة توزيع الجماليه | قطاع شمال الدقهلية | ‌هندسة ميت سلسيل | 31.17688124 | 31.79687595 | A4 | 3 | 33 | Transformer | 380
83006503 | ‌8920040112413180980 | ‌محول عادل مسعد | 200 | ‌NDC-DKH-33-K00001 | ميت سلسيل | 21/12/2025 | سيدى مجاهد | ‌NDC-DKH-DP161-C05 | ‌لوحة توزيع الجماليه | قطاع شمال الدقهلية | ‌هندسة ميت سلسيل | 31.17088055 | 31.80130088 | A4 | 3 | 33 | Transformer | 380
83006504 | ‌8920040112413180986 | ‌محول البحر الجديد | 100 | ‌NDC-DKH-33-K00002 | ميت سلسيل | 21/12/2025 | سيدى مجاهد | ‌NDC-DKH-DP161-C05 | ‌لوحة توزيع الجماليه | قطاع شمال الدقهلية | ‌هندسة ميت سلسيل | 31.17678842 | 31.80115591 | A4 | 3 | 33 | Transformer | 380
83006505 | ‌8920040112413180990 | ‌محول سيدى مجاهد | 500 | ‌NDC-DKH-33-K00003 | ميت سلسيل | 21/12/2025 | سيدى مجاهد | ‌NDC-DKH-DP161-C05 | ‌لوحة توزيع الجماليه | قطاع شمال الدقهلية | ‌هندسة ميت سلسيل | 31.17065653 | 31.79984553 | A4 | 3 | 33 | Transformer | 380
83006506 | ‌8920040112413180991 | ‌محول عبد الجليل | 300 | ‌NDC-DKH-33-K00004 | ميت سلسيل | 21/12/2025 | سيدى مجاهد | ‌NDC-DKH-DP161-C05 | ‌لوحة توزيع الجماليه | قطاع شمال الدقهلية | ‌هندسة ميت سلسيل | 31.17395230 | 31.79982732 | A4 | 3 | 33 | Transformer | 380
83006508 | ‌8920040112413180981 | ‌محول الجامع الكبير | 300 | ‌NDC-DKH-33-K00006 | ميت سلسيل | 23/12/2025 | العربانى | ‌NDC-DKH-DP161-C06 | ‌لوحة توزيع الجماليه | قطاع شمال الدقهلية | ‌هندسة ميت سلسيل | 31.16896168 | 31.80217327 | A4 | 3 | 33 | Transformer | 380
83006509 | ‌8920040112413180978 | ‌محول فتحى مسعد | 500 | ‌NDC-DKH-33-K00007 | ميت سلسيل | 21/12/2025 | العربانى | ‌NDC-DKH-DP161-C06 | ‌لوحة توزيع الجماليه | قطاع شمال الدقهلية | ‌هندسة ميت سلسيل | 31.17036227 | 31.80550559 | A4 | 3 | 33 | Transformer | 380
83006510 | ‌8920040112413180992 | ‌محول السلام | 500 | ‌NDC-DKH-33-K00008 | ميت سلسيل | 21/12/2025 | العربانى | ‌NDC-DKH-DP161-C06 | ‌لوحة توزيع الجماليه | قطاع شمال الدقهلية | ‌هندسة ميت سلسيل | 31.16908312 | 31.80709776 | A4 | 3 | 33 | Transformer | 380
83006551 | ‌8920040112413180826 | ‌محول ابوعريضة | 800 | ‌NDC-DKH-41-K00147 | ‌قرية المعصرة | 14/12/2025 | المعصراوي | ‌NDC-DKH-DP204-C03 | ‌لوحة توزيع المعصرة | قطاع شمال الدقهلية | ‌هندسة مدينة بلقاس | 31.22219767 | 31.30750653 | A4 | 3 | 41 | Transformer | 380
83006552 | ‌8920040112413180821 | ‌محول شمس الدين | 800 | ‌NDC-DKH-41-K00153 | ‌قرية المعصرة | 15/12/2025 | المعصراوي | ‌NDC-DKH-DP204-C03 | ‌لوحة توزيع المعصرة | قطاع شمال الدقهلية | ‌هندسة مدينة بلقاس | 31.22379473 | 31.30967653 | A4 | 3 | 41 | Transformer | 380
83006553 | ‌8920040112413180822 | ‌محول العمـيد | 500 | ‌NDC-DKH-41-K00152 | ‌قرية المعصرة | 17/12/2025 | المعصراوي | ‌NDC-DKH-DP204-C03 | ‌لوحة توزيع المعصرة | قطاع شمال الدقهلية | ‌هندسة مدينة بلقاس | 31.22536168 | 31.31132376 | A4 | 3 | 41 | Transformer | 380
83006554 | ‌8920040112413180825 | ‌محول الكوبرى الجديد | 1000 | ‌NDC-DKH-41-K00138 | ‌قرية المعصرة | 17/12/2025 | الكوبري | ‌NDC-DKH-DP204-C02 | ‌لوحة توزيع المعصرة | قطاع شمال الدقهلية | ‌هندسة مدينة بلقاس | 31.21984705 | 31.31297792 | A4 | 3 | 41 | Transformer | 380
83006555 | ‌8920040112413180823 | ‌محول ربيعـــة | 300 | ‌NDC-DKH-41-K00154 | ‌قرية المعصرة | 15/12/2025 | المعصراوي | ‌NDC-DKH-DP204-C03 | ‌لوحة توزيع المعصرة | قطاع شمال الدقهلية | ‌هندسة مدينة بلقاس | 31.22039571 | 31.30706211 | A4 | 3 | 41 | Transformer | 380
83006556 | ‌8920040112413180828 | ‌محول الاعــدادى | 800 | ‌NDC-DKH-41-K00151 | ‌قرية المعصرة | 14/12/2025 | د سيد | ‌NDC-DKH-DP204-C12 | ‌لوحة توزيع المعصرة | قطاع شمال الدقهلية | ‌هندسة مدينة بلقاس | 31.22829218 | 31.30422995 | A4 | 3 | 41 | Transformer | 380
83006557 | ‌8920040112413180824 | ‌محول عزبة فريد | 300 | ‌NDC-DKH-41-K00139 | ‌قرية المعصرة | 17/12/2025 | الكوبري | ‌NDC-DKH-DP204-C02 | ‌لوحة توزيع المعصرة | قطاع شمال الدقهلية | ‌هندسة مدينة بلقاس | 31.21933485 | 31.30961903 | A4 | 3 | 41 | Transformer | 380
83006558 | ‌8920040112413180827 | ‌محول اولاد زايد | 500 | ‌NDC-DKH-41-K00146 | ‌قرية المعصرة | 15/12/2025 | المعصراوي | ‌NDC-DKH-DP204-C03 | ‌لوحة توزيع المعصرة | قطاع شمال الدقهلية | ‌هندسة مدينة بلقاس | 31.22216356 | 31.31007206 | A4 | 3 | 41 | Transformer | 380
83006559 | ‌8920040112413180829 | ‌محول هندسة الرى | 1000 | ‌NDC-DKH-41-K00149 | ‌قرية المعصرة | 14/12/2025 | د سيد | ‌NDC-DKH-DP204-C12 | ‌لوحة توزيع المعصرة | قطاع شمال الدقهلية | ‌هندسة مدينة بلقاس | 31.22622536 | 31.30253206 | A4 | 3 | 41 | Transformer | 380
83006560 | ‌8920040112413180830 | ‌محول ابومــوافى | 1000 | ‌NDC-DKH-41-K00148 | ‌قرية المعصرة | 14/12/2025 | المعصراوي | ‌NDC-DKH-DP204-C03 | ‌لوحة توزيع المعصرة | قطاع شمال الدقهلية | ‌هندسة مدينة بلقاس | 31.22532153 | 31.30643061 | A4 | 3 | 41 | Transformer | 380
83006631 | ‌8920040112413180901 | ‌محول ميناء الصيد القديم | 500 | ‌NDC-DKH-31-K00082 | النسايمه | 16/12/2025 | النسايمة | ‌NDC-DKH-DP154-C04 | ‌لوحه توزيع العزيزه | قطاع شمال الدقهلية | ‌هندسة قري المنزلة | 31.22213592 | 32.00598083 | A4 | 3 | 31 | Transformer | 380
83006632 | ‌8920040112413180907 | ‌محول حمام عوف | 500 | ‌NDC-DKH-31-K00098 | النسايمه | 15/12/2025 | النسايمة | ‌NDC-DKH-DP154-C04 | ‌لوحه توزيع العزيزه | قطاع شمال الدقهلية | ‌هندسة قري المنزلة | 31.21369402 | 31.98851862 | A4 | 3 | 31 | Transformer | 380
83006752 | ‌8920040112413180816 | محول الستامونى المصرف | 1000 | ‌NDC-DKH-40-K00020 | الستاموني | 14/12/2025 | المضيفة | NDC-DKH-DP199-C11 | ‌لوحة توزيع المركزية | قطاع شمال الدقهلية | ‌هندسة الستامونى | 31.34711800 | 31.34711800 | A4 | 3 | 40 | Transformer | 380
83006753 | ‌8920040112413180819 | محول المضيفة | 500 | NDC-DKH-40-K00016 | الستاموني | 15/12/2025 | المضيفة | NDC-DKH-DP199-C11 | ‌لوحة توزيع المركزية | قطاع شمال الدقهلية | ‌هندسة الستامونى | 31.34870800 | 31.36470600 | A4 | 3 | 40 | Transformer | 380
83006754 | ‌8920040112413180817 | كشك فيصل | 500 | ‌NDC-DKH-40-K00007 | ابوحجازي | 14/12/2025 | المضيفة | NDC-DKH-DP199-C11 | ‌لوحة توزيع المركزية | قطاع شمال الدقهلية | ‌هندسة الستامونى | 31.34257216 | 31.36717560 | A4 | 3 | 40 | Transformer | 380
83006758 | ‌8920040112413180818 | محول السفينة | 500 | ‌NDC-DKH-40-K00019 | ‌الستاموني - محمد عبده | 14/12/2025 | المضيفة | NDC-DKH-DP199-C11 | ‌لوحة توزيع المركزية | قطاع شمال الدقهلية | ‌هندسة الستامونى | 31.34955200 | 31.36570300 | A4 | 3 | 40 | Transformer | 380
83006760 | ‌8920040112413180815 | محول 5 جمصه 2 | 1000 | ‌NDC-DKH-40-K00009 | الستاموني | 14/12/2025 | المضيفة | NDC-DKH-DP199-C11 | ‌لوحة توزيع المركزية | قطاع شمال الدقهلية | ‌هندسة الستامونى | 31.34463200 | 31.36648000 | A4 | 3 | 40 | Transformer | 380
83006781 | ‌8920040112413180973 | محول 1 جمصه 2 | 300 | ‌NDC-DKH-32-K00045 | الجماليه | 22/12/2025 | ‌خروج النجار | ‌NDC-DKH-DP155-C01 | ‌لوحة توزيع الجماليه | قطاع شمال الدقهلية | ‌هندسة الجمالية | 31.17889971 | 31.86520174 | A4 | 3 | 32 | Transformer | 380
83006782 | ‌8920040112413180974 | محول 4جمصه 2 | 300 | ‌NDC-DKH-32-K00046 | الجماليه | 22/12/2025 | ‌خروج النجار | ‌NDC-DKH-DP155-C01 | ‌لوحة توزيع الجماليه | قطاع شمال الدقهلية | ‌هندسة الجمالية | 31.17961321 | 31.86537623 | A4 | 3 | 32 | Transformer | 380
83006783 | ‌8920040112413180960 | محول 3 جمصه 2 | 300 | ‌NDC-DKH-31-K00047 | الجماليه | 23/12/2025 | ‌خروج النجار | ‌NDC-DKH-DP155-C01 | ‌لوحة توزيع الجماليه | قطاع شمال الدقهلية | ‌هندسة الجمالية | 31.17352424 | 31.88522770 | A4 | 3 | 32 | Transformer | 380
83006784 | ‌8920040112413180957 | محول 2 جمصه 2 | 300 | ‌NDC-DKH-32-K00048 | الجماليه | 23/12/2025 | ‌خروج النجار | ‌NDC-DKH-DP155-C01 | ‌لوحة توزيع الجماليه | قطاع شمال الدقهلية | ‌هندسة الجمالية | 31.18003867 | 31.86429603 | A4 | 3 | 32 | Transformer | 380
83006785 | ‌8920040112413180963 | ‌محول الامام | 500 | ‌NDC-DKH-32-K00049 | الجماليه | 23/12/2025 | ‌خروج النجار | ‌NDC-DKH-DP155-C01 | ‌لوحة توزيع الجماليه | قطاع شمال الدقهلية | ‌هندسة الجمالية | 31.21108635 | 31.85426308 | A4 | 3 | 32 | Transformer | 380
83006786 | ‌8920040112413180962 | ‌محول المثاث | 300 | ‌NDC-DKH-32-K00050 | الجماليه | 23/12/2025 | ‌خروج النجار | ‌NDC-DKH-DP155-C01 | ‌لوحة توزيع الجماليه | قطاع شمال الدقهلية | ‌هندسة الجمالية | 31.18338436 | 31.86447394 | A4 | 3 | 32 | Transformer | 380
83006787 | ‌8920040112413180953 | محول هلال | 500 | ‌NDC-DKH-32-K00051 | الجماليه | 23/12/2025 | ‌خروج النجار | ‌NDC-DKH-DP155-C01 | ‌لوحة توزيع الجماليه | قطاع شمال الدقهلية | ‌هندسة الجمالية | 31.18492391 | 31.86503933 | A4 | 3 | 32 | Transformer | 380
83006788 | ‌8920040112413180952 | محول والى | 300 | ‌NDC-DKH-32-K00052 | الجماليه | 23/12/2025 | ‌خروج النجار | ‌NDC-DKH-DP155-C01 | ‌لوحة توزيع الجماليه | قطاع شمال الدقهلية | ‌هندسة الجمالية | 31.18743452 | 31.86296618 | A4 | 3 | 32 | Transformer | 380
83006789 | ‌8920040112413180955 | ‌محول المطافى | 500 | ‌NDC-DKH-32-K00053 | الجماليه | 23/12/2025 | ‌خروج النجار | ‌NDC-DKH-DP155-C01 | ‌لوحة توزيع الجماليه | قطاع شمال الدقهلية | ‌هندسة الجمالية | 31.18314262 | 31.86615709 | A4 | 3 | 32 | Transformer | 380
83006790 | ‌8920040112413180961 | ‌محول مساكن المطافى | 1000 | ‌NDC-DKH-32-K00054 | الجماليه | 23/12/2025 | ‌خروج النجار | ‌NDC-DKH-DP155-C01 | ‌لوحة توزيع الجماليه | قطاع شمال الدقهلية | ‌هندسة الجمالية | 31.18317815 | 31.86618259 | A4 | 3 | 32 | Transformer | 380
83006901 | ‌8920040112413180916 | ‌محول الحصار 2 | 500 | ‌NDC-DKH-31-K00066 | ‌العزيزه - المنزله | 18/12/2025 | الحصار | ‌NDC-DKH-DP154-C01 | ‌لوحه توزيع العزيزه | قطاع شمال الدقهلية | ‌هندسة قري المنزلة | 31.18219409 | 31.96300179 | A4 | 3 | 31 | Transformer | 380
83006902 | ‌8920040112413180915 | محول الجرن | 500 | ‌NDC-DKH-31-K00069 | ‌العزيزه - المنزله | 18/12/2025 | الحصار | ‌NDC-DKH-DP154-C01 | ‌لوحه توزيع العزيزه | قطاع شمال الدقهلية | ‌هندسة قري المنزلة | 31.18303612 | 31.96448436 | A4 | 3 | 31 | Transformer | 380
83006909 | ‌8920040112413180912 | ‌محول الجامع بالشبول | 300 | ‌NDC-DKH-31-K00137 | ‌الشبول- المنزله | 23/12/2025 | الشبول | ‌NDC-DKH-DP154-C05 | ‌لوحه توزيع العزيزه | قطاع شمال الدقهلية | ‌هندسة قري المنزلة | 31.20690030 | 31.97157512 | A4 | 3 | 31 | Transformer | 380
83006910 | ‌8920040112413180917 | ‌محول وسط البلد | 300 | ‌NDC-DKH-31-K00142 | ‌الشبول- المنزله | 23/12/2025 | الشبول | ‌NDC-DKH-DP154-C05 | ‌لوحه توزيع العزيزه | قطاع شمال الدقهلية | ‌هندسة قري المنزلة | 31.20807058 | 31.97117752 | A4 | 3 | 31 | Transformer | 380
83006993 | ‌8920040112413180355 | ‌محول الطريق | 800 | ‌NDC-DKH-36-K00016 | الصلاحات | 24/12/2025 | الصلاحات | ‌NDC-DKH-DP168-C05 | ‌لوحة توريع ميت فارس | قطاع شمال الدقهلية | ‌هندسة بني عبيد | 30.99844242 | 31.62669430 | A4 | 3 | 36 | Transformer | 380
83006999 | ‌8920040112413180356 | ‌محول أبوالمعاطى1 | 800 | ‌NDC-DKH-36-K00045 | اليوسفية | 24/12/2025 | استاوروا | ‌NDC-DKH-DP167-C04 | ‌لوحة توريع بني عبيد | قطاع شمال الدقهلية | ‌هندسة بني عبيد | 30.99881341 | 31.71553355 | A4 | 3 | 36 | Transformer | 380
83007000 | ‌8920040112413180343 | ‌محول صادق شلبى | 500 | ‌NDC-DKH-36-K00046 | اليوسفية | 24/12/2025 | استاوروا | ‌NDC-DKH-DP167-C04 | ‌لوحة توريع بني عبيد | قطاع شمال الدقهلية | ‌هندسة بني عبيد | 31.01420930 | 31.69171456 | A4 | 3 | 36 | Transformer | 380
83007061 | ‌8920040112413180855 | ‌محول التدعيم | 500 | ‌NDC-DKH-42-K00005 | بسنديله | 18/12/2025 | بسنديله | NDC-DKH-SS42-TR03-C29 | ‌محطه محولات بطره | قطاع شمال الدقهلية | ‌هندسة قري بلقاس | 31.20155838 | 31.44461721 | A4 | 3 | 42 | Transformer | 380
83007062 | ‌8920040112413180861 | ‌محول الجبانه | 500 | ‌NDC-DKH-42-K00045 | الجواديه | 24/01/2026 | مغذى دملاش | NDC-DKH-SS42-TR01-C10 | ‌محطه محولات بطره | قطاع شمال الدقهلية | ‌هندسة قري بلقاس | 31.19238642 | 31.41536776 | A4 | 3 | 42 | Transformer | 380
83007063 | ‌8920040112413180854 | ‌محول المساكن | 500 | ‌NDC-DKH-42-K00007 | بسنديله | 18/12/2025 | بسنديله | NDC-DKH-SS42-TR03-C29 | ‌محطه محولات بطره | قطاع شمال الدقهلية | ‌هندسة قري بلقاس | 31.20181486 | 31.43686647 | A4 | 3 | 42 | Transformer | 380
83007064 | ‌8920040112413180852 | ‌محول الجامع | 500 | ‌NDC-DKH-42-K00054 | الخاندار | 18/12/2025 | ‌مغذى ابوعرصه | ‌NDC-DKH-SS37-TR05-C17 | ‌محطة محولات بلقاس الجديدة | قطاع شمال الدقهلية | ‌هندسة قري بلقاس | 31.19882671 | 31.35418106 | A4 | 3 | 42 | Transformer | 380
83007065 | ‌8920040112413180842 | ‌محول التدعيم | 800 | ‌NDC-DKH-42-K00053 | الخاندار | 13/12/2025 | ‌مغذى ابوعرصه | ‌NDC-DKH-SS37-TR05-C17 | ‌محطة محولات بلقاس الجديدة | قطاع شمال الدقهلية | ‌هندسة قري بلقاس | 31.19715909 | 31.35162450 | A4 | 3 | 42 | Transformer | 380
83007066 | ‌8920040112413180857 | محول الجواديه الجمعيه | 100 | ‌NDC-DKH-42-K00046 | دملاش | 28/12/2025 | مغذى دملاش | NDC-DKH-SS42-TR01-C10 | ‌محطه محولات بطره | قطاع شمال الدقهلية | ‌هندسة قري بلقاس | 31.19430488 | 31.41781495 | A4 | 3 | 42 | Transformer | 380
83007067 | ‌8920040112413180856 | ‌محول الجبانه | 200 | ‌NDC-DKH-42-K00001 | بسنديله | 18/12/2025 | بسنديله | NDC-DKH-SS42-TR03-C29 | ‌محطه محولات بطره | قطاع شمال الدقهلية | ‌هندسة قري بلقاس | 31.20082342 | 31.44471839 | A4 | 3 | 42 | Transformer | 380
83007068 | ‌8920040112413180862 | ‌محول الجامع | 100 | ‌NDC-DKH-42-K00009 | ‌حلاوه الكبرى | 22/12/2025 | ‌مغذى بسنديله | NDC-DKH-SS42-TR01-C09 | ‌محطه محولات بطره | قطاع شمال الدقهلية | ‌هندسة قري بلقاس | 31.21440776 | 31.43693933 | A4 | 3 | 42 | Transformer | 380
83007069 | ‌8920040112413180858 | ‌محول التدعيم | 1000 | ‌NDC-DKH-42-K00047 | الجواديه | 20/12/2025 | مغذى دملاش | NDC-DKH-SS42-TR01-C10 | ‌محطه محولات بطره | قطاع شمال الدقهلية | ‌هندسة قري بلقاس | 31.19627653 | 31.41693347 | A4 | 3 | 42 | Transformer | 380
83007070 | ‌8920040112413180851 | ‌محول المضيفه | 500 | ‌NDC-DKH-42-K00051 | ابوعرصه | 18/12/2025 | ‌مغذى ابوعرصه | ‌NDC-DKH-SS37-TR05-C17 | ‌محطة محولات بلقاس الجديدة | قطاع شمال الدقهلية | ‌هندسة قري بلقاس | 31.18060133 | 31.37137739 | A4 | 3 | 42 | Transformer | 380
83007151 | ‌8920040112413180344 | ‌محول الميزانيه م.فارس | 1000 | ‌NDC-DKH-36-K00053 | ميت فارس | 24/12/2025 | م فارس | ‌NDC-DKH-DP168-C03 | ‌لوحة توريع ميت فارس | قطاع شمال الدقهلية | ‌هندسة بني عبيد | 31.04398106 | 31.61180950 | A4 | 3 | 36 | Transformer | 380
83007155 | ‌8920040112413180345 | ‌محول سعد مقلد | 500 | ‌NDC-DKH-36-K00057 | ميت فارس | 24/12/2025 | م فارس | ‌NDC-DKH-DP168-C03 | ‌لوحة توريع ميت فارس | قطاع شمال الدقهلية | ‌هندسة بني عبيد | 31.04164405 | 31.61144936 | A4 | 3 | 36 | Transformer | 380
83007171 | ‌8920040112413180859 | ‌محول المدخل | 500 | ‌NDC-DKH-42-K00035 | الصفصافى | 24/12/2025 | مغذى ابوطه | NDC-DKH-SS42-TR03-C30 | ‌محطه محولات بطره | قطاع شمال الدقهلية | ‌هندسة قري بلقاس | 31.26366609 | 31.43336270 | A4 | 3 | 42 | Transformer | 380
83007172 | ‌8920040112413180864 | محول البلد | 500 | ‌NDC-DKH-42-K00052 | الخاندار | 24/12/2025 | ‌مغذى ابوعرصه | ‌NDC-DKH-SS37-TR05-C17 | ‌محطة محولات بلقاس الجديدة | قطاع شمال الدقهلية | ‌هندسة قري بلقاس | 31.19762479 | 31.35449645 | A4 | 3 | 42 | Transformer | 380
83007173 | ‌8920040112413180860 | ‌محول الصارى | 100 | ‌NDC-DKH-42-K00002 | بسنديله | 26/02/2026 | ‌مغذى بسنديله | NDC-DKH-SS42-TR03-C29 | ‌محطه محولات بطره | قطاع شمال الدقهلية | ‌هندسة قري بلقاس | 31.20127902 | 31.44311865 | A4 | 3 | 42 | Transformer | 380
83007175 | ‌8920040112413180863 | محول البلد | 800 | ‌NDC-DKH-42-K00039 | البغدادى | 20/12/2025 | مغذى ابوطه | NDC-DKH-SS42-TR01-C09 | ‌محطه محولات بطره | قطاع شمال الدقهلية | ‌هندسة قري بلقاس | 31.29370203 | 31.43950579 | A4 | 3 | 42 | Transformer | 380
83007177 | ‌8920040112413180853 | ‌محول التدعيم | 200 | ‌NDC-DKH-42-K00043 | دملاش | 25/02/2026 | مغذى دملاش | NDC-DKH-SS42-TR01-C10 | ‌محطه محولات بطره | قطاع شمال الدقهلية | ‌هندسة قري بلقاس | 31.17957635 | 31.40942414 | A4 | 3 | 42 | Transformer | 380
83007179 | ‌8920040112413180865 | محول قرقر | 500 | ‌NDC-DKH-41-K00126 | ‌مدينة بلقاس | 04/04/2026 | ‌مغذى ابوعرصه | ‌NDC-DKH-SS37-TR05-C17 | ‌محطة محولات بلقاس الجديدة | قطاع شمال الدقهلية | ‌هندسة مدينة بلقاس | 31.19556870 | 31.36384668 | A4 | 3 | 41 | Transformer | 380
83007192 | ‌8920040112413180276 | ‌محول التجارة | 1000 | ‌NDC-DKH-37-K00002 | ‌مدينة شربين | 46007 | قباء | ‌NDC-DKH-DP174-C02 | ‌لوحة توزيع شربين | قطاع شمال الدقهلية | ‌هندسة مدينة شربين | 31.19413870 | 31.53413230 | A4 | 3 | 37 | Transformer | 380
83007193 | ‌8920040112413180269 | ‌محول اللاوندي | 300 | ‌NDC-DKH-37-K00104 | ‌مدينة شربين | 46007 | ‌مساكن المامور | ‌NDC-DKH-DP174-C01 | ‌لوحة توزيع شربين | قطاع شمال الدقهلية | ‌هندسة مدينة شربين | 31.19574780 | 31.52011730 | A4 | 3 | 37 | Transformer | 380
83007194 | ‌8920040112413180274 | ‌محول المعهد الديني الجديد | 500 | ‌NDC-DKH-37-K00021 | ‌مدينة شربين | 17/01/2026 | ‌مساكن المامور | ‌NDC-DKH-DP174-C01 | ‌لوحة توزيع شربين | قطاع شمال الدقهلية | ‌هندسة مدينة شربين | 31.19514080 | 31.51519430 | A4 | 3 | 37 | Transformer | 380
83007195 | ‌8920040112413180268 | ‌محول المعهد الديني القديم | 500 | ‌NDC-DKH-37-K00020 | ‌مدينة شربين | 18/12/2025 | ‌مساكن المامور | ‌NDC-DKH-DP174-C01 | ‌لوحة توزيع شربين | قطاع شمال الدقهلية | ‌هندسة مدينة شربين | 31.19633900 | 31.51863100 | A4 | 3 | 37 | Transformer | 380
83007196 | ‌8920040112413180271 | ‌محول عبد العزيز فرج | 300 | ‌NDC-DKH-37-K00106 | ‌مدينة شربين | 11/01/2026 | ‌مساكن المامور | ‌NDC-DKH-DP174-C01 | ‌لوحة توزيع شربين | قطاع شمال الدقهلية | ‌هندسة مدينة شربين | 31.19601620 | 31.51901680 | A4 | 3 | 37 | Transformer | 380
83007197 | ‌8920040112413180272 | ‌محول البستان | 200 | ‌NDC-DKH-37-K00022 | ‌مدينة شربين | 18/12/2025 | ‌مساكن المامور | ‌NDC-DKH-DP174-C01 | ‌لوحة توزيع شربين | قطاع شمال الدقهلية | ‌هندسة مدينة شربين | 31.19966100 | 31.51744100 | A4 | 3 | 37 | Transformer | 380
83007198 | ‌8920040112413180273 | ‌محول السلخانه | 1000 | ‌NDC-DKH-37-K00019 | ‌مدينة شربين | 46007 | ‌مساكن المامور | ‌NDC-DKH-DP174-C01 | ‌لوحة توزيع شربين | قطاع شمال الدقهلية | ‌هندسة مدينة شربين | 31.19429030 | 31.51752130 | A4 | 3 | 37 | Transformer | 380
83007199 | ‌8920040112413180270 | محول هوي | 1000 | ‌NDC-DKH-37-K00018 | ‌مدينة شربين | 18/12/2025 | ‌مساكن المامور | ‌NDC-DKH-DP174-C01 | ‌لوحة توزيع شربين | قطاع شمال الدقهلية | ‌هندسة مدينة شربين | 31.19423700 | 31.51992600 | A4 | 3 | 37 | Transformer | 380
83007200 | ‌8920040112413180277 | ‌محول العتباني | 300 | ‌NDC-DKH-37-K00023 | ‌مدينة شربين | 46007 | ‌مساكن المامور | ‌NDC-DKH-DP174-C01 | ‌لوحة توزيع شربين | قطاع شمال الدقهلية | ‌هندسة مدينة شربين | 31.19564420 | 31.52121880 | A4 | 3 | 37 | Transformer | 380
83007221 | ‌8920040112413180886 | ‌محول الترعة2 | 300 | ‌NDC-DKH-40-K00012 | الستاموني | 14/12/2025 | المركز | NDC-DKH-DP199-C10 | ‌لوحة توزيع المركزية | قطاع شمال الدقهلية | ‌هندسة الستامونى | 31.34529627 | 31.36905704 | A4 | 3 | 40 | Transformer | 380
83007222 | ‌8920040112413180800 | ‌محول 39 البطل | 1000 | ‌NDC-DKH-40-K00023 | ‌الستاموني- 39 الدرافيل البطل | 17/12/2025 | الستامونى | NDC-DKH-SS15-TR02-C29 | ‌محطة محولات الحفير | قطاع شمال الدقهلية | ‌هندسة الستامونى | 31.24016100 | 31.37646000 | A4 | 3 | 40 | Transformer | 380
83007223 | ‌8920040112413180893 | ‌محول 38الماكينة | 100 | ‌NDC-DKH-40-K00021 | ‌الستاموني- 38 الدرافيل الماكينة | 17/12/2025 | الستامونى | NDC-DKH-SS15-TR02-C29 | ‌محطة محولات الحفير | قطاع شمال الدقهلية | ‌هندسة الستامونى | 31.24022872 | 31.37657786 | A4 | 3 | 40 | Transformer | 380
83007224 | ‌8920040112413180890 | ‌محول 23الامل البحرى | 500 | ‌NDC-DKH-40-K00045 | ‌الحفير - 23الامل البحري | 16/12/2025 | الامل | NDC-DKH-SS15-TR01-C04 | ‌محطة محولات الحفير | قطاع شمال الدقهلية | ‌هندسة الستامونى | 31.28575700 | 31.38359700 | A4 | 3 | 40 | Transformer | 380
83007225 | ‌8920040112413180835 | ‌محول ابوعرصة | 300 | ‌NDC-DKH-41-K00125 | ‌مدينة بلقاس | 15/12/2025 | ‌مغذى ابوعرصه | ‌NDC-DKH-SS37-TR05-C05 | ‌محطة محولات بلقاس القديمة | قطاع شمال الدقهلية | ‌هندسة مدينة بلقاس | 31.18941615 | 31.36564527 | A4 | 3 | 41 | Transformer | 380
83007226 | ‌8920040112413180892 | ‌محول 7ثابت البلد | 200 | ‌NDC-DKH-40-K00049 | ‌الحفير - 7ثابت البلد | 17/12/2025 | الامل | NDC-DKH-SS15-TR01-C04 | ‌محطة محولات الحفير | قطاع شمال الدقهلية | ‌هندسة الستامونى | 31.30829670 | 31.38087000 | A4 | 3 | 40 | Transformer | 380
83007228 | ‌8920040112413180836 | ‌محول التعمير2 | 300 | ‌NDC-DKH-41-K00092 | ‌مدينة بلقاس | 15/12/2025 | الري | ‌NDC-DKH-DP202-C05 | ‌لوحة توزيع بلقاس الجديدة(الميكو) | قطاع شمال الدقهلية | ‌هندسة مدينة بلقاس | 31.21026833 | 31.34958912 | A4 | 3 | 41 | Transformer | 380
83007229 | ‌8920040112413180834 | ‌محول مدخل المنصورة | 800 | ‌NDC-DKH-41-K00124 | ‌مدينة بلقاس | 15/12/2025 | عمومي 3 | ‌NDC-DKH-SS37-TR01-C02 | ‌محطة محولات بلقاس القديمة | قطاع شمال الدقهلية | ‌هندسة مدينة بلقاس | 31.20251671 | 31.36169974 | A4 | 3 | 41 | Transformer | 380
83007230 | ‌8920040112413180833 | ‌محول مدخل شربين | 500 | ‌NDC-DKH-41-K00127 | ‌مدينة بلقاس | 24/12/2025 | عمار | ‌NDC-DKH-SS37-TR05-C16 | ‌محطة محولات بلقاس الجديدة | قطاع شمال الدقهلية | ‌هندسة مدينة بلقاس | 31.20874867 | 31.37785349 | A4 | 3 | 41 | Transformer | 380
83007235 | ‌8920040112413180340 | محول غازي2 | 160 | ‌NDC-DKH-36-PMT0006 | ‌عزبة غازي مصبح | 20/12/2025 | الصلاحات | ‌NDC-DKH-DP168-C05 | ‌لوحه توزيع ميت فارس | قطاع شمال الدقهلية | ‌هندسة بني عبيد | 30.99525500 | 31.66287700 | A4 | 3 | 36 | Transformer | 380
83007241 | ‌8920040112413180976 | ‌محول القداح | 200 | ‌NDC-DKH-33-K00021 | ميت سلسيل | 22/12/2025 | ‌رافع المياه | ‌NDC-DKH-DP161-C03 | ‌لوحة توزيع الجماليه | قطاع شمال الدقهلية | ‌هندسة ميت سلسيل | 31.16736997 | 31.80870376 | A4 | 3 | 33 | Transformer | 380
83007242 | ‌8920040112413180993 | ‌محول الايمان | 500 | ‌NDC-DKH-33-K00022 | ميت سلسيل | 22/12/2025 | ‌رافع المياه | ‌NDC-DKH-DP161-C03 | ‌لوحة توزيع الجماليه | قطاع شمال الدقهلية | ‌هندسة ميت سلسيل | 31.16563750 | 31.80821336 | A4 | 3 | 33 | Transformer | 380
83007243 | ‌8920040112413180988 | ‌محول عبد المجيد | 500 | ‌NDC-DKH-33-K00023 | ميت سلسيل | 22/12/2025 | عبد المجيد | ‌NDC-DKH-DP161-C01 | ‌لوحة توزيع الجماليه | قطاع شمال الدقهلية | ‌هندسة ميت سلسيل | 31.16406497 | 31.80401774 | A4 | 3 | 33 | Transformer | 380
83007247 | ‌8920040112413180984 | محول السقا | 500 | ‌NDC-DKH-33-K00025 | ميت سلسيل | 22/12/2025 | عبد المجيد | ‌NDC-DKH-DP161-C01 | ‌لوحة توزيع الجماليه | قطاع شمال الدقهلية | ‌هندسة ميت سلسيل | 31.16335580 | 31.80280276 | A4 | 3 | 33 | Transformer | 380
83007250 | ‌8920040112413180983 | ‌محول العيسوى | 250 | ‌NDC-DKH-33-K00027 | ميت سلسيل | 21/12/2025 | عبد المجيد | ‌NDC-DKH-DP161-C01 | ‌لوحة توزيع الجماليه | قطاع شمال الدقهلية | ‌هندسة ميت سلسيل | 31.16459670 | 31.79931879 | A4 | 3 | 33 | Transformer | 380
83007311 | ‌8920040112413180930 | ‌محول العرايا 2 | 500 | NDC-DKH-29-K00102 | العصافره | 20/12/2025 | العصافره | ‌NDC-DKH-SS34-TR03-C18 | ‌محطة محولات المطرية | قطاع شمال الدقهلية | ‌هندسة المطرية | 31.16856964 | 31.97817106 | A4 | 3 | 29 | Transformer | 380
83007312 | ‌8920040112413180929 | ‌محول العرايا 1 | 500 | ‌NDC-DKH-29-K00103 | العصافره | 22/12/2025 | العصافره | ‌NDC-DKH-SS34-TR03-C18 | ‌محطة محولات المطرية | قطاع شمال الدقهلية | ‌هندسة المطرية | 31.17016283 | 32.01665645 | A4 | 3 | 29 | Transformer | 380
83007313 | ‌8920040112413180928 | محول هندام | 300 | ‌NDC-DKH-29-K00104 | العصافره | 22/12/2025 | العصافره | ‌NDC-DKH-SS34-TR03-C18 | ‌محطة محولات المطرية | قطاع شمال الدقهلية | ‌هندسة المطرية | 31.17145424 | 32.01490074 | A4 | 3 | 29 | Transformer | 380
83007314 | ‌8920040112413180933 | ‌محول الجامع | 800 | ‌NDC-DKH-29-K00105 | العصافره | 22/12/2025 | العصافره | ‌NDC-DKH-SS34-TR03-C18 | ‌محطة محولات المطرية | قطاع شمال الدقهلية | ‌هندسة المطرية | 31.17126147 | 32.01167959 | A4 | 3 | 29 | Transformer | 380
83007315 | ‌8920040112413180925 | ‌محول الحجاوي | 500 | ‌NDC-DKH-29-K00106 | العصافره | 22/12/2025 | العصافره | ‌NDC-DKH-SS34-TR03-C18 | ‌محطة محولات المطرية | قطاع شمال الدقهلية | ‌هندسة المطرية | 31.17093189 | 32.01103658 | A4 | 3 | 29 | Transformer | 380
83007316 | ‌8920040112413180926 | ‌محول أحمد توفيق | 300 | ‌NDC-DKH-29-K00110 | العصافره | 21/12/2025 | العصافره | ‌NDC-DKH-SS34-TR03-C18 | ‌محطة محولات المطرية | قطاع شمال الدقهلية | ‌هندسة المطرية | 31.16915274 | 32.00735632 | A4 | 3 | 29 | Transformer | 380
83007317 | ‌8920040112413180944 | ‌محول الطريق الزراعي | 500 | ‌NDC-DKH-29-K00111 | العصافره | 21/12/2025 | العصافره | ‌NDC-DKH-SS34-TR03-C18 | ‌محطة محولات المطرية | قطاع شمال الدقهلية | ‌هندسة المطرية | 31.16955547 | 32.00934515 | A4 | 3 | 29 | Transformer | 380
83007318 | ‌8920040112413180931 | ‌محول اللبان | 500 | ‌NDC-DKH-29-K00112 | العصافره | 21/12/2025 | العصافره | ‌NDC-DKH-SS34-TR03-C18 | ‌محطة محولات المطرية | قطاع شمال الدقهلية | ‌هندسة المطرية | 31.16993117 | 32.01158005 | A4 | 3 | 29 | Transformer | 380
83007319 | ‌8920040112413180942 | ‌محول غرب السلام 1 | 1000 | ‌NDC-DKH-29-K00114 | حى السلام | 18/12/2025 | العصافره | ‌NDC-DKH-SS34-TR03-C18 | ‌محطة محولات المطرية | قطاع شمال الدقهلية | ‌هندسة المطرية | 31.16519777 | 32.00700267 | A4 | 3 | 29 | Transformer | 380
83007320 | ‌8920040112413180938 | ‌محول أولاد صبور 2 | 250 | ‌NDC-DKH-29-K00115 | اولاد صبور | 18/12/2025 | العصافره | ‌NDC-DKH-SS34-TR03-C18 | ‌محطة محولات المطرية | قطاع شمال الدقهلية | ‌هندسة المطرية | 31.16832185 | 31.99969015 | A4 | 3 | 29 | Transformer | 380
83007321 | ‌8920040112413180298 | ‌محول البلديه | 800 | ‌NDC-DKH-37-K00027 | ‌مدينة شربين | 10/01/2026 | ارض يانكو | ‌NDC-DKH-DP174-C13 | ‌لوحة توزيع شربين | قطاع شمال الدقهلية | ‌هندسة مدينة شربين | 31.18914760 | 31.52632049 | A4 | 3 | 37 | Transformer | 380
83007324 | ‌8920040112413180295 | ‌محول الصنايع | 1000 | ‌NDC-DKH-37-K00034 | ‌مدينة شربين | 18/12/2025 | الاتوبيس | ‌NDC-DKH-DP174-C15 | ‌لوحة توزيع شربين | قطاع شمال الدقهلية | ‌هندسة مدينة شربين | 31.19438540 | 31.52219900 | A4 | 3 | 37 | Transformer | 380
83007332 | ‌8920040112413180350 | محول شبرا | 300 | ‌NDC-DKH-36-K00010 | ‌مدينة بني عبيد | 15/12/2025 | الثانوي | ‌NDC-DKH-DP167-C07 | ‌لوحة توريع بني عبيد | قطاع شمال الدقهلية | ‌هندسة بني عبيد | 31.02435559 | 31.64592005 | A4 | 3 | 36 | Transformer | 380
83007333 | ‌8920040112413180347 | ‌محول الثانوى | 500 | ‌NDC-DKH-36-K00009 | ‌مدينة بني عبيد | 15/12/2025 | الثانوي | ‌NDC-DKH-DP167-C07 | ‌لوحة توريع بني عبيد | قطاع شمال الدقهلية | ‌هندسة بني عبيد | 31.41505637 | 31.56608105 | A4 | 3 | 36 | Transformer | 380
83007337 | ‌8920040112413180351 | ‌محول سمير الامام | 500 | ‌NDC-DKH-36-K00158 | ‌مدينة بني عبيد | 15/12/2025 | الملقا | ‌NDC-DKH-DP167-C03 | ‌لوحة توريع بني عبيد | قطاع شمال الدقهلية | ‌هندسة بني عبيد | 31.08931606 | 31.72445938 | A4 | 3 | 36 | Transformer | 380
83007338 | ‌8920040112413180348 | ‌محول الملقا | 800 | ‌NDC-DKH-36-K00001 | ‌مدينة بني عبيد | 15/12/2025 | الملقا | ‌NDC-DKH-DP167-C03 | ‌لوحة توريع بني عبيد | قطاع شمال الدقهلية | ‌هندسة بني عبيد | 31.02651297 | 31.64403892 | A4 | 3 | 36 | Transformer | 380
83007339 | ‌8920040112413180346 | ‌محول أحمد فؤاد | 500 | ‌NDC-DKH-36-K00029 | ميت طريف | 24/12/2025 | ميت طريف | ‌NDC-DKH-SS40-TR03-C38 | ‌محطة محولات دكرنس الجديدة | قطاع شمال الدقهلية | ‌هندسة بني عبيد | 31.06296191 | 31.66531647 | A4 | 3 | 36 | Transformer | 380
83007365 | ‌8920040112413180999 | ‌محول عبد المنعم سند | 500 | ‌NDC-DKH-29-K00047 | المطريه | 25/12/2025 | ‌مجمع المحاكم | ‌NDC-DKH-DP148-C09 | ‌لوحة توزيع المطرية الجديدة(شنيدر) | قطاع شمال الدقهلية | ‌هندسة المطرية | 31.18934177 | 32.02985079 | A4 | 3 | 29 | Transformer | 380
83007366 | ‌8920040112413180998 | محول حال | 250 | ‌NDC-DKH-29-K00048 | المطريه | 25/12/2025 | ‌مجمع المحاكم | ‌NDC-DKH-DP148-C09 | ‌لوحة توزيع المطرية الجديدة(شنيدر) | قطاع شمال الدقهلية | ‌هندسة المطرية | 31.19238461 | 32.03212818 | A4 | 3 | 29 | Transformer | 380
83007367 | ‌8920040112413180997 | ‌محول الباحثة | 500 | ‌NDC-DKH-29-K00049 | المطريه | 25/12/2025 | ‌مجمع المحاكم | ‌NDC-DKH-DP148-C09 | ‌لوحة توزيع المطرية الجديدة(شنيدر) | قطاع شمال الدقهلية | ‌هندسة المطرية | 31.19094432 | 32.03102655 | A4 | 3 | 29 | Transformer | 380
83007368 | ‌8920040112413180996 | ‌محول اولاد حانا 1 | 300 | ‌NDC-DKH-29-K00151 | اولاد حانا | 25/12/2025 | الحوته | ‌NDC-DKH-SS34-TR03-C17 | ‌محطة محولات المطرية | قطاع شمال الدقهلية | ‌هندسة المطرية | 31.14265762 | 31.97444473 | A4 | 3 | 29 | Transformer | 380
83007371 | ‌8920040112413180918 | محول سعيد | 500 | ‌NDC-DKH-31-K00138 | ‌الشبول- المنزلة | 23/12/2025 | الشبول | ‌NDC-DKH-DP154-C05 | ‌لوحه توزيع العزيزه | قطاع شمال الدقهلية | ‌هندسة قري المنزلة | 31.20701326 | 31.96960983 | A4 | 3 | 31 | Transformer | 380
83007372 | ‌8920040112413180911 | ‌محول حي العرب | 800 | ‌NDC-DKH-31-K00139 | ‌الشبول- المنزله | 23/12/2025 | الشبول | ‌NDC-DKH-DP154-C05 | ‌لوحه توزيع العزيزه | قطاع شمال الدقهلية | ‌هندسة قري المنزلة | 31.20703992 | 31.96778326 | A4 | 3 | 31 | Transformer | 380
83007373 | ‌8920040112413180910 | ‌محول الرسوة | 300 | ‌NDC-DKH-31-K00143 | ‌الشبول- المنزله | 23/12/2025 | الشبول | ‌NDC-DKH-DP154-C05 | ‌لوحه توزيع العزيزه | قطاع شمال الدقهلية | ‌هندسة قري المنزلة | 31.20913974 | 31.97065909 | A4 | 3 | 31 | Transformer | 380
83007379 | ‌8920040112413180908 | ‌محول الدياسطي | 500 | ‌NDC-DKH-31-K00081 | ‌النسايمه - المنزله | 15/12/2025 | النسايمة | ‌NDC-DKH-DP154-C04 | ‌لوحه توزيع العزيزه | قطاع شمال الدقهلية | ‌هندسة قري المنزلة | 31.21404702 | 31.99444129 | A4 | 3 | 31 | Transformer | 380
83007380 | ‌8920040112413180902 | ‌محول نبالية 2(نبالية الجديدة) | 300 | ‌NDC-DKH-31-K00093 | ‌النسايمه - المنزله | 15/12/2025 | الزيني | ‌NDC-DKH-DP154-C17 | ‌لوحه توزيع العزيزه | قطاع شمال الدقهلية | ‌هندسة قري المنزلة | 31.21455503 | 31.97730242 | A4 | 3 | 31 | Transformer | 380
83007401 | ‌8920040112413180242 | ‌محول تعاونيات 3 | 200 | ‌NDC-DKH-29-K00016 | ‌الجسر الواقى | 16/12/2025 | المساكن | ‌NDC-DKH-DP148-C04 | ‌لوحة توزيع المطرية الجديدة | قطاع شمال الدقهلية | ‌هندسة المطرية | 31.19387748 | 32.03289014 | A4 | 3 | 29 | Transformer | 380
83007402 | ‌8920040112413180240 | محول مجدى | 500 | ‌NDC-DKH-29-K00236 | ‌الجسر الواقى | 16/12/2025 | المساكن | ‌NDC-DKH-DP148-C04 | ‌لوحة توزيع المطرية الجديدة | قطاع شمال الدقهلية | ‌هندسة المطرية | 31.19569300 | 32.03288533 | A4 | 3 | 29 | Transformer | 380
83007403 | ‌8920040112413180244 | ‌محول تعاونيات 1 | 200 | ‌NDC-DKH-29-K00014 | ‌الجسر الواقى | 16/12/2025 | المساكن | ‌NDC-DKH-DP148-C04 | ‌لوحة توزيع المطرية الجديدة | قطاع شمال الدقهلية | ‌هندسة المطرية | 31.18963885 | 32.02972589 | A4 | 3 | 29 | Transformer | 380
83007409 | ‌8920040112413180241 | ‌محول البحوث | 250 | ‌NDC-DKH-29-K00017 | ‌الجسر الواقى | 16/12/2025 | المساكن | ‌NDC-DKH-DP148-C04 | ‌لوحة توزيع المطرية الجديدة | قطاع شمال الدقهلية | ‌هندسة المطرية | 31.19493439 | 32.03402450 | A4 | 3 | 29 | Transformer | 380
83007410 | ‌8920040112413180243 | ‌محول تعاونيات2 | 200 | ‌NDC-DKH-29-K00015 | ‌الجسر الواقى | 16/12/2025 | المساكن | ‌NDC-DKH-DP148-C04 | ‌لوحة توزيع المطرية الجديدة | قطاع شمال الدقهلية | ‌هندسة المطرية | 31.19155545 | 32.03112776 | A4 | 3 | 29 | Transformer | 380
83007484 | ‌8920040112413180359 | ‌محول الفرارجي | 200 | ‌NDC-DKH-36-PMT0004 | ‌مدينة بني عبيد | 22/12/2025 | الملقا | ‌NDC-DKH-DP167-C03 | ‌لوحة توريع بني عبيد | قطاع شمال الدقهلية | ‌هندسة بني عبيد | 31.02336462 | 31.64062356 | A4 | 3 | 36 | Transformer | 380
83007486 | ‌8920040112413180354 | ‌محول السنبارى1 | 500 | ‌NDC-DKH-36-K00012 | ‌مدينة بني عبيد | 21/12/2025 | السنباري | ‌NDC-DKH-DP167-C08 | ‌لوحة توريع بني عبيد | قطاع شمال الدقهلية | ‌هندسة بني عبيد | 31.02009502 | 31.64143121 | A4 | 3 | 36 | Transformer | 380
83007487 | ‌8920040112413180341 | محول حما | 800 | ‌NDC-DKH-36-K00011 | ‌مدينة بني عبيد | 21/12/2025 | الثانوي | ‌NDC-DKH-DP167-C07 | ‌لوحة توريع بني عبيد | قطاع شمال الدقهلية | ‌هندسة بني عبيد | 31.02292409 | 31.64503815 | A4 | 3 | 36 | Transformer | 380
83007488 | ‌8920040112413180342 | ‌محول طاهر شادى | 500 | ‌NDC-DKH-36-K00006 | ‌مدينة بني عبيد | 21/12/2025 | السنباري | ‌NDC-DKH-DP167-C08 | ‌لوحة توريع بني عبيد | قطاع شمال الدقهلية | ‌هندسة بني عبيد | 31.02147689 | 31.64799747 | A4 | 3 | 36 | Transformer | 380
83007489 | ‌8920040112413180349 | ‌محول السنبارى2 | 200 | ‌NDC-DKH-36-K00013 | ‌مدينة بني عبيد | 21/12/2025 | السنباري | ‌NDC-DKH-DP167-C08 | ‌لوحة توريع بني عبيد | قطاع شمال الدقهلية | ‌هندسة بني عبيد | 31.01999105 | 31.63660700 | A4 | 3 | 36 | Transformer | 380
83007490 | ‌8920040112413180353 | محول زيدان | 800 | ‌NDC-DKH-36-K00014 | ‌مدينة بني عبيد | 21/12/2025 | السنباري | ‌NDC-DKH-DP167-C08 | ‌لوحة توريع بني عبيد | قطاع شمال الدقهلية | ‌هندسة بني عبيد | 31.02041292 | 31.64589665 | A4 | 3 | 36 | Transformer | 380
83007572 | ‌8920040112413180868 | محول البحر | 200 | ‌NDC-DKH-42-K00024 | م بسنديله | 28/12/2025 | ‌مغذى الزهراء | NDC-DKH-SS42-TR01-C09 | ‌محطه محولات بطره | قطاع شمال الدقهلية | ‌هندسة قري بلقاس | 31.23076706 | 31.45785512 | A4 | 3 | 42 | Transformer | 380
83007574 | ‌8920040112413180866 | ‌محول كوم الديبه | 1000 | ‌NDC-DKH-42-K00011 | كوم الديبه | 31/12/2025 | ‌مغذى الزهراء | NDC-DKH-SS42-TR01-C09 | ‌محطه محولات بطره | قطاع شمال الدقهلية | ‌هندسة قري بلقاس | 31.22246717 | 31.45082883 | A4 | 3 | 42 | Transformer | 380
83007575 | ‌8920040112413180871 | محول شرقى | 300 | ‌NDC-DKH-42-K00012 | عزبه بحرى | 28/12/2025 | ‌مغذى الزهراء | NDC-DKH-SS42-TR01-C09 | ‌محطه محولات بطره | قطاع شمال الدقهلية | ‌هندسة قري بلقاس | 31.21607553 | 31.45325779 | A4 | 3 | 42 | Transformer | 380
83007576 | ‌8920040112413180867 | محول البلد | 1000 | ‌NDC-DKH-42-K00013 | ‌ابراهيم الشربينى | 28/12/2025 | ‌مغذى الزهراء | NDC-DKH-SS42-TR01-C09 | ‌محطه محولات بطره | قطاع شمال الدقهلية | ‌هندسة قري بلقاس | 31.22530265 | 31.45595283 | A4 | 3 | 42 | Transformer | 380
83007577 | ‌8920040112413180870 | ‌محول المسجد | 800 | ‌NDC-DKH-42-K00015 | البيلاويه | 22/01/2026 | ‌مغذى الزهراء | NDC-DKH-SS42-TR01-C09 | ‌محطه محولات بطره | قطاع شمال الدقهلية | ‌هندسة قري بلقاس | 31.24257086 | 31.46253152 | A4 | 3 | 42 | Transformer | 380
83007722 | ‌8920040112413180900 | ‌محول المساكن | 500 | ‌NDC-DKH-31-K00076 | ‌النسايمه - المنزله | 20/12/2025 | الزيني | ‌NDC-DKH-DP154-C17 | ‌لوحه توزيع العزيزه | قطاع شمال الدقهلية | ‌هندسة قري المنزلة | 31.21401271 | 31.99741361 | A4 | 3 | 31 | Transformer | 380
83007724 | ‌8920040112413180906 | ‌محول المدارس | 800 | ‌NDC-DKH-31-K00079 | ‌النسايمه - المنزله | 20/12/2025 | الزيني | ‌NDC-DKH-DP154-C17 | ‌لوحه توزيع العزيزه | قطاع شمال الدقهلية | ‌هندسة قري المنزلة | 31.21146535 | 31.99192598 | A4 | 3 | 31 | Transformer | 380
83007726 | ‌8920040112413180909 | ‌محول عبد القادر | 500 | ‌NDC-DKH-31-K00097 | ‌النسايمه - المنزله | 20/12/2025 | النسايمة | ‌NDC-DKH-DP154-C04 | ‌لوحه توزيع العزيزه | قطاع شمال الدقهلية | ‌هندسة قري المنزلة | 31.22157458 | 32.00536139 | A4 | 3 | 31 | Transformer | 380
83007728 | ‌8920040112413180904 | ‌محول سالم بالنسايمة | 300 | ‌NDC-DKH-31-K00075 | ‌النسايمه - المنزله | 14/12/2025 | النسايمة | ‌NDC-DKH-DP154-C04 | ‌لوحه توزيع العزيزه | قطاع شمال الدقهلية | ‌هندسة قري المنزلة | 31.21312638 | 31.99633156 | A4 | 3 | 31 | Transformer | 380
83007729 | ‌8920040112413180914 | ‌محول الجامع الكبير | 800 | ‌NDC-DKH-31-K00074 | ‌النسايمه - المنزله | 14/12/2025 | النسايمة | ‌NDC-DKH-DP154-C04 | ‌لوحه توزيع العزيزه | قطاع شمال الدقهلية | ‌هندسة قري المنزلة | 31.21074876 | 31.99355900 | A4 | 3 | 31 | Transformer | 380
83007730 | ‌8920040112413180903 | ‌محول شلبي(ميناء الصيد شلبي) | 300 | ‌NDC-DKH-31-K00094 | ‌النسايمه - المنزله | 14/12/2025 | النسايمة | ‌NDC-DKH-DP154-C04 | ‌لوحه توزيع العزيزه | قطاع شمال الدقهلية | ‌هندسة قري المنزلة | 31.21899350 | 32.00248870 | A4 | 3 | 31 | Transformer | 380
83007785 | ‌8920040112413180230 | ‌محول الخندق | 1000 | ‌NDC-DKH-30-K00065 | المنزلة | 16/12/2025 | الخندق | ‌NDC-DKH-DP150-C06 | ‌لوحة توزيع الاعجام | قطاع شمال الدقهلية | ‌هندسة مدينة المنزلة | 31.16206564 | 31.94285052 | A4 | 3 | 30 | Transformer | 380
83007786 | ‌8920040112413180231 | محول الفقي | 300 | ‌NDC-DKH-30-K00068 | المنزلة | 03/01/2026 | الخندق | ‌NDC-DKH-DP150-C06 | ‌لوحة توزيع الاعجام | قطاع شمال الدقهلية | ‌هندسة مدينة المنزلة | 31.16205064 | 31.94287583 | A4 | 3 | 30 | Transformer | 380
83007787 | ‌8920040112413180232 | ‌محول ابو العطا | 500 | ‌NDC-DKH-30-K00069 | المنزلة | 17/12/2025 | الخندق | ‌NDC-DKH-DP150-C06 | ‌لوحة توزيع الاعجام | قطاع شمال الدقهلية | ‌هندسة مدينة المنزلة | 31.16320115 | 31.94627620 | A4 | 3 | 30 | Transformer | 380
83007789 | ‌8920040112413180237 | ‌محول الحريه | 500 | ‌NDC-DKH-30-K00033 | المنزلة | 17/12/2025 | الحريه | ‌NDC-DKH-DP150-C02 | ‌لوحة توزيع الاعجام | قطاع شمال الدقهلية | ‌هندسة مدينة المنزلة | 31.16399097 | 31.93705273 | A4 | 3 | 30 | Transformer | 380
83007790 | ‌8920040112413180238 | ‌محول الثانوية بنات | 500 | ‌NDC-DKH-30-K00034 | المنزلة | 17/12/2025 | الحريه | ‌NDC-DKH-DP150-C02 | ‌لوحة توزيع الاعجام | قطاع شمال الدقهلية | ‌هندسة مدينة المنزلة | 31.16343565 | 31.92885930 | A4 | 3 | 30 | Transformer | 380
83007936 | ‌8920040112413180847 | ‌محول التـخريمة | 1000 | ‌NDC-DKH-41-K00159 | ‌قرية المعصرة | 25/12/2025 | د سيد | ‌NDC-DKH-DP204-C12 | ‌لوحة توزيع المعصرة | قطاع شمال الدقهلية | ‌هندسة مدينة بلقاس | 31.22858898 | 31.31013612 | A4 | 3 | 41 | Transformer | 380
83007937 | ‌8920040112413180848 | ‌محول طريق المعصرة | 1000 | ‌NDC-DKH-41-K00168 | ‌قرية المعصرة | 25/12/2025 | الكوبري | ‌NDC-DKH-DP204-C02 | ‌لوحة توزيع المعصرة | قطاع شمال الدقهلية | ‌هندسة مدينة بلقاس | 31.22220745 | 31.33278218 | A4 | 3 | 41 | Transformer | 380
83007938 | ‌8920040112413180846 | ‌محول محطة الرصف | 1000 | ‌NDC-DKH-41-K00166 | ‌قرية المعصرة | 25/12/2025 | الكوبري | ‌NDC-DKH-DP204-C02 | ‌لوحة توزيع المعصرة | قطاع شمال الدقهلية | ‌هندسة مدينة بلقاس | 31.22290008 | 31.32799647 | A4 | 3 | 41 | Transformer | 380
83007940 | ‌8920040112413180820 | ‌محول الشــونة | 1000 | ‌NDC-DKH-41-K00165 | ‌قرية المعصرة | 25/12/2025 | ‌مساكن المصرف | ‌NDC-DKH-DP204-C04 | ‌لوحة توزيع المعصرة | قطاع شمال الدقهلية | ‌هندسة مدينة بلقاس | 31.22502355 | 31.32384374 | A4 | 3 | 41 | Transformer | 380
83008323 | ‌8920040112413180837 | ‌محول التعمير1 | 300 | ‌NDC-DKH-41-K00091 | ‌مدينة بلقاس | 15/12/2025 | الري | ‌NDC-DKH-DP202-C05 | ‌لوحة توزيع بلقاس الجديدة(الميكو) | قطاع شمال الدقهلية | ‌هندسة مدينة بلقاس | 31.21055168 | 31.34987048 | A4 | 3 | 41 | Transformer | 380
83008329 | ‌8920040112413180849 | السعيد عزت الة رى | 500 | NDC-DKH-42-K00243 | الخاندار | 18/12/2025 | ‌مغذى ابوعرصه | ‌NDC-DKH-SS37-TR05-C17 | ‌محطة محولات بلقاس الجديدة | قطاع شمال الدقهلية | ‌هندسة قري بلقاس | 31.19430488 | 31.41781495 | A4 | 3 | 42 | Transformer | 380
83004007 | ‌8920040112413180310 | التعاون | 500 | ‌NDC-DKH-35-K00223 | ‌مدينة دكرنس | 29/11/2025 | ‌مغذى المضرب | ‌NDC-DKH-DP166-C16 | ‌لوحة توزيع دكرنس القديمة | قطاع شمال الدقهلية | ‌هندسة دكرنس | 31.08591617 | 31.59707802 | A4 | 3 | 35 | Transformer | 380
83005440 | ‌8920040112413180312 | هشام محجوب | 315 | ‌NDC-DKH-35-K00248 | ‌مدينة دكرنس | 01/12/2025 | ‌مغذى الحنفية | ‌NDC-DKH-DP166-C05 | ‌لوحة توزيع دكرنس القديمة | قطاع شمال الدقهلية | ‌هندسة دكرنس | 31.08152777 | 31.60568604 | A4 | 3 | 35 | Transformer | 380
83004991 | ‌8920040112413180376 | ‌جامع المحطة | 500 | ‌NDC-DKH-35-K00234 | ‌مدينة دكرنس | 30/11/2025 | ‌مغذى المنتزة | ‌NDC-DKH-DP166-C15 | ‌لوحة توزيع دكرنس القديمة | قطاع شمال الدقهلية | ‌هندسة دكرنس | 31.08355854 | 31.59977456 | A4 | 3 | 35 | Transformer | 380
83003442 | ‌8920040112413180387 | الامبابى | 160 | ‌NDC-DKH-35-K00260 | ‌مدينة دكرنس | 15/11/2025 | ‌مغذى المضرب | ‌NDC-DKH-DP166-C16 | ‌لوحة توزيع دكرنس القديمة | قطاع شمال الدقهلية | ‌هندسة دكرنس | 31.07994312 | 31.60125787 | A4 | 3 | 35 | Transformer | 380
83003446 | ‌8920040112413180395 | ‌محمد عبد العال | 160 | ‌NDC-DKH-35-K00217 | ‌مدينة دكرنس | 15/11/2025 | ‌مغذى المضرب | ‌NDC-DKH-DP166-C16 | ‌لوحة توزيع دكرنس القديمة | قطاع شمال الدقهلية | ‌هندسة دكرنس | 31.08206945 | 31.59666728 | A4 | 3 | 35 | Transformer | 380
83003372 | ‌8920040112413180210 | ‌عزبة توفيق قاعدة | 200 | ‌NDC-DKH-35-PMT0022 | ع توفيق | 20/12/2025 | مغذى النصرة | NDC-DKH-DP168-C12 | لوحة توزيع ميت فارس | قطاع شمال الدقهلية | ‌هندسة دكرنس | 31.06675760 | 31.57791430 | A4 | 3 | 35 | Transformer | 380
83005029 | ‌8920040112413180225 | الشيخ على | 500 | ‌NDC-DKH-35-K00295 | دموه | 15/12/2025 | مغذى دموه | ‌NDC-DKH-DP165-C16 | ‌لوحة توزيع دكرنس الجديدة | قطاع شمال الدقهلية | ‌هندسة دكرنس | 31.08687250 | 31.55108650 | A4 | 3 | 35 | Transformer | 380
83004673 | ‌8920040112413180307 | ‌الحاج مصطفى | 200 | ‌NDC-DKH-35-PMT0010 | ‌كفر ابو ناصر | 15/01/2026 | ‌مغذى كفر ابو ناصر | ‌NDC-DKH-DP165-C20 | ‌لوحة توزيع دكرنس الجديدة | قطاع شمال الدقهلية | ‌هندسة دكرنس | 31.12000250 | 31.55259420 | A4 | 3 | 35 | Transformer | 380
83006304 | ‌8920040112413180314 | المصرف | 200 | ‌NDC-DKH-35-PMT0009 | ‌كفر ابو ناصر | 14/02/2026 | ‌مغذى كفر ابو ناصر | ‌NDC-DKH-DP165-C20 | ‌لوحة توزيع دكرنس الجديدة | قطاع شمال الدقهلية | ‌هندسة دكرنس | 31.11912099 | 31.56305480 | A4 | 3 | 35 | Transformer | 380
83006306 | ‌8920040112413180315 | العوضى | 100 | ‌NDC-DKH-35-K00293 | ‌كفر ابو ناصر | 03/02/2026 | ‌مغذى كفر ابو ناصر | ‌NDC-DKH-DP165-C20 | ‌لوحة توزيع دكرنس الجديدة | قطاع شمال الدقهلية | ‌هندسة دكرنس | 31.12782250 | 31.59094010 | A4 | 3 | 35 | Transformer | 380
83006308 | ‌8920040112413180360 | سميح | 200 | ‌NDC-DKH-35-PMT0004 | ‌كفر ابو ناصر | 10/03/2026 | ‌مغذى كفر ابو ناصر | ‌NDC-DKH-DP165-C20 | ‌لوحة توزيع دكرنس الجديدة | قطاع شمال الدقهلية | ‌هندسة دكرنس | 31.11845310 | 31.56367850 | A4 | 3 | 35 | Transformer | 380
83004004 | ‌8920040112413180375 | المنتزه | 500 | ‌NDC-DKH-35-K00532 | ‌مدينة دكرنس | 19/11/2025 | ‌مغذى المنتزة | ‌NDC-DKH-DP166-C15 | ‌لوحة توزيع دكرنس القديمة | قطاع شمال الدقهلية | ‌هندسة دكرنس | 31.08588245 | 31.59900530 | A4 | 3 | 35 | Transformer | 380
83004995 | ‌8920040112413180386 | سامى بهجت | 300 | ‌NDC-DKH-35-K00275 | ‌مدينة دكرنس | 03/12/2025 | ‌مغذى السيد عبد السميع | ‌NDC-DKH-DP166-C04 | ‌لوحة توزيع دكرنس القديمة | قطاع شمال الدقهلية | ‌هندسة دكرنس | 31.08683274 | 31.60088445 | A4 | 3 | 35 | Transformer | 380
83005869 | ‌8920040112413180396 | ‌مجدى عبد المنعم | 200 | ‌NDC-DKH-35-K00274 | دكرنس | 19/01/2026 | ‌مغذى الصناعية | ‌NDC-DKH-DP165-C02 | ‌لوحة توزيع دكرنس الجديدة | قطاع شمال الدقهلية | ‌هندسة دكرنس | 31.08597401 | 31.59274857 | A4 | 3 | 35 | Transformer | 380
83003447 | ‌8920040112413180390 | محمد ياسين | 300 | ‌NDC-DKH-35-K00268 | ‌مدينة دكرنس | 15/11/2025 | ‌مغذى المضرب | ‌NDC-DKH-DP166-C16 | ‌لوحة توزيع دكرنس القديمة | قطاع شمال الدقهلية | ‌هندسة دكرنس | 31.07919336 | 31.60260477 | A4 | 3 | 35 | Transformer | 380
83003448 | ‌8920040112413180394 | محمد عثمان | 300 | ‌NDC-DKH-35-K00279 | ‌مدينة دكرنس | 15/11/2025 | ‌مغذى المضرب | ‌NDC-DKH-DP166-C16 | ‌لوحة توزيع دكرنس القديمة | قطاع شمال الدقهلية | ‌هندسة دكرنس | 31.08002150 | 31.59780433 | A4 | 3 | 35 | Transformer | 380
83004680 | ‌8920040112413180211 | ‌السكة الحديد | 500 | ‌NDC-DKH-35-K00093 | المرساة | 21/12/2025 | ‌مغذى المرساة | ‌NDC-DKH-DP165-C15 | ‌لوحة توزيع دكرنس الجديدة | قطاع شمال الدقهلية | ‌هندسة دكرنس | 31.07809677 | 31.56809004 | A4 | 3 | 35 | Transformer | 380
83003371 | ‌8920040112413180212 | ‌برج التحرير | 1000 | ‌NDC-DKH-35-K00214 | ‌مدينة دكرنس | 16/12/2025 | ‌مغذى السيد عبد السميع | ‌NDC-DKH-DP166-C04 | ‌لوحة توزيع دكرنس القديمة | قطاع شمال الدقهلية | ‌هندسة دكرنس | 31.08602828 | 31.60020156 | A4 | 3 | 35 | Transformer | 380
83003373 | ‌8920040112413180213 | الامراء | 800 | ‌NDC-DKH-35-K00213 | ‌مدينة دكرنس | 16/12/2025 | ‌مغذى السيد عبد السميع | ‌NDC-DKH-DP166-C04 | ‌لوحة توزيع دكرنس القديمة | قطاع شمال الدقهلية | ‌هندسة دكرنس | 31.08602928 | 31.60025550 | A4 | 3 | 35 | Transformer | 380
83003377 | ‌8920040112413180214 | عبد العزيز | 300 | ‌NDC-DKH-35-K00209 | ‌مدينة دكرنس | 16/12/2025 | ‌مغذى السيد عبد السميع | ‌NDC-DKH-DP166-C04 | ‌لوحة توزيع دكرنس القديمة | قطاع شمال الدقهلية | ‌هندسة دكرنس | 31.08264275 | 31.60279589 | A4 | 3 | 35 | Transformer | 380
83003378 | ‌8920040112413180215 | الجمعية | 300 | ‌NDC-DKH-35-K00013 | ‌كفر ابو ناصر | 21/12/2025 | ‌مغذى كفر ابو ناصر | ‌NDC-DKH-DP165-C20 | ‌لوحة توزيع دكرنس الجديدة | قطاع شمال الدقهلية | ‌هندسة دكرنس | 31.12902556 | 31.55313695 | A4 | 3 | 35 | Transformer | 380
83004678 | ‌8920040112413180216 | ‌السيد عبد العال | 500 | ‌NDC-DKH-35-K00070 | دموه | 21/12/2025 | مغذى دموه | ‌NDC-DKH-DP165-C16 | ‌لوحة توزيع دكرنس الجديدة | قطاع شمال الدقهلية | ‌هندسة دكرنس | 31.08864560 | 31.55972483 | A4 | 3 | 35 | Transformer | 380
83003376 | ‌8920040112413180217 | ‌الترعة المرساة | 800 | ‌NDC-DKH-35-K00090 | المرساة | 20/12/2025 | ‌مغذى المرساة | ‌NDC-DKH-DP165-C15 | ‌لوحة توزيع دكرنس الجديدة | قطاع شمال الدقهلية | ‌هندسة دكرنس | 31.08317172 | 31.56890969 | A4 | 3 | 35 | Transformer | 380
83005024 | ‌8920040112413180219 | المدرسة | 500 | ‌NDC-DKH-35-K00014 | ‌كفر أبو ناصر | 16/12/2025 | ‌مغذى كفر ابو ناصر | ‌NDC-DKH-DP165-C20 | ‌لوحة توزيع دكرنس الجديدة | قطاع شمال الدقهلية | ‌هندسة دكرنس | 31.13401243 | 31.54694534 | A4 | 3 | 35 | Transformer | 380
83003379 | ‌8920040112413180220 | الفرحاتى | 500 | ‌NDC-DKH-35-K00012 | ‌كفر ابو ناصر | 14/02/2026 | ‌مغذى كفر ابو ناصر | ‌NDC-DKH-DP165-C20 | ‌لوحة توزيع دكرنس الجديدة | قطاع شمال الدقهلية | ‌هندسة دكرنس | 31.12739512 | 31.55518950 | A4 | 3 | 35 | Transformer | 380
83005026 | ‌8920040112413180221 | ‌مركز الشباب | 200 | ‌NDC-DKH-35-K00015 | ‌كفر أبو ناصر | 16/12/2025 | ‌مغذى كفر ابو ناصر | ‌NDC-DKH-DP165-C20 | ‌لوحة توزيع دكرنس الجديدة | قطاع شمال الدقهلية | ‌هندسة دكرنس | 31.12894636 | 31.56098940 | A4 | 3 | 35 | Transformer | 380
83005028 | ‌8920040112413180222 | المجلس | 500 | ‌NDC-DKH-35-K00050 | ‌مدينة دكرنس | 14/12/2025 | ‌مغذى الجزيرة | ‌NDC-DKH-DP165-C21 | ‌لوحة توزيع دكرنس الجديدة | قطاع شمال الدقهلية | ‌هندسة دكرنس | 31.08229157 | 31.53970075 | A4 | 3 | 35 | Transformer | 380
83005022 | ‌8920040112413180223 | محفوظ | 800 | ‌NDC-DKH-35-K00071 | المرساة | 15/12/2025 | ‌مغذى المرساة | ‌NDC-DKH-DP165-C15 | ‌لوحة توزيع دكرنس الجديدة | قطاع شمال الدقهلية | ‌هندسة دكرنس | 31.08671280 | 31.55822665 | A4 | 3 | 35 | Transformer | 380
83005025 | ‌8920040112413180224 | ‌البر القبلى | 200 | ‌NDC-DKH-35-K00074 | ‌مدينة دكرنس | 14/12/2025 | ‌مغذى الجزيرة | ‌NDC-DKH-DP165-C21 | ‌لوحة توزيع دكرنس الجديدة | قطاع شمال الدقهلية | ‌هندسة دكرنس | 31.07998507 | 31.52887933 | A4 | 3 | 35 | Transformer | 380
83005030 | ‌8920040112413180226 | المدخل | 500 | ‌NDC-DKH-35-K00075 | ‌مدينة دكرنس | 14/12/2025 | ‌مغذى الجزيرة | ‌NDC-DKH-DP165-C21 | ‌لوحة توزيع دكرنس الجديدة | قطاع شمال الدقهلية | ‌هندسة دكرنس | 31.08569166 | 31.52703362 | A4 | 3 | 35 | Transformer | 380
83003374 | ‌8920040112413180227 | شوقى | 300 | ‌NDC-DKH-35-K00081 | الجزيرة | 22/12/2025 | ‌مغذى الجزيرة | ‌NDC-DKH-DP165-C21 | ‌لوحة توزيع دكرنس الجديدة | قطاع شمال الدقهلية | ‌هندسة دكرنس | 31.08810239 | 31.52440684 | A4 | 3 | 35 | Transformer | 380
83003375 | ‌8920040112413180228 | ‌كفر القباب القديم | 300 | ‌NDC-DKH-35-K00082 | الجزيرة | 21/12/2025 | ‌مغذى الجزيرة | ‌NDC-DKH-DP165-C21 | ‌لوحة توزيع دكرنس الجديدة | قطاع شمال الدقهلية | ‌هندسة دكرنس | 31.08568660 | 31.52418024 | A4 | 3 | 35 | Transformer | 380
83005023 | ‌8920040112413180229 | ‌الميزانية القباب | 800 | ‌NDC-DKH-35-K00066 | ‌القباب الصغرى | 15/12/2025 | ‌مغذى القباب الصغرى | ‌NDC-DKH-DP165-C17 | ‌لوحة توزيع دكرنس الجديدة | قطاع شمال الدقهلية | ‌هندسة دكرنس | 31.08606722 | 31.56383119 | A4 | 3 | 35 | Transformer | 380
83003380 | ‌8920040112413180300 | المجارى | 500 | ‌NDC-DKH-35-K00092 | المرساة | 21/12/2025 | ‌مغذى المرساة | ‌NDC-DKH-DP165-C15 | ‌لوحة توزيع دكرنس الجديدة | قطاع شمال الدقهلية | ‌هندسة دكرنس | 31.07806668 | 31.56523492 | A4 | 3 | 35 | Transformer | 380
83004677 | ‌8920040112413180301 | المسجد | 500 | ‌NDC-DKH-35-K00068 | ‌القباب الصغرى | 20/12/2025 | ‌مغذى القباب الصغرى | ‌NDC-DKH-DP165-C17 | ‌لوحة توزيع دكرنس الجديدة | قطاع شمال الدقهلية | ‌هندسة دكرنس | 31.08855551 | 31.56151796 | A4 | 3 | 35 | Transformer | 380
83004676 | ‌8920040112413180302 | بدران | 500 | ‌NDC-DKH-35-K00067 | ‌القباب الصغرى | 20/12/2025 | ‌مغذى القباب الصغرى | ‌NDC-DKH-DP165-C17 | ‌لوحة توزيع دكرنس الجديدة | قطاع شمال الدقهلية | ‌هندسة دكرنس | 31.09063795 | 31.56289360 | A4 | 3 | 35 | Transformer | 380
83004679 | ‌8920040112413180303 | بدير | 500 | ‌NDC-DKH-35-K00091 | المرساة | 20/12/2025 | ‌مغذى المرساة | ‌NDC-DKH-DP165-C15 | ‌لوحة توزيع دكرنس الجديدة | قطاع شمال الدقهلية | ‌هندسة دكرنس | 31.08185099 | 31.56553427 | A4 | 3 | 35 | Transformer | 380
83004674 | ‌8920040112413180304 | الزعفرانى | 300 | ‌NDC-DKH-35-K00011 | ‌كفر ابو ناصر | 23/02/2026 | ‌مغذى كفر ابو ناصر | ‌NDC-DKH-DP165-C20 | ‌لوحة توزيع دكرنس الجديدة | قطاع شمال الدقهلية | ‌هندسة دكرنس | 31.12562328 | 31.55256509 | A4 | 3 | 35 | Transformer | 380
83004675 | ‌8920040112413180305 | الاسفلت | 160 | ‌NDC-DKH-35-K00008 | ‌كفر ابو ناصر | 10/03/2026 | ‌مغذى كفر ابو ناصر | ‌NDC-DKH-DP165-C20 | ‌لوحة توزيع دكرنس الجديدة | قطاع شمال الدقهلية | ‌هندسة دكرنس | 31.11540225 | 31.56282806 | A4 | 3 | 35 | Transformer | 380
83004672 | ‌8920040112413180306 | المستشفى | 200 | ‌NDC-DKH-35-K00009 | ‌كفر ابو ناصر | 22/12/2025 | ‌مغذى كفر ابو ناصر | ‌NDC-DKH-DP165-C20 | ‌لوحة توزيع دكرنس الجديدة | قطاع شمال الدقهلية | ‌هندسة دكرنس | 31.11926212 | 31.55465853 | A4 | 3 | 35 | Transformer | 380
83004671 | ‌8920040112413180308 | المسجد | 300 | ‌NDC-DKH-35-K00010 | ‌كفر ابو ناصر | 22/12/2025 | ‌مغذى كفر ابو ناصر | ‌NDC-DKH-DP165-C20 | ‌لوحة توزيع دكرنس الجديدة | قطاع شمال الدقهلية | ‌هندسة دكرنس | 31.11691493 | 31.55305283 | A4 | 3 | 35 | Transformer | 380
83005088 | ‌8920040112413180309 | ميت الحلوج | 250 | ‌NDC-DKH-35-K00143 | ‌مدينة دكرنس | 12/11/2025 | ‌مغذى الحنفية | ‌NDC-DKH-DP166-C05 | ‌لوحة توزيع دكرنس القديمة | قطاع شمال الدقهلية | ‌هندسة دكرنس | 31.08691057 | 31.60440486 | A4 | 3 | 35 | Transformer | 380
83004993 | ‌8920040112413180311 | الثانوية | 500 | ‌NDC-DKH-35-K00236 | ‌مدينة دكرنس | 13/01/2026 | ‌مغذى المنتزة | ‌NDC-DKH-DP166-C15 | ‌لوحة توزيع دكرنس القديمة | قطاع شمال الدقهلية | ‌هندسة دكرنس | 31.08973353 | 31.59635295 | A4 | 3 | 35 | Transformer | 380
83005087 | ‌8920040112413180313 | ميت مجاهد | 300 | ‌NDC-DKH-35-K00140 | ‌مدينة دكرنس | 12/11/2025 | ‌مغذى ميت مجاهد | ‌NDC-DKH-DP166-C14 | ‌لوحة توزيع دكرنس القديمة | قطاع شمال الدقهلية | ‌هندسة دكرنس | 31.08304845 | 31.60442239 | A4 | 3 | 35 | Transformer | 380
83006303 | ‌8920040112413180316 | الحجرة | 300 | ‌NDC-DKH-35-K00016 | ‌كفر ابو ناصر | 03/02/2026 | ‌مغذى كفر ابو ناصر | ‌NDC-DKH-DP165-C20 | ‌لوحة توزيع دكرنس الجديدة | قطاع شمال الدقهلية | ‌هندسة دكرنس | 31.12950177 | 31.54884878 | A4 | 3 | 35 | Transformer | 380
83006305 | ‌8920040112413180317 | عزبة مرشاق | 300 | ‌NDC-DKH-35-K00003 | ‌كفر ابو ناصر | 14/03/2026 | ‌مغذى كفر ابو ناصر | ‌NDC-DKH-DP165-C20 | ‌لوحة توزيع دكرنس الجديدة | قطاع شمال الدقهلية | ‌هندسة دكرنس | 31.11679240 | 31.58992877 | A4 | 3 | 35 | Transformer | 380
83006265 | ‌8920040112413180318 | المصلى | 300 | ‌NDC-DKH-35-K00097 | ميت ضافر | 25/12/2025 | ‌مغذى كفر عبد المؤمن | ‌NDC-DKH-DP165-C18 | ‌لوحة توزيع دكرنس الجديدة | قطاع شمال الدقهلية | ‌هندسة دكرنس | 31.08032906 | 31.54312345 | A4 | 3 | 35 | Transformer | 380
83006440 | ‌8920040112413180319 | ‌مركز الشباب | 200 | ‌NDC-DKH-35-K00076 | الجزيرة | 25/12/2025 | ‌مغذى الجزيرة | ‌NDC-DKH-DP165-C21 | ‌لوحة توزيع دكرنس الجديدة | قطاع شمال الدقهلية | ‌هندسة دكرنس | 31.08724789 | 31.52777751 | A4 | 3 | 35 | Transformer | 380
83006261 | ‌8920040112413180320 | ‌الجامع الجزيرة | 200 | ‌NDC-DKH-35-K00077 | الجزيرة | 25/12/2025 | ‌مغذى الجزيرة | ‌NDC-DKH-DP165-C21 | ‌لوحة توزيع دكرنس الجديدة | قطاع شمال الدقهلية | ‌هندسة دكرنس | 31.08749507 | 31.52622772 | A4 | 3 | 35 | Transformer | 380
83006268 | ‌8920040112413180321 | ‌الترعة القباب الكبرى | 500 | ‌NDC-DKH-35-K00079 | الجزيرة | 25/12/2025 | ‌مغذى الجزيرة | ‌NDC-DKH-DP165-C21 | ‌لوحة توزيع دكرنس الجديدة | قطاع شمال الدقهلية | ‌هندسة دكرنس | 31.08801112 | 31.52633322 | A4 | 3 | 35 | Transformer | 380
83006439 | ‌8920040112413180322 | ‌المصرف الجزيرة | 300 | ‌NDC-DKH-35-K00072 | الجزيرة | 25/12/2025 | ‌مغذى الجزيرة | ‌NDC-DKH-DP165-C21 | ‌لوحة توزيع دكرنس الجديدة | قطاع شمال الدقهلية | ‌هندسة دكرنس | 31.08398600 | 31.52883227 | A4 | 3 | 35 | Transformer | 380
83006438 | ‌8920040112413180323 | منصور | 300 | ‌NDC-DKH-35-K00073 | الجزيرة | 25/12/2025 | ‌مغذى الجزيرة | ‌NDC-DKH-DP165-C21 | ‌لوحة توزيع دكرنس الجديدة | قطاع شمال الدقهلية | ‌هندسة دكرنس | 31.08090872 | 31.52871525 | A4 | 3 | 35 | Transformer | 380
83006263 | ‌8920040112413180324 | شندى | 800 | ‌NDC-DKH-35-K00096 | ميت ضافر | 03/01/2026 | ‌مغذى المرساة | ‌NDC-DKH-DP165-C15 | ‌لوحة توزيع دكرنس الجديدة | قطاع شمال الدقهلية | ‌هندسة دكرنس | 31.08157598 | 31.54685901 | A4 | 3 | 35 | Transformer | 380
83006267 | ‌8920040112413180325 | الكوبرى | 500 | ‌NDC-DKH-35-K00098 | ميت ضافر | 25/12/2025 | ‌مغذى كفر عبد المؤمن | ‌NDC-DKH-DP165-C18 | ‌لوحة توزيع دكرنس الجديدة | قطاع شمال الدقهلية | ‌هندسة دكرنس | 31.08259200 | 31.54237337 | A4 | 3 | 35 | Transformer | 380
83006262 | ‌8920040112413180326 | شندى | 800 | ‌NDC-DKH-35-K00095 | ميت ضافر | 25/12/2025 | ‌مغذى المرساة | ‌NDC-DKH-DP165-C15 | ‌لوحة توزيع دكرنس الجديدة | قطاع شمال الدقهلية | ‌هندسة دكرنس | 31.08157598 | 31.54685901 | A4 | 3 | 35 | Transformer | 380
83006264 | ‌8920040112413180327 | ‌الجبانة م ضافر | 500 | ‌NDC-DKH-35-K00100 | ميت ضافر | 29/12/2025 | ‌مغذى كفر عبد المؤمن | ‌NDC-DKH-DP165-C18 | ‌لوحة توزيع دكرنس الجديدة | قطاع شمال الدقهلية | ‌هندسة دكرنس | 31.08052733 | 31.54568484 | A4 | 3 | 35 | Transformer | 380
83006266 | ‌8920040112413180328 | ‌الترعة م ضافر | 300 | ‌NDC-DKH-35-K00099 | ميت ضافر | 29/12/2025 | ‌مغذى كفر عبد المؤمن | ‌NDC-DKH-DP165-C18 | ‌لوحة توزيع دكرنس الجديدة | قطاع شمال الدقهلية | ‌هندسة دكرنس | 31.07763309 | 31.54362230 | A4 | 3 | 35 | Transformer | 380
83006436 | ‌8920040112413180329 | ‌وسط البلد دموه | 500 | ‌NDC-DKH-35-K00051 | دموه | 27/12/2025 | مغذى دموه | ‌NDC-DKH-DP165-C16 | ‌لوحة توزيع دكرنس الجديدة | قطاع شمال الدقهلية | ‌هندسة دكرنس | 31.08752318 | 31.54370013 | A4 | 3 | 35 | Transformer | 380
83006437 | ‌8920040112413180330 | ‌الجمعية الزراعية دموه | 500 | ‌NDC-DKH-35-K00053 | دموه | 27/12/2025 | مغذى دموه | ‌NDC-DKH-DP165-C16 | ‌لوحة توزيع دكرنس الجديدة | قطاع شمال الدقهلية | ‌هندسة دكرنس | 31.08472154 | 31.54160074 | A4 | 3 | 35 | Transformer | 380
83006269 | ‌8920040112413180331 | ‌المصرف القباب | 200 | ‌NDC-DKH-35-K00080 | الجزيرة | 27/12/2025 | ‌مغذى الجزيرة | ‌NDC-DKH-DP165-C21 | ‌لوحة توزيع دكرنس الجديدة | قطاع شمال الدقهلية | ‌هندسة دكرنس | 31.08774118 | 31.52980619 | A4 | 3 | 35 | Transformer | 380
83006270 | ‌8920040112413180332 | مراد | 300 | ‌NDC-DKH-35-K00078 | الجزيرة | 27/12/2025 | ‌مغذى الجزيرة | ‌NDC-DKH-DP165-C21 | ‌لوحة توزيع دكرنس الجديدة | قطاع شمال الدقهلية | ‌هندسة دكرنس | 31.09024919 | 31.52940474 | A4 | 3 | 35 | Transformer | 380
83006302 | ‌8920040112413180333 | ‌المدرسة دموه | 500 | ‌NDC-DKH-35-K00048 | دموه | 27/12/2025 | مغذى دموه | ‌NDC-DKH-DP165-C16 | ‌لوحة توزيع دكرنس الجديدة | قطاع شمال الدقهلية | ‌هندسة دكرنس | 31.08509950 | 31.54501646 | A4 | 3 | 35 | Transformer | 380
83006301 | ‌8920040112413180334 | ‌ابو عطوة دموه | 300 | ‌NDC-DKH-35-K00069 | دموه | 03/03/2026 | مغذى دموه | ‌NDC-DKH-DP165-C16 | ‌لوحة توزيع دكرنس الجديدة | قطاع شمال الدقهلية | ‌هندسة دكرنس | 31.09072413 | 31.56126056 | A4 | 3 | 35 | Transformer | 380
83004001 | ‌8920040112413180335 | المطافى | 500 | ‌NDC-DKH-35-K00235 | ‌مدينة دكرنس | 19/11/2025 | ‌مغذى المنتزه | ‌NDC-DKH-DP166-C15 | ‌لوحة توزيع دكرنس القديمة | قطاع شمال الدقهلية | ‌هندسة دكرنس | 31.08857536 | 31.59674793 | A4 | 3 | 35 | Transformer | 380
83004357 | ‌8920040112413180337 | ‌عبد المنعم رياض | 500 | ‌NDC-DKH-35-K00204 | دكرنس | 13/01/2026 | ‌مغذى المرور | ‌NDC-DKH-DP166-C03 | ‌لوحة توزيع دكرنس القديمة | قطاع شمال الدقهلية | ‌هندسة دكرنس | 31.08981425 | 31.59839381 | A4 | 3 | 35 | Transformer | 380
83005086 | ‌8920040112413180338 | احمد موافى | 250 | ‌NDC-DKH-35-K00139 | ‌مدينة دكرنس | 12/11/2025 | ‌مغذى ميت مجاهد | ‌NDC-DKH-DP166-C14 | ‌لوحة توزيع دكرنس القديمة | قطاع شمال الدقهلية | ‌هندسة دكرنس | 31.08304845 | 31.60442239 | A4 | 3 | 35 | Transformer | 380
83005089 | ‌8920040112413180339 | البيلى | 500 | ‌NDC-DKH-35-K00141 | ‌مدينة دكرنس | 12/11/2025 | ‌مغذى ميت مجاهد | ‌NDC-DKH-DP166-C14 | ‌لوحة توزيع دكرنس القديمة | قطاع شمال الدقهلية | ‌هندسة دكرنس | 31.08518915 | 31.60527836 | A4 | 3 | 35 | Transformer | 380
83006307 | ‌8920040112413180361 | القليوبية | 500 | ‌NDC-DKH-35-K00005 | ‌كفر ابو ناصر | 10/03/2026 | ‌مغذى كفر ابو ناصر | ‌NDC-DKH-DP165-C20 | ‌لوحة توزيع دكرنس الجديدة | قطاع شمال الدقهلية | ‌هندسة دكرنس | 31.11304171 | 31.57018262 | A4 | 3 | 35 | Transformer | 380
83005772 | ‌8920040112413180362 | ‌المستشفى ديمشلت | 800 | ‌NDC-DKH-35-K00035 | كفر الباز | 03/01/2026 | ‌مغذى كفر الباز | ‌NDC-DKH-DP165-C19 | ‌لوحة توزيع دكرنس الجديدة | قطاع شمال الدقهلية | ‌هندسة دكرنس | 31.10834833 | 31.50371107 | A4 | 3 | 35 | Transformer | 380
83005773 | ‌8920040112413180363 | ‌المضرب كفر الباز | 800 | ‌NDC-DKH-35-K00034 | كفر الباز | 03/01/2026 | ‌مغذى كفر الباز | ‌NDC-DKH-DP165-C19 | ‌لوحة توزيع دكرنس الجديدة | قطاع شمال الدقهلية | ‌هندسة دكرنس | 31.10761690 | 31.50546548 | A4 | 3 | 35 | Transformer | 380
83005774 | ‌8920040112413180364 | ابو حبيب | 500 | ‌NDC-DKH-35-K00037 | كفر الباز | 14/03/2026 | ‌مغذى كفر الباز | ‌NDC-DKH-DP165-C19 | ‌لوحة توزيع دكرنس الجديدة | قطاع شمال الدقهلية | ‌هندسة دكرنس | 31.11265033 | 31.50543163 | A4 | 3 | 35 | Transformer | 380
83006309 | ‌8920040112413180365 | ‌كفر الباز القديم | 800 | ‌NDC-DKH-35-K00031 | كفر الباز | 11/01/2026 | ‌مغذى كفر الباز | ‌NDC-DKH-DP165-C19 | ‌لوحة توزيع دكرنس الجديدة | قطاع شمال الدقهلية | ‌هندسة دكرنس | 31.10036592 | 31.50809278 | A4 | 3 | 35 | Transformer | 380
83005776 | ‌8920040112413180366 | ‌الشباب ديمشلت | 500 | ‌NDC-DKH-35-K00038 | كفر الباز | 04/01/2026 | ‌مغذى كفر الباز | ‌NDC-DKH-DP165-C19 | ‌لوحة توزيع دكرنس الجديدة | قطاع شمال الدقهلية | ‌هندسة دكرنس | 31.11360386 | 31.50573078 | A4 | 3 | 35 | Transformer | 380
83005777 | ‌8920040112413180367 | ‌الحسينى كفر الباز | 200 | ‌NDC-DKH-35-K00040 | كفر الباز | 04/01/2026 | ‌مغذى كفر الباز | ‌NDC-DKH-DP165-C19 | ‌لوحة توزيع دكرنس الجديدة | قطاع شمال الدقهلية | ‌هندسة دكرنس | 31.11379571 | 31.50340960 | A4 | 3 | 35 | Transformer | 380
83005775 | ‌8920040112413180368 | ود | 500 | ‌NDC-DKH-35-K00036 | كفر الباز | 04/01/2026 | ‌مغذى كفر الباز | ‌NDC-DKH-DP165-C19 | ‌لوحة توزيع دكرنس الجديدة | قطاع شمال الدقهلية | ‌هندسة دكرنس | 31.11146345 | 31.50449493 | A4 | 3 | 35 | Transformer | 380
83005771 | ‌8920040112413180369 | ‌وسط البلد كفر الباز | 500 | ‌NDC-DKH-35-K00033 | كفر الباز | 03/01/2026 | ‌مغذى كفر الباز | ‌NDC-DKH-DP165-C19 | ‌لوحة توزيع دكرنس الجديدة | قطاع شمال الدقهلية | ‌هندسة دكرنس | 31.09861800 | 31.50842004 | A4 | 3 | 35 | Transformer | 380
83006310 | ‌8920040112413180370 | ‌الشباب كفر الباز | 500 | ‌NDC-DKH-35-K00032 | كفر الباز | 03/01/2026 | ‌مغذى كفر الباز | ‌NDC-DKH-DP165-C19 | ‌لوحة توزيع دكرنس الجديدة | قطاع شمال الدقهلية | ‌هندسة دكرنس | 31.09969436 | 31.50994937 | A4 | 3 | 35 | Transformer | 380
83004352 | ‌8920040112413180371 | ‌مساكن زهران | 300 | ‌NDC-DKH-35-K00168 | ‌مدينة دكرنس | 09/12/2025 | مغذى الرى | ‌NDC-DKH-DP165-C03 | ‌لوحة توزيع دكرنس الجديدة | قطاع شمال الدقهلية | ‌هندسة دكرنس | 31.08599137 | 31.58882581 | A4 | 3 | 35 | Transformer | 380
83004358 | ‌8920040112413180372 | على مبارك | 500 | ‌NDC-DKH-35-K00184 | ‌مدينة دكرنس | 14/12/2025 | ‌مغذى الصناعية | ‌NDC-DKH-DP165-C02 | ‌لوحة توزيع دكرنس الجديدة | قطاع شمال الدقهلية | ‌هندسة دكرنس | 31.08635269 | 31.59226822 | A4 | 3 | 35 | Transformer | 380
83005000 | ‌8920040112413180373 | نشأت | 300 | ‌NDC-DKH-35-K00220 | ‌مدينة دكرنس | 29/11/2025 | ‌مغذى المضرب | ‌NDC-DKH-DP166-C16 | ‌لوحة توزيع دكرنس القديمة | قطاع شمال الدقهلية | ‌هندسة دكرنس | 31.08332122 | 31.59726589 | A4 | 3 | 35 | Transformer | 380
83004994 | ‌8920040112413180374 | مساكن يونس | 200 | ‌NDC-DKH-35-K00169 | ‌مدينة دكرنس | 09/12/2025 | مغذى الرى | ‌NDC-DKH-DP165-C03 | ‌لوحة توزيع دكرنس الجديدة | قطاع شمال الدقهلية | ‌هندسة دكرنس | 31.08911419 | 31.58892292 | A4 | 3 | 35 | Transformer | 380
83004003 | ‌8920040112413180377 | ‌السكة الحديد دكرنس | 200 | ‌NDC-DKH-35-K00257 | ‌مدينة دكرنس | 23/11/2025 | ‌مغذى السكة الحديد | ‌NDC-DKH-DP166-C18 | ‌لوحة توزيع دكرنس القديمة | قطاع شمال الدقهلية | ‌هندسة دكرنس | 31.07897398 | 31.60382231 | A4 | 3 | 35 | Transformer | 380
83004010 | ‌8920040112413180378 | محمود عيسى | 500 | ‌NDC-DKH-35-K00218 | ‌مدينة دكرنس | 27/11/2025 | ‌مغذى المضرب | ‌NDC-DKH-DP166-C16 | ‌لوحة توزيع دكرنس القديمة | قطاع شمال الدقهلية | ‌هندسة دكرنس | 31.08219130 | 31.59750742 | A4 | 3 | 35 | Transformer | 380
83005437 | ‌8920040112413180379 | ‌عزت عامر قدرة 1000 | 1000 | ‌NDC-DKH-35-K00219 | ‌مدينة دكرنس | 29/11/2025 | ‌مغذى المضرب | ‌NDC-DKH-DP166-C16 | ‌لوحة توزيع دكرنس القديمة | قطاع شمال الدقهلية | ‌هندسة دكرنس | 31.08310619 | 31.59749271 | A4 | 3 | 35 | Transformer | 380
83003449 | ‌8920040112413180380 | محول خالد زين | 300 | NDC-DKH-35-K00267 | ‌مدينة دكرنس | 15/11/2025 | ‌مغذى المضرب | ‌NDC-DKH-DP166-C16 | ‌لوحة توزيع دكرنس القديمة | قطاع شمال الدقهلية | ‌هندسة دكرنس | 31.08157619 | 31.60135928 | A4 | 3 | 35 | Transformer | 380
83004009 | ‌8920040112413180381 | أمين مجاهد | 500 | ‌NDC-DKH-35-K00229 | ‌مدينة دكرنس | 19/11/2025 | ‌مغذى المنتزه | ‌NDC-DKH-DP166-C15 | ‌لوحة توزيع دكرنس القديمة | قطاع شمال الدقهلية | ‌هندسة دكرنس | 31.08271177 | 31.60024565 | A4 | 3 | 35 | Transformer | 380
83005084 | ‌8920040112413180382 | ‌محمود عبد اللطيف | 300 | ‌NDC-DKH-35-K00250 | ‌مدينة دكرنس | 11/11/2025 | ‌مغذى الحنفية | ‌NDC-DKH-DP166-C05 | ‌لوحة توزيع دكرنس القديمة | قطاع شمال الدقهلية | ‌هندسة دكرنس | 31.08330803 | 31.60736416 | A4 | 3 | 35 | Transformer | 380
83005082 | ‌8920040112413180383 | طريق اشمون | 800 | ‌NDC-DKH-35-K00249 | ‌مدينة دكرنس | 11/11/2025 | ‌مغذى الحنفية | ‌NDC-DKH-DP166-C05 | ‌لوحة توزيع دكرنس القديمة | قطاع شمال الدقهلية | ‌هندسة دكرنس | 31.08200171 | 31.60822010 | A4 | 3 | 35 | Transformer | 380
83005433 | ‌8920040112413180384 | الصالح | 300 | ‌NDC-DKH-35-K00265 | ‌مدينة دكرنس | 29/11/2025 | ‌مغذى المضرب | ‌NDC-DKH-DP166-C16 | ‌لوحة توزيع دكرنس القديمة | قطاع شمال الدقهلية | ‌هندسة دكرنس | 31.08572301 | 31.59591301 | A4 | 3 | 35 | Transformer | 380
83003445 | ‌8920040112413180385 | العويضة | 200 | ‌NDC-DKH-35-K00242 | ‌مدينة دكرنس | 16/11/2025 | ‌مغذى الحنفية | ‌NDC-DKH-DP166-C05 | ‌لوحة توزيع دكرنس القديمة | قطاع شمال الدقهلية | ‌هندسة دكرنس | 31.08158242 | 31.60316125 | A4 | 3 | 35 | Transformer | 380
83004008 | ‌8920040112413180388 | طريق طناح | 500 | ‌NDC-DKH-35-K00258 | ‌مدينة دكرنس | 23/11/2025 | ‌مغذى السكة الحديد | ‌NDC-DKH-DP166-C18 | ‌لوحة توزيع دكرنس القديمة | قطاع شمال الدقهلية | ‌هندسة دكرنس | 31.07650553 | 31.60339451 | A4 | 3 | 35 | Transformer | 380
83004992 | ‌8920040112413180389 | قدرى | 100 | ‌NDC-DKH-35-K00211 | ‌مدينة دكرنس | 03/12/2025 | ‌مغذى السيد عبد السميع | ‌NDC-DKH-DP166-C04 | ‌لوحة توزيع دكرنس القديمة | قطاع شمال الدقهلية | ‌هندسة دكرنس | 31.08599083 | 31.60187356 | A4 | 3 | 35 | Transformer | 380
83004997 | ‌8920040112413180391 | باسم | 300 | ‌NDC-DKH-35-K00230 | ‌مدينة دكرنس | 30/11/2025 | ‌مغذى المنتزه | ‌NDC-DKH-DP166-C15 | ‌لوحة توزيع دكرنس القديمة | قطاع شمال الدقهلية | ‌هندسة دكرنس | 31.08355818 | 31.59976354 | A4 | 3 | 35 | Transformer | 380
83004999 | ‌8920040112413180393 | منشية ناصر | 300 | ‌NDC-DKH-35-K00198 | ‌مدينة دكرنس | 06/12/2025 | ‌مغذى السيد عبد السميع | ‌NDC-DKH-DP166-C04 | ‌لوحة توزيع دكرنس القديمة | قطاع شمال الدقهلية | ‌هندسة دكرنس | 31.08848446 | 31.59901257 | A4 | 3 | 35 | Transformer | 380
83005870 | ‌8920040112413180397 | ‌الشهيد محفوظ | 300 | ‌NDC-DKH-35-K00187 | دكرنس | 19/01/2026 | الصناعية | ‌NDC-DKH-DP165-C02 | ‌لوحة توزيع دكرنس الجديدة | قطاع شمال الدقهلية | ‌هندسة دكرنس | 31.08923821 | 31.59341562 | A4 | 3 | 35 | Transformer | 380
83006432 | ‌8920040112413180398 | بور سعيد | 500 | ‌NDC-DKH-35-K00135 | دكرنس | 17/01/2026 | المشروع | ‌NDC-DKH-DP165-C04 | ‌لوحة توزيع دكرنس الجديدة | قطاع شمال الدقهلية | ‌هندسة دكرنس | 31.08378513 | 31.59576237 | A4 | 3 | 35 | Transformer | 380
83006433 | ‌8920040112413180399 | ‌شوكة و سكينة | 300 | ‌NDC-DKH-35-K00134 | دكرنس | 17/01/2026 | المشروع | ‌NDC-DKH-DP165-C04 | ‌لوحة توزيع دكرنس الجديدة | قطاع شمال الدقهلية | ‌هندسة دكرنس | 31.08374656 | 31.59555568 | A4 | 3 | 35 | Transformer | 380
83005021 | ‌8920040112413180218 | عزبة صعب | 200 | ‌NDC-DKH-35-K00017 | ‌كفر ابو ناصر | 14/03/2026 | ‌مغذى كفر ابو ناصر | ‌NDC-DKH-DP165-C20 | ‌لوحة توزيع دكرنس الجديدة | قطاع شمال الدقهلية | ‌هندسة دكرنس | 31.12894636 | 31.56098940 | A4 | 3 | 35 | Transformer | 380
83003444 | ‌8920040112413180336 | الحنفية | 250 | ‌NDC-DKH-35-K00247 | ‌مدينة دكرنس | 16/11/2025 | ‌مغذى الحنفية | ‌NDC-DKH-DP166-C05 | ‌لوحة توزيع دكرنس القديمة | قطاع شمال الدقهلية | ‌هندسة دكرنس | 31.08158222 | 31.60547451 | A4 | 3 | 35 | Transformer | 380
83022101 | ‌8920040112413180255 | ‌دخول شربين 2 | N/A | ‌NDC-DKH-DP174-C06 | ‌مدينة شربين | 15/12/2025 | ‌دخول شربين 2 | ‌NDC-DKH-SS39-TR02-C07 | محطة محولات شربين | قطاع شمال الدقهلية | ‌هندسة مدينة شربين | 31.19066109 | 31.52094424 | A2 | 3 | 37 | Feeder Incoming | 110
83022102 | ‌8920040112413180246 | ‌دخول شربين 4 | N/A | ‌NDC-DKH-DP174-C10 | ‌مدينة شربين | 15/12/2025 | ‌دخول شربين 4 | ‌NDC-DKH-SS39-TR02-C05 | محطة محولات شربين | قطاع شمال الدقهلية | ‌هندسة مدينة شربين | 31.19066109 | 31.52094424 | A2 | 3 | 37 | Feeder Incoming | 110
83022104 | ‌8920040112413180256 | ‌دخول شربين 1 | N/A | ‌NDC-DKH-DP174-C05 | ‌مدينة شربين | 15/12/2025 | ‌دخول شربين 1 | ‌NDC-DKH-SS39-TR02-C08 | محطة محولات شربين | قطاع شمال الدقهلية | ‌هندسة مدينة شربين | 31.19066109 | 31.52094424 | A2 | 3 | 37 | Feeder Incoming | 110
83022106 | ‌8920040112413180245 | ‌دخول شربين 3 | N/A | ‌NDC-DKH-DP174-C09 | ‌مدينة شربين | 15/12/2025 | ‌دخول شربين 3 | ‌NDC-DKH-SS39-TR02-C06 | محطة محولات شربين | قطاع شمال الدقهلية | ‌هندسة مدينة شربين | 31.19066109 | 31.52094424 | A2 | 3 | 37 | Feeder Incoming | 110
83022232 | ‌8920040112413180290 | ‌دخول البلامون 2 | N/A | ‌NDC-DKH-DP175-C07 | ‌مدينة شربين | 29/12/2025 | ‌دخول البلامون 2 | ‌NDC-DKH-SS39-TR04-C49 | محطة محولات شربين | قطاع شمال الدقهلية | ‌هندسة مدينة شربين | 31.19066109 | 31.52094424 | A2 | 3 | 37 | Feeder Incoming | 110
83022240 | ‌8920040112413180282 | ‌دخول البلامون 1 | N/A | ‌NDC-DKH-DP175-C06 | ‌مدينة شربين | 29/12/2025 | ‌دخول البلامون 1 | ‌NDC-DKH-SS39-TR04-C51 | محطة محولات شربين | قطاع شمال الدقهلية | ‌هندسة مدينة شربين | 31.19066109 | 31.52094424 | A2 | 3 | 37 | Feeder Incoming | 110
83022302 | ‌8920040112413180299 | ‌دخول البلامون 4 | N/A | ‌NDC-DKH-DP175-C12 | ‌مدينة شربين | 29/12/2025 | ‌دخول البلامون 4 | ‌NDC-DKH-SS39-TR01-C17 | محطة محولات شربين | قطاع شمال الدقهلية | ‌هندسة مدينة شربين | 31.19066109 | 31.52094424 | A2 | 3 | 37 | Feeder Incoming | 110
83022304 | ‌8920040112413180296 | ‌دخول البلامون 3 | N/A | ‌NDC-DKH-DP175-C11 | ‌مدينة شربين | 29/12/2025 | ‌دخول البلامون 3 | ‌NDC-DKH-SS39-TR01-C18 | محطة محولات شربين | قطاع شمال الدقهلية | ‌هندسة مدينة شربين | 31.19066109 | 31.52094424 | A2 | 3 | 37 | Feeder Incoming | 110
83006025 | ‌8920040112413180266 | ‌محول النادي | 800 | ‌NDC-DKH-37-K00043 | ‌مدينة شربين | 10/01/2026 | السلام | ‌NDC-DKH-SS39-TR02-C10 | ‌محطه محولات شربين | قطاع شمال الدقهلية | ‌هندسة مدينة شربين | 31.19576370 | 31.52342860 | A4 | 3 | 37 | Transformer | 380
83007328 | ‌8920040112413180287 | ‌محول السلام | 1000 | ‌NDC-DKH-37-K00037 | ‌مدينة شربين | 18/12/2025 | السلام | ‌NDC-DKH-SS39-TR02-C10 | ‌محطه محولات شربين | قطاع شمال الدقهلية | ‌هندسة مدينة شربين | 31.20501030 | 31.52034250 | A4 | 3 | 37 | Transformer | 380
83007329 | ‌8920040112413180281 | محول وهدان | 1000 | ‌NDC-DKH-37-K00038 | ‌مدينة شربين | 18/12/2025 | السلام | ‌NDC-DKH-SS39-TR02-C10 | ‌محطه محولات شربين | قطاع شمال الدقهلية | ‌هندسة مدينة شربين | 31.19989640 | 31.52130670 | A4 | 3 | 37 | Transformer | 380
83007330 | ‌8920040112413180283 | ‌محول المرور | 1000 | ‌NDC-DKH-37-K00039 | ‌مدينة شربين | 17/01/2026 | السلام | ‌NDC-DKH-SS39-TR02-C10 | ‌محطه محولات شربين | قطاع شمال الدقهلية | ‌هندسة مدينة شربين | 31.19675990 | 31.52077250 | A4 | 3 | 37 | Transformer | 380
83003832 | ‌8920040112413180787 | ‌محول 14 | 1000 | ‌NDC-DKH-39-K00137 | ‌الشيخ زايد | 26/07/2026 | فرعي 3 | ‌NDC-DKH-DP198-C10 | ‌لوحة توزيع الشيخ زايد 3 | قطاع شمال الدقهلية | هندسة جمصة | 31.45417539 | 31.48356300 | A4 | 3 | 39 | Transformer | 380
83003838 | ‌8920040112413180788 | ‌محول 6 | 200 | ‌NDC-DKH-39-K00129 | ‌الشيخ زايد | 25/07/2026 | فرعى 6 | NDC-DKH-DP198-C02 | ‌لوحة توزيع الشيخ زايد 3 | قطاع شمال الدقهلية | هندسة جمصة | 31.45646459 | 31.48247082 | A4 | 3 | 39 | Transformer | 380
83005738 | ‌8920040112413180791 | شجرة الدر | 500 | ‌NDC-DKH-39-K00004 | منطقة شجرة الدر | 29/12/2025 | المنوفية | NDC-DKH-DP188-C06 | ‌لوحة توزيع المصيف | قطاع شمال الدقهلية | هندسة جمصة | 31.44166529 | 31.55048414 | A4 | 3 | 39 | Transformer | 380
83005736 | ‌8920040112413180792 | الشوربجي | 800 | ‌NDC-DKH-39-K00005 | منطقة صلاح الدين | 29/12/2025 | المنوفية | NDC-DKH-DP188-C06 | ‌لوحة توزيع المصيف | قطاع شمال الدقهلية | هندسة جمصة | 31.44053220 | 31.55100424 | A4 | 3 | 39 | Transformer | 380
83003834 | ‌8920040112413180793 | ‌محول 13 | 500 | ‌NDC-DKH-39-K00120 | زايد2 | 06/04/2026 | فرعي 3 | ‌NDC-DKH-DP198-C10 | ‌لوحة توزيع الشيخ زايد 3 | قطاع شمال الدقهلية | هندسة جمصة | 31.45175023 | 31.49254803 | A4 | 3 | 39 | Transformer | 380
83005735 | ‌8920040112413180794 | س ص | 800 | ‌NDC-DKH-39-K00020 | ‌منطقة الصفا | 46022 | الطيران | NDC-DKH-DP188-C02 | ‌لوحة توزيع المصيف | قطاع شمال الدقهلية | هندسة جمصة | 31.43764741 | 31.54127609 | A4 | 3 | 39 | Transformer | 380
83005732 | ‌8920040112413180795 | ‌ابراهيم عبد المنعم | 800 | ‌NDC-DKH-39-K00015 | منطقة المروة | 29/12/2025 | الطيران | NDC-DKH-DP188-C02 | ‌لوحة توزيع المصيف | قطاع شمال الدقهلية | هندسة جمصة | 31.43932720 | 31.54401371 | A4 | 3 | 39 | Transformer | 380
83006751 | ‌8920040112413180785 | محول 1 جمصه 4 | 1000 | ‌NDC-DKH-39-K00104 | جمصه الاسكان الاجتماعى | 15/12/2025 | فرعى 4 | ‌NDC-DKH-SS38-TR02-C17 | ‌محطة محولات جمصه القديمه | قطاع شمال الدقهلية | هندسة جمصة | 31.43327755 | 31.53174697 | A4 | 3 | 39 | Transformer | 380
83005739 | ‌8920040112413180786 | محول سويلم | 1000 | ‌NDC-DKH-39-K00036 | ‌منطقة العاشر | 25/12/2025 | المقاولين | NDC-DKH-DP188-C05 | ‌لوحة توزيع المصيف | قطاع شمال الدقهلية | هندسة جمصة | 31.44579830 | 31.52328338 | A4 | 3 | 39 | Transformer | 380
83005737 | ‌8920040112413180796 | محول 6 اكتوبر | 1000 | ‌NDC-DKH-39-K00044 | ‌منطقة العاشر 6 اكتوبر | 25/12/2025 | الشرطة | NDC-DKH-DP188-C15 | ‌لوحة توزيع المصيف | قطاع شمال الدقهلية | هندسة جمصة | 31.44851079 | 31.52552655 | A4 | 3 | 39 | Transformer | 380
83005731 | ‌8920040112413180797 | محول ميامى | 1000 | ‌NDC-DKH-39-K00018 | منطقة امون | 25/12/2025 | الثالثة | NDC-DKH-DP188-C13 | ‌لوحة توزيع المصيف | قطاع شمال الدقهلية | هندسة جمصة | 31.44243209 | 31.53640676 | A4 | 3 | 39 | Transformer | 380
83005733 | ‌8920040112413180798 | محول البنوك القديمة | 1000 | ‌NDC-DKH-39-K00047 | ‌منطقة الكرنك | 25/12/2025 | الصرف | NDC-DKH-DP188-C16 | ‌لوحة توزيع المصيف | قطاع شمال الدقهلية | هندسة جمصة | 31.44199139 | 31.53219583 | A4 | 3 | 39 | Transformer | 380
83005740 | ‌8920040112413180799 | محول الجامعة | 1000 | ‌NDC-DKH-39-K00034 | ‌منطقة العاشر | 25/12/2025 | المقاولين | NDC-DKH-DP188-C05 | ‌لوحة توزيع المصيف | قطاع شمال الدقهلية | هندسة جمصة | 31.44392605 | 31.53543830 | A4 | 3 | 39 | Transformer | 380
83006757 | ‌8920040112413180801 | محول 4جمصه 4 | 500 | ‌NDC-DKH-39-K00107 | جمصه 4 | 15/12/2025 | فرعى 4 | ‌NDC-DKH-SS38-TR02-C17 | ‌محطةمحولات جمصه القديمه | قطاع شمال الدقهلية | هندسة جمصة | 31.43357294 | 31.53055341 | A4 | 3 | 39 | Transformer | 380
83006755 | ‌8920040112413180802 | محول 2 جمصه 4 | 200 | ‌NDC-DKH-39-K00105 | جمصه 4 | 15/12/2025 | فرعى 4 | ‌NDC-DKH-SS38-TR02-C17 | ‌محطةمحولات جمصه القديمه | قطاع شمال الدقهلية | هندسة جمصة | 31.43393444 | 31.52950477 | A4 | 3 | 39 | Transformer | 380
83006756 | ‌8920040112413180803 | محول 3 جمصه 4 | 1000 | ‌NDC-DKH-39-K00106 | جمصه 4 | 15/12/2025 | فرعى 4 | ‌NDC-DKH-SS38-TR02-C17 | ‌محطةمحولات جمصه القديمه | قطاع شمال الدقهلية | هندسة جمصة | 31.43284318 | 31.52937603 | A4 | 3 | 39 | Transformer | 380
83006759 | ‌8920040112413180804 | محول فيصل | 300 | NDC-DKH-39-K00088 | جمصه 4 | 15/12/2025 | المقاولين | ‌NDC-DKH-DP188-C05 | لوحة توزيع المصيف | قطاع شمال الدقهلية | هندسة جمصة | 31.43632202 | 31.52843089 | A4 | 3 | 39 | Transformer | 380
83007143 | ‌8920040112413180805 | محول الثالثة | 500 | ‌NDC-DKH-39-K00031 | ‌منطقة الكرنك | 21/12/2025 | الصرف | NDC-DKH-DP188-C16 | ‌لوحة توزيع المصيف | قطاع شمال الدقهلية | هندسة جمصة | 31.43831989 | 31.53402767 | A4 | 3 | 39 | Transformer | 380
83007147 | ‌8920040112413180806 | محول السوق | 1000 | ‌NDC-DKH-39-K00024 | ‌منطقة الصفا | 21/12/2025 | الفرعونى | NDC-DKH-DP188-C12 | ‌لوحة توزيع المصيف | قطاع شمال الدقهلية | هندسة جمصة | 31.44006864 | 31.53780027 | A4 | 3 | 39 | Transformer | 380
83007148 | ‌8920040112413180807 | محول التطبيقين | 800 | ‌NDC-DKH-39-K00023 | ‌منطقة الاندلس | 21/12/2025 | المنوفية | NDC-DKH-DP188-C06 | ‌لوحة توزيع المصيف | قطاع شمال الدقهلية | هندسة جمصة | 31.44210591 | 31.54039377 | A4 | 3 | 39 | Transformer | 380
83007150 | ‌8920040112413180808 | محول السفينة | 500 | ‌NDC-DKH-39-K00012 | ‌منطقة الفردوس | 21/12/2025 | الفرعونى | NDC-DKH-DP188-C12 | ‌لوحة توزيع المصيف | قطاع شمال الدقهلية | هندسة جمصة | 31.44365011 | 31.53849218 | A4 | 3 | 39 | Transformer | 380
83007146 | ‌8920040112413180809 | محول الرابعة القديمة | 300 | ‌NDC-DKH-39-K00032 | ‌منطقة الكرنك | 28/12/2025 | الصرف | NDC-DKH-DP188-C16 | ‌لوحة توزيع المصيف | قطاع شمال الدقهلية | هندسة جمصة | 31.43866974 | 31.53151459 | A4 | 3 | 39 | Transformer | 380
83007149 | ‌8920040112413180810 | محول 5 جمصه 2 | 300 | ‌NDC-DKH-39-K00098 | /محول 5جمصه 2/‌منطقة الاسكان الاجتماعى جمصه 2 | 14/12/2025 | فرعي 2 | NDC-DKH-DP189-C14 | ‌لوحة توزيع الاسكان | قطاع شمال الدقهلية | هندسة جمصة | 31.43279894 | 31.52914670 | A4 | 3 | 39 | Transformer | 380
83007145 | ‌8920040112413180811 | محول 1 جمصه 2 | 1000 | ‌NDC-DKH-39-K00094 | محول 1 جمصه 2/‌منطقة الاسكان الاجتماعى | 16/12/2025 | فرعي 2 | NDC-DKH-DP189-C14 | ‌لوحة توزيع الاسكان | قطاع شمال الدقهلية | هندسة جمصة | 31.43415170 | 31.52912477 | A4 | 3 | 39 | Transformer | 380
83007141 | ‌8920040112413180812 | محول 4جمصه 2 | 800 | ‌NDC-DKH-39-K00097 | محول 4 جمصه 2/‌منطقة الاسكان الاجتماعى | 28/12/2025 | فرعي 2 | NDC-DKH-DP189-C14 | ‌لوحة توزيع الاسكان | قطاع شمال الدقهلية | هندسة جمصة | 31.43324871 | 31.52800227 | A4 | 3 | 39 | Transformer | 380
83007144 | ‌8920040112413180813 | محول 3 جمصه 2 | 500 | ‌NDC-DKH-39-K00096 | ‌منطقة الاسكان الاجتماعى جمصه 2/محول 3جمصه 2 | 16/12/2025 | فرعي 2 | NDC-DKH-DP189-C14 | ‌لوحة توزيع الاسكان | قطاع شمال الدقهلية | هندسة جمصة | 31.43439711 | 31.52660376 | A4 | 3 | 39 | Transformer | 380
83007142 | ‌8920040112413180814 | محول 2 جمصه 2 | 800 | ‌NDC-DKH-39-K00095 | /محول 2جمصه 2/‌منطقة الاسكان الاجتماعى جمصه 2 | 16/12/2025 | فرعي 2 | NDC-DKH-DP189-C14 | ‌لوحة توزيع الاسكان | قطاع شمال الدقهلية | هندسة جمصة | 31.43424056 | 31.52796341 | A4 | 3 | 39 | Transformer | 380
83005745 | ‌8920040112413180165 | ‌ معلق المستشفى | 250 | ‌NDC-DKH-54-PMT0060 | ‌طرانيس البحر | 06/01/2026 | مغذي كفر بدواي | NDC-DKH-SS02-TR04-C71 | ‌محطة محولات قولنجيل | قطاع جنوب الدقهلية | ‌هندسة قري المنصورة 2 | 31.45823600 | 31.45823651 | A4 | 4 | 54 | Transformer | 380
83007948 | ‌8920040112413180166 | ‌ سرسو الغربية | 200 | ‌NDC-DKH-54-K00327 | ‌الدنابيق سرسو الغربية | 18/12/2025 | الدنابيق | NDC-DKH-SS47-TR04-C72 | ‌محطة محولات قولنجيل | قطاع جنوب الدقهلية | ‌هندسة قري المنصورة 2 | 31.04466328 | 31.43332065 | A4 | 4 | 54 | Transformer | 380
83007941 | ‌8920040112413180170 | التوحيد | 200 | ‌NDC-DKH-54-K00301 | الريدانيه | 28/12/2025 | مغذي ميت مزاح | NDC-DKH-SS02-TR03-C03 | ‌محطة محولات قولنجيل | قطاع جنوب الدقهلية | ‌هندسة قري المنصورة 2 | 31.07159851 | 31.43802224 | A4 | 4 | 54 | Transformer | 380
83005741 | ‌8920040112413180172 | المدرسه | 500 | NDC-DKH-35-K00060 | ‌كفر عبد المؤمن | 21/12/2025 | ‌مغذى كفر عبد المؤمن | ‌NDC-DKH-DP165-C18 | ‌لوحة توزيع دكرنس الجديدة | قطاع جنوب الدقهلية | ‌هندسة قري المنصورة 2 | 31.07907024 | 31.50968073 | A4 | 4 | 54 | Transformer | 380
83006797 | ‌8920040112413180174 | البحر البدالة | 300 | ‌NDC-DKH-54-K00002 | البداله | 24/12/2025 | مغذي البداله | NDC-DKH-SS47-TR02-C13 | ‌محطة محولات قولنجيل | قطاع جنوب الدقهلية | ‌هندسة قري المنصورة 2 | 31.10145201 | 31.42739292 | A4 | 4 | 54 | Transformer | 380
83007942 | ‌8920040112413180178 | الجبانه | 800 | ‌NDC-DKH-54-K00297 | الريدانيه | 27/12/2025 | مغذي ميت مزاح | NDC-DKH-SS02-TR03-C03 | ‌محطة محولات قولنجيل | قطاع جنوب الدقهلية | ‌هندسة قري المنصورة 2 | 31.07357446 | 31.44888231 | A4 | 4 | 54 | Transformer | 380
83007947 | ‌8920040112413180180 | الطريق | 500 | ‌NDC-DKH-54-K00110 | بداوى | 24/12/2025 | مغذي كفر بدواي | NDC-DKH-SS02-TR04-C71 | ‌محطة محولات قولنجيل | قطاع جنوب الدقهلية | ‌هندسة قري المنصورة 2 | 31.15513300 | 31.48705253 | A4 | 4 | 54 | Transformer | 380
83006800 | ‌8920040112413180183 | ‌ حجرة الطريق | 200 | ‌NDC-DKH-54-K00295 | الريدانيه | 27/12/2025 | مغذي ميت مزاح | NDC-DKH-SS02-TR03-C03 | ‌محطة محولات قولنجيل | قطاع جنوب الدقهلية | ‌هندسة قري المنصورة 2 | 31.07532152 | 31.44325144 | A4 | 4 | 54 | Transformer | 380
83007945 | ‌8920040112413180184 | قبلى1 | 500 | NDC-DKH-35-K00058 | ‌كفر عبد المؤمن | 21/12/2025 | ‌مغذى كفر عبد المؤمن | ‌NDC-DKH-DP165-C18 | ‌لوحة توزيع دكرنس الجديدة | قطاع جنوب الدقهلية | ‌هندسة قري المنصورة 2 | 31.07818457 | 31.50946637 | A4 | 4 | 54 | Transformer | 380
83006793 | ‌8920040112413180185 | الاعداديه | 500 | NDC-DKH-54-K00299 | الريدانيه | 27/12/2025 | مغذي ميت مزاح | NDC-DKH-SS02-TR03-C03 | ‌محطة محولات قولنجيل | قطاع جنوب الدقهلية | ‌هندسة قري المنصورة 2 | 31.07554540 | 31.44807527 | A4 | 4 | 54 | Transformer | 380
83005747 | ‌8920040112413180187 | الطريق | 500 | NDC-DKH-54-K00101 | ‌طرانيس البحر | 06/01/2026 | مغذي كفر بدواي | NDC-DKH-SS02-TR04-C71 | ‌محطة محولات قولنجيل | قطاع جنوب الدقهلية | ‌هندسة قري المنصورة 2 | 31.15513300 | 31.48705253 | A4 | 4 | 54 | Transformer | 380
83005742 | ‌8920040112413180188 | البحر | 300 | NDC-DKH-54-K00324 | ‌طرانيس البحر | 06/01/2026 | مغذي كفر بدواي | NDC-DKH-SS02-TR04-C71 | ‌محطة محولات قولنجيل | قطاع جنوب الدقهلية | ‌هندسة قري المنصورة 2 | 31.16013100 | 31.50673012 | A4 | 4 | 54 | Transformer | 380
83007950 | ‌8920040112413180190 | المدرسه | 300 | NDC-DKH-54-K00046 | الخياريه | 22/12/2025 | مغذي الخيارية | NDC-DKH-SS47-TR04-C70 | ‌محطة محولات قولنجيل | قطاع جنوب الدقهلية | ‌هندسة قري المنصورة 2 | 31.08305922 | 31.41787483 | A4 | 4 | 54 | Transformer | 380
83006792 | ‌8920040112413180191 | الترعه | 500 | NDC-DKH-54-K00004 | البداله | 24/12/2025 | البداله | NDC-DKH-SS47-TR02-C13 | ‌محطة محولات قولنجيل | قطاع جنوب الدقهلية | ‌هندسة قري المنصورة 2 | 31.09720765 | 31.43001869 | A4 | 4 | 54 | Transformer | 380
83006796 | ‌8920040112413180192 | الجامع | 200 | ‌NDC-DKH-54-K00109 | بداوى | 25/12/2025 | مغذي كفر بدواي | NDC-DKH-SS02-TR04-C71 | ‌محطة محولات قولنجيل | قطاع جنوب الدقهلية | ‌هندسة قري المنصورة 2 | 31.14941366 | 31.51097550 | A4 | 4 | 54 | Transformer | 380
83006795 | ‌8920040112413180193 | المدرسه | 200 | NDC-DKH-54-K00105 | ‌طرانيس البحر | 06/01/2026 | مغذي كفر بدواي | NDC-DKH-SS02-TR04-C71 | ‌محطة محولات قولنجيل | قطاع جنوب الدقهلية | ‌هندسة قري المنصورة 2 | 31.15724000 | 31.50960104 | A4 | 4 | 54 | Transformer | 380
83005748 | ‌8920040112413180194 | المنيب | 200 | NDC-DKH-54-K00007 | البداله | 24/12/2025 | البداله | NDC-DKH-SS47-TR02-C13 | ‌محطة محولات قولنجيل | قطاع جنوب الدقهلية | ‌هندسة قري المنصورة 2 | 31.09773934 | 31.43414442 | A4 | 4 | 54 | Transformer | 380
83006794 | ‌8920040112413180167 | مسجد النور | 200 | ‌NDC-DKH-54-K00166 | شها | 20/12/2025 | المجلس | NDC-DKH-SS47-TR05-C61 | ‌محطة محولات قولنجيل | قطاع جنوب الدقهلية | ‌هندسة قري المنصورة 2 | 31.45198891 | 31.81613544 | A4 | 4 | 54 | Transformer | 380
83006799 | ‌8920040112413180168 | ‌محمود اسماعيل | 300 | ‌NDC-DKH-54-K00294 | الريدانيه | 21/12/2025 | مغذي ميت مزاح | NDC-DKH-SS02-TR03-C03 | ‌محطة محولات قولنجيل | قطاع جنوب الدقهلية | ‌هندسة قري المنصورة 2 | 31.07056482 | 31.44592895 | A4 | 4 | 54 | Transformer | 380
83005746 | ‌8920040112413180169 | ‌ابو البركات | 500 | ‌NDC-DKH-54-K00296 | الريدانية | 27/12/2025 | مغذي ميت مزاح | NDC-DKH-SS02-TR03-C03 | ‌محطة محولات قولنجيل | قطاع جنوب الدقهلية | ‌هندسة قري المنصورة 2 | 31.07387215 | 31.44478546 | A4 | 4 | 54 | Transformer | 380
83006798 | ‌8920040112413180171 | ابو موسى | 500 | ‌NDC-DKH-54-K00265 | ميت خميس | 25/12/2025 | ميت خميس | NDC-DKH-SS45-TR04-C12 | ‌محطة محولات غرب المنصوره | قطاع جنوب الدقهلية | ‌هندسة قري المنصورة 2 | 31.32030758 | 31.76014567 | A4 | 4 | 54 | Transformer | 380
83005750 | ‌8920040112413180173 | ‌محمد حسن الزقرد | 1000 | ‌NDC-DKH-54-K00269 | ميت خميس | 24/12/2025 | ميت خميس | NDC-DKH-SS45-TR04-C12 | ‌محطة محولات غرب المنصوره | قطاع جنوب الدقهلية | ‌هندسة قري المنصورة 2 | 31.04088710 | 31.35027451 | A4 | 4 | 54 | Transformer | 380
83005743 | ‌8920040112413180176 | الموجى | 200 | ‌NDC-DKH-54-K00264 | ميت خميس | 25/12/2025 | ميت خميس | NDC-DKH-SS45-TR04-C12 | ‌محطة محولات غرب المنصوره | قطاع جنوب الدقهلية | ‌هندسة قري المنصورة 2 | 31.15434859 | 31.94884289 | A4 | 4 | 54 | Transformer | 380
83005749 | ‌8920040112413180177 | البربرى | 300 | ‌NDC-DKH-54-K00300 | الريدانيه | 27/12/2025 | مغذي ميت مزاح | NDC-DKH-SS02-TR03-C03 | ‌محطة محولات قولنجيل | قطاع جنوب الدقهلية | ‌هندسة قري المنصورة 2 | 31.07159851 | 31.44687421 | A4 | 4 | 54 | Transformer | 380
83005744 | ‌8920040112413180179 | الحجرة | 160 | ‌NDC-DKH-54-K00104 | بداوى | 25/12/2025 | مغذي كفر بدواي | NDC-DKH-SS02-TR04-C71 | ‌محطة محولات قولنجيل | قطاع جنوب الدقهلية | ‌هندسة قري المنصورة 2 | 30.64462711 | 31.33746005 | A4 | 4 | 54 | Transformer | 380
83007949 | ‌8920040112413180181 | البنا | 800 | ‌NDC-DKH-54-K00258 | ميت خميس | 23/12/2025 | ميت خميس | NDC-DKH-SS45-TR04-C12 | ‌محطة محولات غرب المنصوره | قطاع جنوب الدقهلية | ‌هندسة قري المنصورة 2 | 31.13190979 | 31.32131712 | A4 | 4 | 54 | Transformer | 380
83007946 | ‌8920040112413180186 | الجناينى | 500 | ‌NDC-DKH-54-K00159 | شها | 20/12/2025 | المجلس | NDC-DKH-SS47-TR05-C61 | ‌محطة محولات قولنجيل | قطاع جنوب الدقهلية | ‌هندسة قري المنصورة 2 | 31.39913718 | 31.80152176 | A4 | 4 | 54 | Transformer | 380
83006739 | ‌8920040112413180693 | ‌محول القشلان | 500 | ‌NDC-KSH-22-K00019 | القشلان | 15/12/2025 | مغذى بدر | NDC-KSH-DP112-C03 | ‌لوحه توزيع بيلا القديمه | قطاع كفر الشيخ | هندسة بيلا | 31.17510148 | 31.21275392 | A4 | 2 | 22 | Transformer | 380
83007411 | ‌8920040112413180694 | محول فرحات | 500 | ‌NDC-KSH-22-K00038 | مدينه بيلا | 18/12/2025 | الاعداديه بنين | NDC-KSH-DP112-C07 | ‌لوحه توزيع بيلا القديمه | قطاع كفر الشيخ | هندسة بيلا | 31.17469907 | 31.22449004 | A4 | 2 | 22 | Transformer | 380
83007412 | ‌8920040112413180695 | ‌محول الفالوجا | 1000 | ‌NDC-KSH-22-K00046 | مدينه بيلا | 27/12/2025 | المجارى | NDC-KSH-DP112-C08 | ‌لوحه توزيع بيلا القديمه | قطاع كفر الشيخ | هندسة بيلا | 31.17746527 | 31.22406993 | A4 | 2 | 22 | Transformer | 380
83007420 | ‌8920040112413180696 | ‌محول الاهرام | 500 | ‌NDC-KSH-22-K00032 | مدينه بيلا | 03/01/2026 | عبد العليم رزق | NDC-KSH-DP112-C05 | ‌لوحه توزيع بيلا القديمه | قطاع كفر الشيخ | هندسة بيلا | 31.17580192 | 31.22331677 | A4 | 2 | 22 | Transformer | 380
83007912 | ‌8920040112413180697 | ‌محول العطافي | 800 | ‌NDC-KSH-22-K00040 | العطافى | 16/12/2025 | الاعداديه بنين | NDC-KSH-DP112-C07 | ‌لوحه توزيع بيلا القديمه | قطاع كفر الشيخ | هندسة بيلا | 31.17470010 | 31.22449004 | A4 | 2 | 22 | Transformer | 380
83007917 | ‌8920040112413180698 | ‌محول فلسطين | 1000 | ‌NDC-KSH-22-K00025 | مدينه بيلا | 27/12/2025 | الثقافه | NDC-KSH-DP112-C04 | ‌لوحه توزيع بيلا القديمه | قطاع كفر الشيخ | هندسة بيلا | 31.17141945 | 31.21879807 | A4 | 2 | 22 | Transformer | 380
83007916 | ‌8920040112413180700 | ‌محول الثقافة | 500 | ‌NDC-KSH-22-K00022 | الثقافة | 16/12/2025 | الثقافه | NDC-KSH-DP112-C04 | ‌لوحه توزيع بيلا القديمه | قطاع كفر الشيخ | هندسة بيلا | 31.17429559 | 31.22453606 | A4 | 2 | 22 | Transformer | 380
83007920 | ‌8920040112413180701 | ‌محول ورشة النجارة | 800 | ‌NDC-KSH-22-K00084 | ‌ورشة النجارة | 18/12/2025 | المخبز الالى | NDC-KSH-DP113-C08 | ‌لوحه توزيع بيلا القديمه | قطاع كفر الشيخ | هندسة بيلا | 31.16771340 | 31.21592118 | A4 | 2 | 22 | Transformer | 380
83007913 | ‌8920040112413180702 | ‌محول الجبانة | 500 | ‌NDC-KSH-22-K00027 | الجبانة | 16/12/2025 | الثقافه | NDC-KSH-DP112-C04 | ‌لوحه توزيع بيلا القديمه | قطاع كفر الشيخ | هندسة بيلا | 31.17066898 | 31.21326633 | A4 | 2 | 22 | Transformer | 380
83007919 | ‌8920040112413180703 | ‌محول حماد العمدة | 500 | ‌NDC-KSH-22-K00035 | مدينه بيلا | 03/01/2026 | عبد العليم رزق | NDC-KSH-DP112-C05 | ‌لوحه توزيع بيلا القديمه | قطاع كفر الشيخ | هندسة بيلا | 31.17449240 | 31.21725330 | A4 | 2 | 22 | Transformer | 380
83007911 | ‌8920040112413180704 | ‌محول المركز القديم | 800 | NDC-KSH-22-K00017 | ‌المركز القديم | 17/12/2025 | مفذى بدر | NDC-KSH-DP112-C03 | ‌لوحه توزيع بيلا القديمه | قطاع كفر الشيخ | هندسة بيلا | 31.17709943 | 31.21693622 | A4 | 2 | 22 | Transformer | 380
83007918 | ‌8920040112413180705 | ‌محول التحرير الجديد | 800 | ‌NDC-KSH-22-K00024 | التحرير | 16/12/2025 | الثقافه | NDC-KSH-DP112-C08 | ‌لوحه توزيع بيلا القديمه | قطاع كفر الشيخ | هندسة بيلا | 31.17285265 | 31.22083886 | A4 | 2 | 22 | Transformer | 380
83006740 | ‌8920040112413180706 | محول زوبة | 800 | ‌NDC-KSH-22-K00018 | زوبه | 15/12/2025 | بدر | NDC-KSH-DP112-C03 | ‌لوحه توزيع بيلا القديمه | قطاع كفر الشيخ | هندسة بيلا | 31.17686575 | 31.21394568 | A4 | 2 | 22 | Transformer | 380
83007822 | ‌8920040112413180707 | ‌محول ابوغنام | 100 | ‌NDC-KSH-22-K00016 | ابوغنام | 14/12/2025 | بدر | NDC-KSH-DP112-C03 | ‌لوحه توزيع بيلا القديمه | قطاع كفر الشيخ | هندسة بيلا | 31.17617836 | 31.21620534 | A4 | 2 | 22 | Transformer | 380
83007821 | ‌8920040112413180708 | ‌محول السماحي | 1000 | ‌NDC-KSH-22-K00015 | السماحى | 14/12/2025 | بدر | NDC-KSH-DP112-C03 | ‌لوحه توزيع بيلا القديمه | قطاع كفر الشيخ | هندسة بيلا | 31.17554698 | 31.21846968 | A4 | 2 | 22 | Transformer | 380
83007823 | ‌8920040112413180709 | محول بـدر | 200 | ‌NDC-KSH-22-K00013 | بدر | 14/12/2025 | بدر | NDC-KSH-DP112-C03 | ‌لوحه توزيع بيلا القديمه | قطاع كفر الشيخ | هندسة بيلا | 31.17680828 | 31.22548637 | A4 | 2 | 22 | Transformer | 380
83007830 | ‌8920040112413180710 | ‌محول السمنودي | 160 | ‌NDC-KSH-22-K00014 | السمنودى | 15/12/2025 | بدر | NDC-KSH-DP112-C03 | ‌لوحه توزيع بيلا القديمه | قطاع كفر الشيخ | هندسة بيلا | 31.17597469 | 31.22126187 | A4 | 2 | 22 | Transformer | 380
83007415 | ‌8920040112413180711 | ‌محول عبدالعليم رزق | 1000 | ‌NDC-KSH-22-K00030 | مدينه بيلا | 27/12/2025 | عبد العليم رزق | NDC-KSH-DP112-C05 | ‌لوحه توزيع بيلا القديمه | قطاع كفر الشيخ | هندسة بيلا | 31.17580192 | 31.22331677 | A4 | 2 | 22 | Transformer | 380
83007413 | ‌8920040112413180712 | ‌محول زاوية حماد | 800 | ‌NDC-KSH-22-K00034 | مدينه بيلا | 27/12/2025 | عبد العليم رزق | NDC-KSH-DP112-C05 | ‌لوحه توزيع بيلا القديمه | قطاع كفر الشيخ | هندسة بيلا | 31.17540924 | 31.22014721 | A4 | 2 | 22 | Transformer | 380
83007827 | ‌8920040112413180713 | ‌محول ابوشقفة | 500 | ‌NDC-KSH-22-K00006 | ابوشقفه | 14/12/2025 | الصنايع | NDC-KSH-DP112-C01 | ‌لوحه توزيع بيلا القديمه | قطاع كفر الشيخ | هندسة بيلا | 31.17869942 | 31.22626122 | A4 | 2 | 22 | Transformer | 380
83007829 | ‌8920040112413180714 | ‌طريق الساعى هانم | 500 | ‌NDC-KSH-22-K00077 | مدينه بيلا | 14/12/2025 | بنك الاسكان | NDC-KSH-DP112-C02 | ‌لوحه توزيع بيلا القديمه | قطاع كفر الشيخ | هندسة بيلا | 31.18561415 | 31.23648350 | A4 | 2 | 22 | Transformer | 380
83007915 | ‌8920040112413180715 | ‌محول هندسة الري | 500 | ‌NDC-KSH-22-K00004 | الرى | 15/12/2025 | بنك الاسكان | NDC-KSH-DP112-C02 | ‌لوحه توزيع بيلا القديمه | قطاع كفر الشيخ | هندسة بيلا | 31.17962171 | 31.23083496 | A4 | 2 | 22 | Transformer | 380
83020712 | 8920040112413180392 | احتياطى2 | N/A | NDC-DKH-DP166-C06 | دكرنس | 2025-11-01 | N/A | N/A | لوحة توزيع دكرنس القديمة | قطاع شمال الدقهلية | ‌هندسة دكرنس | 31.08465381 | 31.58416593 | A2 | 3 | 35 | Feeder Outgoing | 110
83006051 | 8920040112413180573 | محول اولاد سلامة بحري | 200 | NDC-KSH-28-K00051 | الربع | 20/12/2025 | مغذي ريف البرج | ‌NDC-KSH-DP098-C06 | ‌لوحة توزيع غرب بلطيم | قطاع كفر الشيخ | ‌هندسة برج البرلس | 31.05082578 | 31.57718277 | A4 | 2 | 28 | Transformer | 380
83006053 | 8920040112413180576 | محول الفقهاء | 500 | NDC-KSH-28-K00052 | الربع | 20/12/2025 | ريف البرج | ‌NDC-KSH-DP098-C06 | ‌لوحة توزيع غرب بلطيم | قطاع كفر الشيخ | ‌هندسة برج البرلس | 31.04669098 | 31.57890434 | A4 | 2 | 28 | Transformer | 380
83004590 | 8920040112413180628 | محول الهندسة | 1000 | NDC-KSH-20-K00025 | بلطيم اول شارع صلاح دعدور | 2026-01-18 | مغذي الاستاد | NDC-KSH-DP097-C13 | لوحة توزيع شرق بلطيم | قطاع كفر الشيخ | ‌هندسة بلطيم | 31.09411900 | 31.55529298 | A4 | 2 | 20 | Transformer | 380
83004586 | 8920040112413180633 | محول السلخانه | 1000 | NDC-KSH-20-K00030 | بلطيم شارع السلخانة القديم | 12/01/2026 | مغذى الكورنيش | NDC-KSH-DP098-C14 | لوحة توزيع غرب بلطيم | قطاع كفر الشيخ | ‌هندسة بلطيم | 31.10014524 | 31.55236315 | A4 | 2 | 20 | Transformer | 380
83007944 | ‌8920040112413180175 | محول الخيارية البحر | 800 | NDC-DKH-54-K00043 | الخيارية | 2025-12-22 | مغذي الخيارية | NDC-DKH-SS47-TR04-C70 | محطة محولات قولنجيل | قطاع جنوب الدقهلية | ‌هندسة قري المنصورة 2 | 31.07927162 | 31.41590123 | A4 | 4 | 54 | Transformer | 380
83007943 | ‌8920040112413180189 | محول السنترال | 300 | NDC-DKH-54-K00045 | الخيارية | 2025-12-21 | مغذي الخيارية | NDC-DKH-SS47-TR04-C70 | محطة محولات قولنجيل | قطاع جنوب الدقهلية | ‌هندسة قري المنصورة 2 | 31.08305923 | 31.41787483 | A4 | 4 | 54 | Transformer | 380
83004742 | ‌8920040112413180506 | محول ‌باز البحرية | 500 | ‌NDC-KSH-26-K00076 | عزبه باز | 2026-09-07 | مغذي السحماوى | NDC-KSH-SS34-TR01- | محطة محولات سيدي سالم | قطاع كفر الشيخ | ‌هندسة مدينة سيدي سالم | 30.76810318 | 31.27302195 | A4 | 2 | 26 | Transformer | 380
83007749 | ‌8920040112413180739 | محول الاسراء | 1000 | ‌NDC-KSH-21-K00225 | ‌خلف البنك الزراعي - الرياض | 2025-12-12 | مغذي الزراعة | ‌NDC-KSH-DP106-C18 | لوحة توزيع الرياض | قطاع كفر الشيخ | ‌هندسة الرياض |  |  | A4 | 2 | 21 | Transformer | 380
83006791 | ‌8920040112413180182 | البحر منية بدواي | 200 | NDC-DKH-54-K00111 | منية بدواي | 2025-12-24 | مغذي بدواي | NDC-DKH-SS02-TR04-C71 | ‌لوحة توزيع البلامون | قطاع جنوب الدقهلية | ‌هندسة قري المنصورة 2 | 31.16412364 | 31.51343254 | A4 | 4 | 54 | Transformer | 380

## All-500
meter_number | sim_number | facility | facility_capacity | facility_code | address | install_date | feeder | feeder_code | dp | keta3 | handsa | lat | lng | meter_type | keta3_id | handsa_code | facility_type | meter_voltage
83019927 | 8920040112430323890 | مغذي خروج صرف المطرية (طلمبات المطرية) | N/A | NDC-DKH-SS34-TR01-C04 | مدينة المطرية | 16/05/2026 | N/A | N/A | محطة محولات المطرية | قطاع شمال الدقهلية | هندسة المطرية | 31.17511633 | 32.02178618 | A1 | 3 | 29 | Subestation | 110
83021511 | 8920040112430323913 | مغذي خروج الاستاد2 | N/A | NDC-DKH-SS48-TR02-C17 | ميت الصارم-مدينة المنصورة | 10/01/2026 | N/A | N/A | محطة محولات ميت الصارم | قطاع جنوب الدقهلية | هندسة شرق المنصورة | 31.02228554 | 31.43994146 | A1 | 4 | 43 | Subestation | 110
83021512 | 8920040112430323901 | مغذي خروج الاسكان2 | N/A | NDC-DKH-SS48-TR03-C28 | ميت الصارم-مدينة المنصورة | 10/01/2026 | N/A | N/A | محطة محولات ميت الصارم | قطاع جنوب الدقهلية | هندسة شرق المنصورة | 31.02228554 | 31.43994146 | A1 | 4 | 43 | Subestation | 110
83021513 | 8920040112430323902 | مغذي خروج الاسكان3 | N/A | NDC-DKH-SS48-TR03-C24 | ميت الصارم-مدينة المنصورة | 10/01/2026 | N/A | N/A | محطة محولات ميت الصارم | قطاع جنوب الدقهلية | هندسة شرق المنصورة | 31.02228554 | 31.43994146 | A1 | 4 | 43 | Subestation | 110
83021514 | 8920040112430323909 | مغذي خروج الاستاد4 | N/A | NDC-DKH-SS48-TR03-C33 | ميت الصارم-مدينة المنصورة | 10/01/2026 | N/A | N/A | محطة محولات ميت الصارم | قطاع جنوب الدقهلية | هندسة شرق المنصورة | 31.02228554 | 31.43994146 | A1 | 4 | 43 | Subestation | 110
83021516 | 8920040112430323912 | مغذي خروج الاستاد1 | N/A | NDC-DKH-SS48-TR02-C16 | ميت الصارم-مدينة المنصورة | 10/01/2026 | N/A | N/A | محطة محولات ميت الصارم | قطاع جنوب الدقهلية | هندسة شرق المنصورة | 31.02228554 | 31.43994146 | A1 | 4 | 43 | Subestation | 110
83021294 | 8920040112411096550 | مغذي خروج ميت الكرما | N/A | NDC-DKH-SS45-TR04-C03 | مدينة طلخا | 46048 | N/A | N/A | محطة محولات غرب المنصورة | قطاع جنوب الدقهلية | هندسة طلخا | 31.02221319 | 31.44180646 | A1 | 4 | 45 | Subestation | 110
83021300 | 8920040112411096570 | مغذي خروج جوجر | N/A | NDC-DKH-SS45-TR04-C02 | مدينة طلخا | 26/01/2026 | N/A | N/A | محطة محولات غرب المنصورة | قطاع جنوب الدقهلية | هندسة طلخا | 31.02221319 | 31.44180646 | A1 | 4 | 45 | Subestation | 110
83021978 | 8920040112430323922 | مغذي خروج طلخا 6 | N/A | NDC-DKH-SS43-TR04-C53 | مدينة طلخا | 05/01/2026 | N/A | N/A | محطة محولات غرب طلخا | قطاع جنوب الدقهلية | هندسة طلخا | 31.16656800 | 31.28461059 | A1 | 4 | 45 | Subestation | 110
83020731 | 8920040112430323953 | دخول 4 | N/A | NDC-DMT-DP014-C13 | مدينة دمياط مدينة الشعراء | 26/11/2025 | دخول 4 | NDC-DMT-SS02-TR03-C47 | لوحة توزيع الشعراء | قطاع دمياط | هندسة الشعراء | 31.41084180 | 31.79912570 | A2 | 1 | 3 | Feeder Incoming | 110
83020732 | 8920040112430323954 | دخول 3 | N/A | NDC-DMT-DP014-C12 | مدينة دمياط مدينة الشعراء | 22/11/2025 | دخول 3 | NDC-DMT-SS02-TR03-C46 | لوحة توزيع الشعراء | قطاع دمياط | هندسة الشعراء | 31.41084180 | 31.79912570 | A2 | 1 | 3 | Feeder Incoming | 110
83020734 | 8920040112430323952 | دخول 1 | N/A | NDC-DMT-DP014-C10 | مدينة دمياط مدينة الشعراء | 26/11/2025 | دخول 1 | NDC-DMT-SS02-TR01-C44 | لوحة توزيع الشعراء | قطاع دمياط | هندسة الشعراء | 31.41084180 | 31.79912570 | A2 | 1 | 3 | Feeder Incoming | 110
83020738 | 8920040112430323955 | دخول 2 | N/A | NDC-DMT-DP014-C11 | مدينة دمياط مدينة الشعراء | 26/11/2025 | دخول 2 | NDC-DMT-SS02-TR01-C38 | لوحة توزيع الشعراء | قطاع دمياط | هندسة الشعراء | 31.41084180 | 31.79912570 | A2 | 1 | 3 | Feeder Incoming | 110
83020713 | 8920040112430323974 | دخول احتياطي | N/A | NDC-DKH-DP165-C01 | مدينة دكرنس | 11/11/2025 | دخول احتياطي | NDC-DKH-SS35-TR01-C40 | لوحة توزيع دكرنس الجديده | قطاع شمال الدقهلية | هندسة دكرنس | 31.03152001 | 31.60016728 | A2 | 3 | 35 | Feeder Incoming | 110
83020716 | 8920040112430323971 | دخول 11 | N/A | NDC-DKH-DP165-C25 | مدينة دكرنس | 11/11/2025 | دخول 11 | NDC-DKH-SS35-TR01-C06 | لوحة توزيع دكرنس الجديده | قطاع شمال الدقهلية | هندسة دكرنس | 31.03152001 | 31.60016728 | A2 | 3 | 35 | Feeder Incoming | 110
83020792 | 8920040112430323927 | دخول دكرنس7 | N/A | NDC-DKH-DP166-C08 | مدينة دكرنس | 09/11/2025 | دخول دكرنس7 | NDC-DKH-SS35-TR02-C16 | لوحة توزيع دكرنس القديمة | قطاع شمال الدقهلية | هندسة دكرنس | 31.03152001 | 31.60016728 | A2 | 3 | 35 | Feeder Incoming | 110
83020794 | 8920040112430323926 | دخول دكرنس8 | N/A | NDC-DKH-DP166-C11 | مدينة دكرنس | 09/11/2025 | دخول دكرنس8 | NDC-DKH-SS35-TR02-C18 | لوحة توزيع دكرنس القديمة | قطاع شمال الدقهلية | هندسة دكرنس | 31.03152001 | 31.60016728 | A2 | 3 | 35 | Feeder Incoming | 110
83020799 | 8920040112430323930 | دخول دكرنس2 | N/A | NDC-DKH-DP166-C12 | مدينة دكرنس | 09/11/2025 | دخول دكرنس2 | NDC-DKH-SS35-TR02-C19 | لوحة توزيع دكرنس القديمة | قطاع شمال الدقهلية | هندسة دكرنس | 31.03152001 | 31.60016728 | A2 | 3 | 35 | Feeder Incoming | 110
83020804 | 8920040112430323962 | دخول 9 | N/A | NDC-DKH-DP165-C10 | مدينة دكرنس | 11/11/2025 | دخول 9 | NDC-DKH-SS35-TR03-C43 | لوحة توزيع دكرنس الجديده | قطاع شمال الدقهلية | هندسة دكرنس | 31.03152001 | 31.60016728 | A2 | 3 | 35 | Feeder Incoming | 110
83020808 | 8920040112430323934 | دخول 3 | N/A | NDC-DKH-DP165-C11 | مدينة دكرنس | 10/11/2025 | دخول 3 | NDC-DKH-SS35-TR03-C28 | لوحة توزيع دكرنس الجديده | قطاع شمال الدقهلية | هندسة دكرنس | 31.03152001 | 31.60016728 | A2 | 3 | 35 | Feeder Incoming | 110
83020871 | 8920040112430323981 | دخول 10 | N/A | NDC-DKH-DP165-C24 | مدينة دكرنس | 11/11/2025 | دخول 10 | NDC-DKH-SS35-TR01-C05 | لوحة توزيع دكرنس الجديده | قطاع شمال الدقهلية | هندسة دكرنس | 31.03152001 | 31.60016728 | A2 | 3 | 35 | Feeder Incoming | 110
83020872 | 8920040112430323933 | دخول 4 | N/A | NDC-DKH-DP165-C12 | مدينة دكرنس | 10/11/2025 | دخول 4 | NDC-DKH-SS35-TR03-C34 | لوحة توزيع دكرنس الجديده | قطاع شمال الدقهلية | هندسة دكرنس | 31.03152001 | 31.60016728 | A2 | 3 | 35 | Feeder Incoming | 110
83020877 | 8920040112430323936 | دخول 5 | N/A | NDC-DKH-DP165-C06 | مدينة دكرنس | 10/11/2025 | دخول 5 | NDC-DKH-SS35-TR03-C33 | لوحة توزيع دكرنس الجديده | قطاع شمال الدقهلية | هندسة دكرنس | 31.03152001 | 31.60016728 | A2 | 3 | 35 | Feeder Incoming | 110
83020878 | 8920040112430323931 | دخول دكرنس1 | N/A | NDC-DKH-DP166-C07 | مدينة دكرنس | 09/11/2025 | دخول دكرنس1 | NDC-DKH-SS35-TR02-C17 | لوحة توزيع دكرنس القديمة | قطاع شمال الدقهلية | هندسة دكرنس | 31.03152001 | 31.60016728 | A2 | 3 | 35 | Feeder Incoming | 110
83020880 | 8920040112430323938 | دخول 6 | N/A | NDC-DKH-DP165-C07 | مدينة دكرنس | 10/11/2025 | دخول 6 | NDC-DKH-SS35-TR03-C27 | لوحة توزيع دكرنس الجديده | قطاع شمال الدقهلية | هندسة دكرنس | 31.03152001 | 31.60016728 | A2 | 3 | 35 | Feeder Incoming | 110
83020665 | 8920040112430323905 | دخول الصناعية-2 | N/A | NDC-DKH-DP215-C05 | مدينة المنصورة-مدينة سندوب | 12/11/2025 | دخول الصناعية-2 | NDC-DKH-SS46-TR01-C16 | لوحة توزيع الصناعية طريق اجا | قطاع جنوب الدقهلية | هندسة شرق المنصورة | 31.02220654 | 31.44024443 | A2 | 4 | 43 | Feeder Incoming | 110
83020833 | 8920040112430323880 | دخول 1 منية سندوب | N/A | NDC-DKH-DP214-C12 | مدينة المنصورة-مدينة سندوب | 06/11/2025 | دخول 1 منية سندوب | NDC-DKH-SS46-TR01-C06 | لوحة الصناعية-طريق السنبلاوين | قطاع جنوب الدقهلية | هندسة شرق المنصورة | 31.02220654 | 31.44024443 | A2 | 4 | 43 | Feeder Incoming | 110
83020838 | 8920040112430323895 | دخول 1 ميت الصارم | N/A | NDC-DKH-DP214-C15 | مدينة المنصورة-مدينة سندوب | 08/11/2025 | دخول 1 ميت الصارم | NDC-DKH-SS48-TR01-C02 | لوحة الصناعية-طريق السنبلاوين | قطاع جنوب الدقهلية | هندسة شرق المنصورة | 31.02228554 | 31.43994146 | A2 | 4 | 43 | Feeder Incoming | 110
83020839 | 8920040112430323894 | دخول 2 ميت الصارم | N/A | NDC-DKH-DP214-C16 | مدينة المنصورة-مدينة سندوب | 08/11/2025 | دخول 2 ميت الصارم | NDC-DKH-SS48-TR01-C03 | لوحة الصناعية-طريق السنبلاوين | قطاع جنوب الدقهلية | هندسة شرق المنصورة | 31.02228554 | 31.43994146 | A2 | 4 | 43 | Feeder Incoming | 110
83020852 | 8920040112430323863 | عمومى رقم 2 | N/A | NDC-DKH-DP212-C08 | مدينة المنصورة شارع الاستاد | 05/11/2025 | عمومى رقم 2 | NDC-DKH-SS48-TR02-C17 | لوحة توزيع الاستاد | قطاع جنوب الدقهلية | هندسة شرق المنصورة | 31.02228554 | 31.43994146 | A2 | 4 | 43 | Feeder Incoming | 110
83020853 | 8920040112430323889 | دخول 2 منية سندوب | N/A | NDC-DKH-DP214-C11 | مدينة المنصورة-مدينة سندوب | 06/11/2025 | دخول 2 منية سندوب | NDC-DKH-SS46-TR02-C07 | لوحة الصناعية-طريق السنبلاوين | قطاع جنوب الدقهلية | هندسة شرق المنصورة | 31.02220654 | 31.44024443 | A2 | 4 | 43 | Feeder Incoming | 110
83020857 | 8920040112430323887 | دخول 3 منية سندوب | N/A | NDC-DKH-DP214-C10 | مدينة المنصورة-مدينة سندوب | 06/11/2025 | دخول 3 منية سندوب | NDC-DKH-SS46-TR01-C08 | لوحة الصناعية-طريق السنبلاوين | قطاع جنوب الدقهلية | هندسة شرق المنصورة | 31.02220654 | 31.44024443 | A2 | 4 | 43 | Feeder Incoming | 110
83020861 | 8920040112430323876 | عمومى رقم 1 | N/A | NDC-DKH-DP212-C07 | مدينة المنصورة شارع الاستاد | 03/11/2025 | عمومى رقم 1 | NDC-DKH-SS48-TR02-C16 | لوحة توزيع الاستاد | قطاع جنوب الدقهلية | هندسة شرق المنصورة | 31.02228554 | 31.43994146 | A2 | 4 | 43 | Feeder Incoming | 110
83020891 | 8920040112430323883 | دخول 3 ميت الصارم | N/A | NDC-DKH-DP214-C17 | مدينة المنصورة-مدينة سندوب | 08/11/2025 | دخول 3 ميت الصارم | NDC-DKH-SS48-TR01-C04 | لوحة الصناعية-طريق السنبلاوين | قطاع جنوب الدقهلية | هندسة شرق المنصورة | 31.02228554 | 31.43994146 | A2 | 4 | 43 | Feeder Incoming | 110
83020896 | 8920040112430323907 | دخول الصناعية-1 | N/A | NDC-DKH-DP215-C08 | مدينة المنصورة-مدينة سندوب | 12/11/2025 | دخول الصناعية-1 | NDC-DKH-SS46-TR01-C11 | لوحة توزيع الصناعية طريق اجا | قطاع جنوب الدقهلية | هندسة شرق المنصورة | 31.02220654 | 31.44024443 | A2 | 4 | 43 | Feeder Incoming | 110
83020898 | 8920040112430323906 | دخول الصناعية-3 | N/A | NDC-DKH-DP215-C04 | مدينة المنصورة-مدينة سندوب | 12/11/2025 | دخول الصناعية-3 | NDC-DKH-SS46-TR02-C34 | لوحة توزيع الصناعية طريق اجا | قطاع جنوب الدقهلية | هندسة شرق المنصورة | 31.02220654 | 31.44024443 | A2 | 4 | 43 | Feeder Incoming | 110
83020900 | 8920040112430323908 | دخول الصناعية-4 | N/A | NDC-DKH-DP215-C09 | مدينة المنصورة-مدينة سندوب | 12/11/2025 | دخول الصناعية-4 | NDC-DKH-SS46-TR02-C34 | لوحة توزيع الصناعية طريق اجا | قطاع جنوب الدقهلية | هندسة شرق المنصورة | 31.02220654 | 31.44024443 | A2 | 4 | 43 | Feeder Incoming | 110
83020916 | 8920040112430323866 | عمومى رقم 3 | N/A | NDC-DKH-DP212-C11 | مدينة المنصورة شارع الاستاد | 05/11/2025 | عمومى رقم 3 | NDC-DKH-SS48-TR03-C34 | لوحة توزيع الاستاد | قطاع جنوب الدقهلية | هندسة شرق المنصورة | 31.02228554 | 31.43994146 | A2 | 4 | 43 | Feeder Incoming | 110
83020918 | 8920040112430323875 | عمومى رقم 4 | N/A | NDC-DKH-DP212-C12 | مدينة المنصورة شارع الاستاد | 05/11/2025 | عمومى رقم 4 | NDC-DKH-SS48-TR04-C33 | لوحة توزيع الاستاد | قطاع جنوب الدقهلية | هندسة شرق المنصورة | 31.02228554 | 31.43994146 | A2 | 4 | 43 | Feeder Incoming | 110
83022194 | 8920040112412468792 | دخول 6 | N/A | NDC-DKH-DP211-C16 | مدينة المنصورة شارع المختلط - المحافظة | 19/06/2026 | دخول 6 | NDC-DKH-SS47-TR01-C34 | لوحة توزيع المختلط | قطاع جنوب الدقهلية | هندسة شرق المنصورة | 31.02206403 | 31.44020890 | A2 | 4 | 43 | Feeder Incoming | 110
83022195 | 8920040112412468795 | دخول 5 | N/A | NDC-DKH-DP211-C15 | مدينة المنصورة شارع المختلط - المحافظة | 19/06/2026 | دخول 5 | NDC-DKH-SS47-TR01-C35 | لوحة توزيع المختلط | قطاع جنوب الدقهلية | هندسة شرق المنصورة | 31.02206403 | 31.44020890 | A2 | 4 | 43 | Feeder Incoming | 110
83022196 | 8920040112412468737 | دخول 1 | N/A | NDC-DKH-DP211-C09 | مدينة المنصورة شارع المختلط - المحافظة | 19/06/2026 | دخول 1 | NDC-DKH-SS47-TR04-C37 | لوحة توزيع المختلط | قطاع جنوب الدقهلية | هندسة شرق المنصورة | 31.02206403 | 31.44020890 | A2 | 4 | 43 | Feeder Incoming | 110
83022197 | 8920040112412468744 | دخول 4 | N/A | NDC-DKH-DP211-C14 | مدينة المنصورة شارع المختلط - المحافظة | 19/06/2026 | دخول 4 | NDC-DKH-SS47-TR36-C74 | لوحة توزيع المختلط | قطاع جنوب الدقهلية | هندسة شرق المنصورة | 31.02206403 | 31.44020890 | A2 | 4 | 43 | Feeder Incoming | 110
83022198 | 8920040112412468789 | دخول 3 | N/A | NDC-DKH-DP211-C11 | مدينة المنصورة شارع المختلط - المحافظة | 19/06/2026 | دخول 3 | NDC-DKH-SS47-TR04-C71 | لوحة توزيع المختلط | قطاع جنوب الدقهلية | هندسة شرق المنصورة | 31.02206403 | 31.44020890 | A2 | 4 | 43 | Feeder Incoming | 110
83022199 | 8920040112412468787 | دخول 2 | N/A | NDC-DKH-DP211-C10 | مدينة المنصورة شارع المختلط - المحافظة | 19/06/2026 | دخول 2 | NDC-DKH-SS47-TR04-C72 | لوحة توزيع المختلط | قطاع جنوب الدقهلية | هندسة شرق المنصورة | 31.02206403 | 31.44020890 | A2 | 4 | 43 | Feeder Incoming | 110
83019906 | 8920040112411096524 | دخول طلخا 5 | N/A | NDC-DKH-DP234-C14 | مدينة طلخا | 22/10/2025 | دخول طلخا 5 | NDC-DKH-SS43-TR04-C52 | لوحة توزيع طلخا القديمة | قطاع جنوب الدقهلية | هندسة طلخا | 31.05547000 | 31.38197500 | A2 | 4 | 45 | Feeder Incoming | 110
83019907 | 8920040112411096525 | دخول طلخا 11 | N/A | NDC-DKH-DP234-C15 | مدينة طلخا | 22/10/2025 | دخول طلخا 11 | NDC-DKH-SS43-TR03-C47 | لوحة توزيع طلخا القديمة | قطاع جنوب الدقهلية | هندسة طلخا | 31.05547000 | 31.38197500 | A2 | 4 | 45 | Feeder Incoming | 110
83019908 | 8920040112411096523 | دخول طلخا 4 | N/A | NDC-DKH-DP234-C13 | مدينة طلخا | 22/10/2025 | دخول طلخا 4 | NDC-DKH-SS43-TR04-C51 | لوحة توزيع طلخا القديمة | قطاع جنوب الدقهلية | هندسة طلخا | 31.05547000 | 31.38197500 | A2 | 4 | 45 | Feeder Incoming | 110
83019909 | 8920040112411096500 | دخول طلخا 9 | N/A | NDC-DKH-DP234-C20 | مدينة طلخا | 02/11/2025 | دخول طلخا 9 | NDC-DKH-SS43-TR03-C35 | لوحة توزيع طلخا الجديدة | قطاع جنوب الدقهلية | هندسة طلخا | 31.16656800 | 31.28461059 | A2 | 4 | 45 | Feeder Incoming | 110
83019910 | 8920040112411096501 | دخول طلخا 6 | N/A | NDC-DKH-DP235-C04 | مدينة طلخا | 02/11/2025 | دخول طلخا 6 | NDC-DKH-SS43-TR04-C53 | لوحة توزيع طلخا الجديدة | قطاع جنوب الدقهلية | هندسة طلخا | 31.16656800 | 31.28461059 | A2 | 4 | 45 | Feeder Incoming | 110
83019916 | 8920040112411096532 | دخول طلخا 3 | N/A | NDC-DKH-DP234-C10 | مدينة طلخا | 19/08/2025 | دخول طلخا 3 | NDC-DKH-SS43-TR03-C39 | لوحة توزيع طلخا القديمة | قطاع جنوب الدقهلية | هندسة طلخا | 31.05547000 | 31.38197500 | A2 | 4 | 45 | Feeder Incoming | 110
83019917 | 8920040112411096531 | دخول طلخا 2 | N/A | NDC-DKH-DP234-C09 | مدينة طلخا | 19/08/2025 | دخول طلخا 2 | NDC-DKH-SS43-TR03-C40 | لوحة توزيع طلخا القديمة | قطاع جنوب الدقهلية | هندسة طلخا | 31.05547000 | 31.38197500 | A2 | 4 | 45 | Feeder Incoming | 110
83019918 | 8920040112411096530 | دخول طلخا 1 | N/A | NDC-DKH-DP234-C08 | مدينة طلخا | 19/08/2025 | دخول طلخا 1 | NDC-DKH-SS43-TR03-C41 | لوحة توزيع طلخا القديمة | قطاع جنوب الدقهلية | هندسة طلخا | 31.05547000 | 31.38197500 | A2 | 4 | 45 | Feeder Incoming | 110
83020705 | 8920040112411096568 | دخول طلخا 1 | N/A | NDC-DKH-DP235-C10 | مدينة طلخا | 02/11/2025 | دخول طلخا 1 | NDC-DKH-SS43-TR03-C41 | لوحة توزيع طلخا الجديدة | قطاع جنوب الدقهلية | هندسة طلخا | 31.16656800 | 31.28461059 | A2 | 4 | 45 | Feeder Incoming | 110
83020707 | 8920040112411096567 | دخول طلخا 2 | N/A | NDC-DKH-DP235-C13 | مدينة طلخا | 02/11/2025 | دخول طلخا 2 | NDC-DKH-SS43-TR03-C40 | لوحة توزيع طلخا الجديدة | قطاع جنوب الدقهلية | هندسة طلخا | 31.16656800 | 31.28461059 | A2 | 4 | 45 | Feeder Incoming | 110
83020708 | 8920040112411096582 | دخول طلخا 3 | N/A | NDC-DKH-DP235-C14 | مدينة طلخا | 02/11/2025 | دخول طلخا 3 | NDC-DKH-SS43-TR03-C39 | لوحة توزيع طلخا الجديدة | قطاع جنوب الدقهلية | هندسة طلخا | 31.16656800 | 31.28461059 | A2 | 4 | 45 | Feeder Incoming | 110
83020116 | 8920040112412468901 | دخول عمومى 5 | N/A | NDC-KSH-DP058-C06 | مدينة كفر الشيخ | 07/12/2025 | دخول عمومى 5 | NDC-KSH-SS18-TR01-C09 | لوحة توزيع غرب المدينة | قطاع كفر الشيخ | هندسة مدينة كفر الشيخ | 30.95855403 | 31.11725321 | A2 | 2 | 12 | Feeder Incoming | 110
83020117 | 8920040112412468906 | دخول عمومى 8 | N/A | NDC-KSH-DP058-C11 | مدينة كفر الشيخ | 07/12/2025 | دخول عمومى 8 | NDC-KSH-SS18-TR01-C12 | لوحة توزيع غرب المدينة | قطاع كفر الشيخ | هندسة مدينة كفر الشيخ | 30.95855403 | 31.11725321 | A2 | 2 | 12 | Feeder Incoming | 110
83020126 | 8920040112412468919 | دخول عمومي 2 غرب | N/A | NDC-KSH-DP058-C14 | مدينة كفر الشيخ | 01/12/2025 | دخول عمومي 2 غرب | NDC-KSH-SS29-TR03-C11 | لوحة توزيع غرب المدينة | قطاع كفر الشيخ | هندسة مدينة كفر الشيخ | 30.91639213 | 31.11311466 | A2 | 2 | 12 | Feeder Incoming | 110
83020129 | 8920040112412468909 | دخول عمومى 1 غرب | N/A | NDC-KSH-DP058-C19 | مدينة كفر الشيخ | 07/12/2025 | دخول عمومى 1 غرب | NDC-KSH-SS29-TR03-C10 | لوحة توزيع غرب المدينة | قطاع كفر الشيخ | هندسة مدينة كفر الشيخ | 30.91639213 | 31.11311466 | A2 | 2 | 12 | Feeder Incoming | 110
83020733 | 8920040112430323958 | خروج5 | N/A | NDC-DMT-DP014-C05 | مدينة دمياط مدينة الشعراء | 26/11/2025 | N/A | N/A | لوحة توزيع الشعراء | قطاع دمياط | هندسة الشعراء | 31.41084180 | 31.79912570 | A2 | 1 | 3 | Feeder Outgoing | 110
83020735 | 8920040112430323957 | مغذى المياه العكرة2 | N/A | NDC-DMT-DP014-C07 | مدينة دمياط مدينة الشعراء | 29/11/2025 | N/A | N/A | لوحة توزيع الشعراء | قطاع دمياط | هندسة الشعراء | 31.41084180 | 31.79912570 | A2 | 1 | 3 | Feeder Outgoing | 110
83020736 | 8920040112430323959 | خروج 2 | N/A | NDC-DMT-DP014-C02 | مدينة دمياط مدينة الشعراء | 26/11/2025 | N/A | N/A | لوحة توزيع الشعراء | قطاع دمياط | هندسة الشعراء | 31.41084180 | 31.79912570 | A2 | 1 | 3 | Feeder Outgoing | 110
83020739 | 8920040112430323960 | خلية احتياطى | N/A | NDC-DMT-DP014-C08 | مدينة دمياط مدينة الشعراء | 26/11/2025 | N/A | N/A | لوحة توزيع الشعراء | قطاع دمياط | هندسة الشعراء | 31.41084180 | 31.79912570 | A2 | 1 | 3 | Feeder Outgoing | 110
83020740 | 8920040112430323961 | خروج 1 | N/A | NDC-DMT-DP014-C01 | مدينة دمياط مدينة الشعراء | 26/11/2025 | N/A | N/A | لوحة توزيع الشعراء | قطاع دمياط | هندسة الشعراء | 31.41084180 | 31.79912570 | A2 | 1 | 3 | Feeder Outgoing | 110
83020753 | 8920040112412468920 | مغذي الرقابة الادارية خروج3 | N/A | NDC-DMT-DP014-C03 | مدينة دمياط مدينة الشعراء | 29/11/2025 | N/A | N/A | لوحة توزيع الشعراء | قطاع دمياط | هندسة الشعراء | 31.41084180 | 31.79912570 | A2 | 1 | 3 | Feeder Outgoing | 110
83020754 | 8920040112412468921 | مغذي الصعيدي خروج 4 | N/A | NDC-DMT-DP014-C04 | مدينة دمياط مدينة الشعراء | 29/11/2025 | N/A | N/A | لوحة توزيع الشعراء | قطاع دمياط | هندسة الشعراء | 31.41084180 | 31.79912570 | A2 | 1 | 3 | Feeder Outgoing | 110
83020760 | 8920040112412468922 | مغذي محول الخدمة | N/A | NDC-DMT-DP014-C09 | مدينة دمياط مدينة الشعراء | 29/11/2025 | N/A | N/A | لوحة توزيع الشعراء | قطاع دمياط | هندسة الشعراء | 31.41084180 | 31.79912570 | A2 | 1 | 3 | Feeder Outgoing | 110
83020718 | 8920040112430323977 | خروج ميت النحال | N/A | NDC-DKH-DP165-C23 | مدينة دكرنس | 11/11/2025 | N/A | N/A | لوحة توزيع دكرنس الجديده | قطاع شمال الدقهلية | هندسة دكرنس | 31.03152001 | 31.60016728 | A2 | 3 | 35 | Feeder Outgoing | 110
83020719 | 8920040112430323973 | خروج القباب الصغري | N/A | NDC-DKH-DP165-C17 | مدينة دكرنس | 11/11/2025 | N/A | N/A | لوحة توزيع دكرنس الجديده | قطاع شمال الدقهلية | هندسة دكرنس | 31.03152001 | 31.60016728 | A2 | 3 | 35 | Feeder Outgoing | 110
83020791 | 8920040112430323924 | خروج ميت مجاهد | N/A | NDC-DKH-DP166-C14 | مدينة دكرنس | 09/11/2025 | N/A | N/A | لوحة توزيع دكرنس القديمة | قطاع شمال الدقهلية | هندسة دكرنس | 31.03152001 | 31.60016728 | A2 | 3 | 35 | Feeder Outgoing | 110
83020793 | 8920040112430323925 | خروج السيد عبدالسميع | N/A | NDC-DKH-DP166-C04 | مدينة دكرنس | 09/11/2025 | N/A | N/A | لوحة توزيع دكرنس القديمة | قطاع شمال الدقهلية | هندسة دكرنس | 31.03152001 | 31.60016728 | A2 | 3 | 35 | Feeder Outgoing | 110
83020795 | 8920040112430323929 | خروج المرور | N/A | NDC-DKH-DP166-C03 | مدينة دكرنس | 09/11/2025 | N/A | N/A | لوحة توزيع دكرنس القديمة | قطاع شمال الدقهلية | هندسة دكرنس | 31.03152001 | 31.60016728 | A2 | 3 | 35 | Feeder Outgoing | 110
83020796 | 8920040112411098639 | خروج المنتزه | N/A | NDC-DKH-DP166-C15 | مدينة دكرنس | 09/11/2025 | N/A | N/A | لوحة توزيع دكرنس القديمة | قطاع شمال الدقهلية | هندسة دكرنس | 31.03152001 | 31.60016728 | A2 | 3 | 35 | Feeder Outgoing | 110
83020797 | 8920040112430323928 | خروج الحنفية | N/A | NDC-DKH-DP166-C05 | مدينة دكرنس | 09/11/2025 | N/A | N/A | لوحة توزيع دكرنس القديمة | قطاع شمال الدقهلية | هندسة دكرنس | 31.03152001 | 31.60016728 | A2 | 3 | 35 | Feeder Outgoing | 110
83020798 | 8920040112430323941 | خروج أشمون | N/A | NDC-DKH-DP166-C17 | مدينة دكرنس | 09/11/2025 | N/A | N/A | لوحة توزيع دكرنس القديمة | قطاع شمال الدقهلية | هندسة دكرنس | 31.03152001 | 31.60016728 | A2 | 3 | 35 | Feeder Outgoing | 110
83020800 | 8920040112430323940 | خروج المضرب | N/A | NDC-DKH-DP166-C16 | مدينة دكرنس | 09/11/2025 | N/A | N/A | لوحة توزيع دكرنس القديمة | قطاع شمال الدقهلية | هندسة دكرنس | 31.03152001 | 31.60016728 | A2 | 3 | 35 | Feeder Outgoing | 110
83020801 | 8920040112430323937 | خروج الجزيرة | N/A | NDC-DKH-DP165-C21 | مدينة دكرنس | 10/11/2025 | N/A | N/A | لوحة توزيع دكرنس الجديده | قطاع شمال الدقهلية | هندسة دكرنس | 31.03152001 | 31.60016728 | A2 | 3 | 35 | Feeder Outgoing | 110
83020802 | 8920040112430323965 | خروج الري | N/A | NDC-DKH-DP165-C03 | مدينة دكرنس | 11/11/2025 | N/A | N/A | لوحة توزيع دكرنس الجديده | قطاع شمال الدقهلية | هندسة دكرنس | 31.03152001 | 31.60016728 | A2 | 3 | 35 | Feeder Outgoing | 110
83020803 | 8920040112430323975 | خروج ديمشلت | N/A | NDC-DKH-DP165-C14 | مدينة دكرنس | 15/11/2025 | N/A | N/A | لوحة توزيع دكرنس الجديده | قطاع شمال الدقهلية | هندسة دكرنس | 31.03152001 | 31.60016728 | A2 | 3 | 35 | Feeder Outgoing | 110
83020805 | 8920040112430323966 | خروج أبو سليمان | N/A | NDC-DKH-DP165-C05 | مدينة دكرنس | 11/11/2025 | N/A | N/A | لوحة توزيع دكرنس الجديده | قطاع شمال الدقهلية | هندسة دكرنس | 31.03152001 | 31.60016728 | A2 | 3 | 35 | Feeder Outgoing | 110
83020806 | 8920040112430323976 | كفر عبدالمؤمن | N/A | NDC-DKH-DP165-C18 | مدينة دكرنس | 11/11/2025 | N/A | N/A | لوحة توزيع دكرنس الجديده | قطاع شمال الدقهلية | هندسة دكرنس | 31.03152001 | 31.60016728 | A2 | 3 | 35 | Feeder Outgoing | 110
83020807 | 8920040112430323963 | خروج احتياطي | N/A | NDC-DKH-DP165-C13 | مدينة دكرنس | 11/11/2025 | N/A | N/A | لوحة توزيع دكرنس الجديده | قطاع شمال الدقهلية | هندسة دكرنس | 31.03152001 | 31.60016728 | A2 | 3 | 35 | Feeder Outgoing | 110
83020809 | 8920040112430323967 | خروج المرساه | N/A | NDC-DKH-DP165-C15 | مدينة دكرنس | 11/11/2025 | N/A | N/A | لوحة توزيع دكرنس الجديده | قطاع شمال الدقهلية | هندسة دكرنس | 31.03152001 | 31.60016728 | A2 | 3 | 35 | Feeder Outgoing | 110
83020810 | 8920040112430323964 | خروج المشروع | N/A | NDC-DKH-DP165-C04 | مدينة دكرنس | 11/11/2025 | N/A | N/A | لوحة توزيع دكرنس الجديده | قطاع شمال الدقهلية | هندسة دكرنس | 31.03152001 | 31.60016728 | A2 | 3 | 35 | Feeder Outgoing | 110
83020873 | 8920040112430323980 | خروج كفر أبو ناصر | N/A | NDC-DKH-DP165-C20 | مدينة دكرنس | 11/11/2025 | N/A | N/A | لوحة توزيع دكرنس الجديده | قطاع شمال الدقهلية | هندسة دكرنس | 31.03152001 | 31.60016728 | A2 | 3 | 35 | Feeder Outgoing | 110
83020874 | 8920040112430323979 | كفرالباز | N/A | NDC-DKH-DP165-C19 | مدينة دكرنس | 11/11/2025 | N/A | N/A | لوحة توزيع دكرنس الجديده | قطاع شمال الدقهلية | هندسة دكرنس | 31.03152001 | 31.60016728 | A2 | 3 | 35 | Feeder Outgoing | 110
83020875 | 8920040112430323935 | خروج دموه | N/A | NDC-DKH-DP165-C16 | مدينة دكرنس | 10/11/2025 | N/A | N/A | لوحة توزيع دكرنس الجديده | قطاع شمال الدقهلية | هندسة دكرنس | 31.03152001 | 31.60016728 | A2 | 3 | 35 | Feeder Outgoing | 110
83020876 | 8920040112430323932 | خروج السكة الحديد | N/A | NDC-DKH-DP166-C18 | مدينة دكرنس | 15/11/2025 | N/A | N/A | لوحة توزيع دكرنس القديمة | قطاع شمال الدقهلية | هندسة دكرنس | 31.03152001 | 31.60016728 | A2 | 3 | 35 | Feeder Outgoing | 110
83020879 | 8920040112430323978 | خروج الصناعية | N/A | NDC-DKH-DP165-C02 | مدينة دكرنس | 11/11/2025 | N/A | N/A | لوحة توزيع دكرنس الجديده | قطاع شمال الدقهلية | هندسة دكرنس | 31.03152001 | 31.60016728 | A2 | 3 | 35 | Feeder Outgoing | 110
83020762 | 8920040112430323896 | الزيوت2 | N/A | NDC-DKH-DP214-C22 | مدينة المنصورة-مدينة سندوب | 08/11/2025 | N/A | N/A | لوحة الصناعية-طريق السنبلاوين | قطاع جنوب الدقهلية | هندسة شرق المنصورة | 31.02228554 | 31.43994146 | A2 | 4 | 43 | Feeder Outgoing | 110
83020764 | 8920040112430323898 | المطار | N/A | NDC-DKH-DP214-C24 | مدينة المنصورة-مدينة سندوب | 08/11/2025 | N/A | N/A | لوحة الصناعية-طريق السنبلاوين | قطاع جنوب الدقهلية | هندسة شرق المنصورة | 31.02228554 | 31.43994146 | A2 | 4 | 43 | Feeder Outgoing | 110
83020765 | 8920040112430323899 | كوم الدربى | N/A | NDC-DKH-DP214-C25 | مدينة المنصورة-مدينة سندوب | 08/11/2025 | N/A | N/A | لوحة الصناعية-طريق السنبلاوين | قطاع جنوب الدقهلية | هندسة شرق المنصورة | 31.02228554 | 31.43994146 | A2 | 4 | 43 | Feeder Outgoing | 110
83020767 | 8920040112430323903 | مغذى التدريب | N/A | NDC-DKH-DP214-C18 | مدينة المنصورة-مدينة سندوب | 08/11/2025 | N/A | N/A | لوحة الصناعية-طريق السنبلاوين | قطاع جنوب الدقهلية | هندسة شرق المنصورة | 31.02228554 | 31.43994146 | A2 | 4 | 43 | Feeder Outgoing | 110
83020768 | 8920040112430323900 | مصنع القمامة | N/A | NDC-DKH-DP214-C19 | مدينة المنصورة-مدينة سندوب | 08/11/2025 | N/A | N/A | لوحة الصناعية-طريق السنبلاوين | قطاع جنوب الدقهلية | هندسة شرق المنصورة | 31.02228554 | 31.43994146 | A2 | 4 | 43 | Feeder Outgoing | 110
83020769 | 8920040112430323904 | طريق السنبلاوين والخدمه | N/A | NDC-DKH-DP214-C21 | مدينة المنصورة-مدينة سندوب | 08/11/2025 | N/A | N/A | لوحة الصناعية-طريق السنبلاوين | قطاع جنوب الدقهلية | هندسة شرق المنصورة | 31.02228554 | 31.43994146 | A2 | 4 | 43 | Feeder Outgoing | 110
83020770 | 8920040112430323897 | الزيوت1 | N/A | NDC-DKH-DP214-C23 | مدينة المنصورة-مدينة سندوب | 08/11/2025 | N/A | N/A | لوحة الصناعية-طريق السنبلاوين | قطاع جنوب الدقهلية | هندسة شرق المنصورة | 31.02228554 | 31.43994146 | A2 | 4 | 43 | Feeder Outgoing | 110
83020831 | 8920040112430323884 | الاورمان | N/A | NDC-DKH-DP214-C20 | مدينة المنصورة-مدينة سندوب | 08/11/2025 | N/A | N/A | لوحة الصناعية-طريق السنبلاوين | قطاع جنوب الدقهلية | هندسة شرق المنصورة | 31.02228554 | 31.43994146 | A2 | 4 | 43 | Feeder Outgoing | 110
83020832 | 8920040112430323882 | مغذى احتياطى | N/A | NDC-DKH-DP214-C01 | مدينة المنصورة-مدينة سندوب | 08/11/2025 | N/A | N/A | لوحة الصناعية-طريق السنبلاوين | قطاع جنوب الدقهلية | هندسة شرق المنصورة | 31.02228554 | 31.43994146 | A2 | 4 | 43 | Feeder Outgoing | 110
83020834 | 8920040112430323886 | مغذى الفورمالين2 | N/A | NDC-DKH-DP214-C07 | مدينة المنصورة-مدينة سندوب | 06/11/2025 | N/A | N/A | لوحة الصناعية-طريق السنبلاوين | قطاع جنوب الدقهلية | هندسة شرق المنصورة | 31.02220654 | 31.44024443 | A2 | 4 | 43 | Feeder Outgoing | 110
83020835 | 8920040112430323888 | مغذى الغزل1 | N/A | NDC-DKH-DP214-C05 | مدينة المنصورة-مدينة سندوب | 06/11/2025 | N/A | N/A | لوحة الصناعية-طريق السنبلاوين | قطاع جنوب الدقهلية | هندسة شرق المنصورة | 31.02220654 | 31.44024443 | A2 | 4 | 43 | Feeder Outgoing | 110
83020836 | 8920040112430323881 | البقلية | N/A | NDC-DKH-DP214-C03 | مدينة المنصورة-مدينة سندوب | 08/11/2025 | N/A | N/A | لوحة الصناعية-طريق السنبلاوين | قطاع جنوب الدقهلية | هندسة شرق المنصورة | 31.02228554 | 31.43994146 | A2 | 4 | 43 | Feeder Outgoing | 110
83020837 | 8920040112430323893 | شاوه | N/A | NDC-DKH-DP214-C26 | مدينة المنصورة-مدينة سندوب | 08/11/2025 | N/A | N/A | لوحة الصناعية-طريق السنبلاوين | قطاع جنوب الدقهلية | هندسة شرق المنصورة | 31.02228554 | 31.43994146 | A2 | 4 | 43 | Feeder Outgoing | 110
83020840 | 8920040112430323879 | مغذى المطاحن | N/A | NDC-DKH-DP214-C06 | مدينة المنصورة-مدينة سندوب | 06/11/2025 | N/A | N/A | لوحة الصناعية-طريق السنبلاوين | قطاع جنوب الدقهلية | هندسة شرق المنصورة | 31.02220654 | 31.44024443 | A2 | 4 | 43 | Feeder Outgoing | 110
83020851 | 8920040112430323864 | المهندسين | N/A | NDC-DKH-DP212-C06 | مدينة المنصورة شارع الاستاد | 05/11/2025 | N/A | N/A | لوحة توزيع الاستاد | قطاع جنوب الدقهلية | هندسة شرق المنصورة | 31.02228554 | 31.43994146 | A2 | 4 | 43 | Feeder Outgoing | 110
83020854 | 8920040112430323878 | مغذى الفورمالين1 | N/A | NDC-DKH-DP214-C08 | مدينة المنصورة-مدينة سندوب | 06/11/2025 | N/A | N/A | لوحة الصناعية-طريق السنبلاوين | قطاع جنوب الدقهلية | هندسة شرق المنصورة | 31.02220654 | 31.44024443 | A2 | 4 | 43 | Feeder Outgoing | 110
83020855 | 8920040112430323873 | التامين الصحى | N/A | NDC-DKH-DP212-C01 | مدينة المنصورة-مدينة سندوب | 06/11/2025 | N/A | N/A | لوحة توزيع الاستاد | قطاع جنوب الدقهلية | هندسة شرق المنصورة | 31.02228554 | 31.43994146 | A2 | 4 | 43 | Feeder Outgoing | 110
83020856 | 8920040112430323867 | المستشفى الدولى | N/A | NDC-DKH-DP212-C02 | مدينة المنصورة شارع الاستاد | 05/11/2025 | N/A | N/A | لوحة توزيع الاستاد | قطاع جنوب الدقهلية | هندسة شرق المنصورة | 31.02228554 | 31.43994146 | A2 | 4 | 43 | Feeder Outgoing | 110
83020859 | 8920040112430323874 | مدينة السلام | N/A | NDC-DKH-DP212-C17 | مدينة المنصورة شارع الاستاد | 04/11/2025 | N/A | N/A | لوحة توزيع الاستاد | قطاع جنوب الدقهلية | هندسة شرق المنصورة | 31.02228554 | 31.43994146 | A2 | 4 | 43 | Feeder Outgoing | 110
83020860 | 8920040112430323885 | مغذى تلبانة | N/A | NDC-DKH-DP214-C09 | مدينة المنصورة-مدينة سندوب | 06/11/2025 | N/A | N/A | لوحة الصناعية-طريق السنبلاوين | قطاع جنوب الدقهلية | هندسة شرق المنصورة | 31.02220654 | 31.44024443 | A2 | 4 | 43 | Feeder Outgoing | 110
83020894 | 8920040112430323892 | الحلوانى | N/A | NDC-DKH-DP214-C04 | مدينة المنصورة-مدينة سندوب | 08/11/2025 | N/A | N/A | لوحة الصناعية-طريق السنبلاوين | قطاع جنوب الدقهلية | هندسة شرق المنصورة | 31.02228554 | 31.43994146 | A2 | 4 | 43 | Feeder Outgoing | 110
83020899 | 8920040112430323891 | مغذى الغزل2 | N/A | NDC-DKH-DP214-C02 | مدينة المنصورة-مدينة سندوب | 08/11/2025 | N/A | N/A | لوحة الصناعية-طريق السنبلاوين | قطاع جنوب الدقهلية | هندسة شرق المنصورة | 31.02220654 | 31.44024443 | A2 | 4 | 43 | Feeder Outgoing | 110
83020911 | 8920040112430323862 | مجمع المحاكم | N/A | NDC-DKH-DP212-C18 | مدينة المنصورة شارع الاستاد | 05/11/2025 | N/A | N/A | لوحة توزيع الاستاد | قطاع جنوب الدقهلية | هندسة شرق المنصورة | 31.02228554 | 31.43994146 | A2 | 4 | 43 | Feeder Outgoing | 110
83020912 | 8920040112430323872 | الشامى | N/A | NDC-DKH-DP212-C05 | مدينة المنصورة شارع الاستاد | 04/11/2025 | N/A | N/A | لوحة توزيع الاستاد | قطاع جنوب الدقهلية | هندسة شرق المنصورة | 31.02228554 | 31.43994146 | A2 | 4 | 43 | Feeder Outgoing | 110
83020913 | 8920040112430323868 | مجارى شرقK3 | N/A | NDC-DKH-DP212-C03 | مدينة المنصورة شارع الاستاد | 04/11/2025 | N/A | N/A | لوحة توزيع الاستاد | قطاع جنوب الدقهلية | هندسة شرق المنصورة | 31.02228554 | 31.43994146 | A2 | 4 | 43 | Feeder Outgoing | 110
83020914 | 8920040112430323877 | بهرند | N/A | NDC-DKH-DP212-C13 | مدينة المنصورة شارع الاستاد | 04/11/2025 | N/A | N/A | لوحة توزيع الاستاد | قطاع جنوب الدقهلية | هندسة شرق المنصورة | 31.02228554 | 31.43994146 | A2 | 4 | 43 | Feeder Outgoing | 110
83020915 | 8920040112430323865 | الشال | N/A | NDC-DKH-DP212-C14 | مدينة المنصورة شارع الاستاد | 04/11/2025 | N/A | N/A | لوحة توزيع الاستاد | قطاع جنوب الدقهلية | هندسة شرق المنصورة | 31.02228554 | 31.43994146 | A2 | 4 | 43 | Feeder Outgoing | 110
83020917 | 8920040112430323871 | المياه | N/A | NDC-DKH-DP212-C04 | مدينة المنصورة شارع الاستاد | 05/11/2025 | N/A | N/A | لوحة توزيع الاستاد | قطاع جنوب الدقهلية | هندسة شرق المنصورة | 31.02228554 | 31.43994146 | A2 | 4 | 43 | Feeder Outgoing | 110
83020919 | 8920040112430323870 | كهرباء الريف | N/A | NDC-DKH-DP212-C16 | مدينة المنصورة شارع الاستاد | 04/11/2025 | N/A | N/A | لوحة توزيع الاستاد | قطاع جنوب الدقهلية | هندسة شرق المنصورة | 31.02228554 | 31.43994146 | A2 | 4 | 43 | Feeder Outgoing | 110
83020920 | 8920040112430323869 | المنزلاوى | N/A | NDC-DKH-DP212-C15 | مدينة المنصورة شارع الاستاد | 04/11/2025 | N/A | N/A | لوحة توزيع الاستاد | قطاع جنوب الدقهلية | هندسة شرق المنصورة | 31.02228554 | 31.43994146 | A2 | 4 | 43 | Feeder Outgoing | 110
83022093 | 8920040112412468929 | مغذي المحكمة | N/A | NDC-DKH-DP211-C03 | مدينة المنصورة شارع المختلط - المحافظة | 19/06/2026 | N/A | N/A | لوحة توزيع المختلط | قطاع جنوب الدقهلية | هندسة شرق المنصورة | 31.02206403 | 31.44020890 | A2 | 4 | 43 | Feeder Outgoing | 110
83022094 | 8920040112412468927 | مغذي الشريف الراضى | N/A | NDC-DKH-DP211-C05 | مدينة المنصورة شارع المختلط - المحافظة | 19/06/2026 | N/A | N/A | لوحة توزيع المختلط | قطاع جنوب الدقهلية | هندسة شرق المنصورة | 31.02206403 | 31.44020890 | A2 | 4 | 43 | Feeder Outgoing | 110
83022095 | 8920040112432076409 | مغذي المحافظة | N/A | NDC-DKH-DP211-C17 | مدينة المنصورة شارع المختلط - المحافظة | 19/06/2026 | N/A | N/A | لوحة توزيع المختلط | قطاع جنوب الدقهلية | هندسة شرق المنصورة | 31.02206403 | 31.44020890 | A2 | 4 | 43 | Feeder Outgoing | 110
83022096 | 8920040112432076408 | مغذي مكتب العمل | N/A | NDC-DKH-DP211-C18 | مدينة المنصورة شارع المختلط - المحافظة | 19/06/2026 | N/A | N/A | لوحة توزيع المختلط | قطاع جنوب الدقهلية | هندسة شرق المنصورة | 31.02206403 | 31.44020890 | A2 | 4 | 43 | Feeder Outgoing | 110
83022098 | 8920040112412468932 | مغذي احمد قاعود | N/A | NDC-DKH-DP211-C01 | مدينة المنصورة شارع المختلط - المحافظة | 19/06/2026 | N/A | N/A | لوحة توزيع المختلط | قطاع جنوب الدقهلية | هندسة شرق المنصورة | 31.02206403 | 31.44020890 | A2 | 4 | 43 | Feeder Outgoing | 110
83022099 | 8920040112432076407 | مغذى المياه | N/A | NDC-DKH-DP211-C19 | مدينة المنصورة شارع المختلط - المحافظة | 46192 | N/A | N/A | لوحة توزيع المختلط | قطاع جنوب الدقهلية | هندسة شرق المنصورة | 31.02206403 | 31.44020890 | A2 | 4 | 43 | Feeder Outgoing | 110
83022191 | 8920040112412468923 | مغذي شرف الدين | N/A | NDC-DKH-DP211-C02 | مدينة المنصورة شارع المختلط - المحافظة | 19/06/2026 | N/A | N/A | لوحة توزيع المختلط | قطاع جنوب الدقهلية | هندسة شرق المنصورة | 31.02206403 | 31.44020890 | A2 | 4 | 43 | Feeder Outgoing | 110
83022192 | 8920040112412468930 | مغذي الاستاد | N/A | NDC-DKH-DP211-C04 | مدينة المنصورة شارع المختلط - المحافظة | 19/06/2026 | N/A | N/A | لوحة توزيع المختلط | قطاع جنوب الدقهلية | هندسة شرق المنصورة | 31.02206403 | 31.44020890 | A2 | 4 | 43 | Feeder Outgoing | 110
83022193 | 8920040112412468790 | مغذي قصر الثقافة | N/A | NDC-DKH-DP211-C06 | مدينة المنصورة شارع المختلط - المحافظة | 19/06/2026 | N/A | N/A | لوحة توزيع المختلط | قطاع جنوب الدقهلية | هندسة شرق المنصورة | 31.02206403 | 31.44020890 | A2 | 4 | 43 | Feeder Outgoing | 110
83022200 | 8920040112412468797 | مغذي المساحة | N/A | NDC-DKH-DP211-C08 | مدينة المنصورة شارع المختلط - المحافظة | 19/06/2026 | N/A | N/A | لوحة توزيع المختلط | قطاع جنوب الدقهلية | هندسة شرق المنصورة | 31.02206403 | 31.44020890 | A2 | 4 | 43 | Feeder Outgoing | 110
83022352 | 8920040112412468794 | مغذي مجارى عقل | N/A | NDC-DKH-DP211-C07 | مدينة المنصورة شارع المختلط - المحافظة | 19/06/2026 | N/A | N/A | لوحة توزيع المختلط | قطاع جنوب الدقهلية | هندسة شرق المنصورة | 31.02206403 | 31.44020890 | A2 | 4 | 43 | Feeder Outgoing | 110
83019901 | 8920040112411096512 | مغذي العروسة | N/A | NDC-DKH-DP234-C04 | مدينة طلخا | 22/10/2025 | N/A | N/A | لوحة توزيع طلخا القديمة | قطاع جنوب الدقهلية | هندسة طلخا | 31.05547000 | 31.38197500 | A2 | 4 | 45 | Feeder Outgoing | 110
83019902 | 8920040112411096514 | مغذي الخزان | N/A | NDC-DKH-DP234-C18 | مدينة طلخا | 22/10/2025 | N/A | N/A | لوحة توزيع طلخا القديمة | قطاع جنوب الدقهلية | هندسة طلخا | 31.05547000 | 31.38197500 | A2 | 4 | 45 | Feeder Outgoing | 110
83019903 | 8920040112411096521 | ميت عنتر 1 | N/A | NDC-DKH-DP234-C17 | مدينة طلخا | 22/10/2025 | N/A | N/A | لوحة توزيع طلخا القديمة | قطاع جنوب الدقهلية | هندسة طلخا | 31.05547000 | 31.38197500 | A2 | 4 | 45 | Feeder Outgoing | 110
83019904 | 8920040112411096513 | مغذي الجزيرة | N/A | NDC-DKH-DP234-C21 | مدينة طلخا | 22/10/2025 | N/A | N/A | لوحة توزيع طلخا القديمة | قطاع جنوب الدقهلية | هندسة طلخا | 31.05547000 | 31.38197500 | A2 | 4 | 45 | Feeder Outgoing | 110
83019905 | 8920040112411096522 | مغذي مدينة ناصر | N/A | NDC-DKH-DP234-C16 | مدينة طلخا | 22/10/2025 | N/A | N/A | لوحة توزيع طلخا القديمة | قطاع جنوب الدقهلية | هندسة طلخا | 31.05547000 | 31.38197500 | A2 | 4 | 45 | Feeder Outgoing | 110
83019911 | 8920040112411096526 | مغذي احمد عزت | N/A | NDC-DKH-DP234-C05 | مدينة طلخا | 19/08/2025 | N/A | N/A | لوحة توزيع طلخا القديمة | قطاع جنوب الدقهلية | هندسة طلخا | 31.05547000 | 31.38197500 | A2 | 4 | 45 | Feeder Outgoing | 110
83019912 | 8920040112411096528 | مغذي البلتاجي | N/A | NDC-DKH-DP234-C03 | مدينة طلخا | 19/08/2025 | N/A | N/A | لوحة توزيع طلخا القديمة | قطاع جنوب الدقهلية | هندسة طلخا | 31.05547000 | 31.38197500 | A2 | 4 | 45 | Feeder Outgoing | 110
83019913 | 8920040112411096535 | مغذي الري | N/A | NDC-DKH-DP234-C06 | مدينة طلخا | 19/08/2025 | N/A | N/A | لوحة توزيع طلخا القديمة | قطاع جنوب الدقهلية | هندسة طلخا | 31.05547000 | 31.38197500 | A2 | 4 | 45 | Feeder Outgoing | 110
83019914 | 8920040112411096534 | مغذي مكسيم | N/A | NDC-DKH-DP234-C07 | مدينة طلخا | 19/08/2025 | N/A | N/A | لوحة توزيع طلخا القديمة | قطاع جنوب الدقهلية | هندسة طلخا | 31.05547000 | 31.38197500 | A2 | 4 | 45 | Feeder Outgoing | 110
83019915 | 8920040112411096527 | مغذي العشماوي | N/A | NDC-DKH-DP234-C04 | مدينة طلخا | 19/08/2025 | N/A | N/A | لوحة توزيع طلخا القديمة | قطاع جنوب الدقهلية | هندسة طلخا | 31.05547000 | 31.38197500 | A2 | 4 | 45 | Feeder Outgoing | 110
83019920 | 8920040112411096529 | مغذي غنام | N/A | NDC-DKH-DP234-C02 | مدينة طلخا | 19/08/2025 | N/A | N/A | لوحة توزيع طلخا القديمة | قطاع جنوب الدقهلية | هندسة طلخا | 31.05547000 | 31.38197500 | A2 | 4 | 45 | Feeder Outgoing | 110
83020111 | 8920040112412468916 | مغذي خورى | N/A | NDC-KSH-DP058-C17 | مدينة كفر الشيخ | 07/12/2025 | N/A | N/A | لوحة توزيع غرب المدينة | قطاع كفر الشيخ | هندسة مدينة كفر الشيخ | 30.91639213 | 31.11311466 | A2 | 2 | 12 | Feeder Outgoing | 110
83020112 | 8920040112412468914 | مغذي الدراسات 2 | N/A | NDC-KSH-DP058-C01 | مدينة كفر الشيخ | 07/12/2025 | N/A | N/A | لوحة توزيع غرب المدينة | قطاع كفر الشيخ | هندسة مدينة كفر الشيخ | 30.95855403 | 31.11725321 | A2 | 2 | 12 | Feeder Outgoing | 110
83020113 | 8920040112412468910 | مغذي الدلتا للسكر | N/A | NDC-KSH-DP058-C04 | مدينة كفر الشيخ | 07/12/2025 | N/A | N/A | لوحة توزيع غرب المدينة | قطاع كفر الشيخ | هندسة مدينة كفر الشيخ | 30.95855403 | 31.11725321 | A2 | 2 | 12 | Feeder Outgoing | 110
83020114 | 8920040112412468903 | مغذي النقل | N/A | NDC-KSH-DP058-C07 | مدينة كفر الشيخ | 07/12/2025 | N/A | N/A | لوحة توزيع غرب المدينة | قطاع كفر الشيخ | هندسة مدينة كفر الشيخ | 30.95855403 | 31.11725321 | A2 | 2 | 12 | Feeder Outgoing | 110
83020115 | 8920040112412468911 | مغذي المضارب | N/A | NDC-KSH-DP058-C05 | مدينة كفر الشيخ | 07/12/2025 | N/A | N/A | لوحة توزيع غرب المدينة | قطاع كفر الشيخ | هندسة مدينة كفر الشيخ | 30.95855403 | 31.11725321 | A2 | 2 | 12 | Feeder Outgoing | 110
83020120 | 8920040112412468913 | مغذي التدريبات 1 | N/A | NDC-KSH-DP058-C02 | مدينة كفر الشيخ | 07/12/2025 | N/A | N/A | لوحة توزيع غرب المدينة | قطاع كفر الشيخ | هندسة مدينة كفر الشيخ | 30.95855403 | 31.11725321 | A2 | 2 | 12 | Feeder Outgoing | 110
83020121 | 8920040112412468908 | مغذي المجارى | N/A | NDC-KSH-DP058-C21 | مدينة كفر الشيخ | 07/12/2025 | N/A | N/A | لوحة توزيع غرب المدينة | قطاع كفر الشيخ | هندسة مدينة كفر الشيخ | 30.91639213 | 31.11311466 | A2 | 2 | 12 | Feeder Outgoing | 110
83020122 | 8920040112412468907 | مغذي المطحن | N/A | NDC-KSH-DP058-C16 | مدينة كفر الشيخ | 07/12/2025 | N/A | N/A | لوحة توزيع غرب المدينة | قطاع كفر الشيخ | هندسة مدينة كفر الشيخ | 30.91639213 | 31.11311466 | A2 | 2 | 12 | Feeder Outgoing | 110
83020123 | 8920040112412468904 | مغذي زين العابدين | N/A | NDC-KSH-DP058-C09 | مدينة كفر الشيخ | 07/12/2025 | N/A | N/A | لوحة توزيع غرب المدينة | قطاع كفر الشيخ | هندسة مدينة كفر الشيخ | 30.95855403 | 31.11725321 | A2 | 2 | 12 | Feeder Outgoing | 110
83020124 | 8920040112412468905 | مغذي تقسيم 4 | N/A | NDC-KSH-DP058-C10 | مدينة كفر الشيخ | 07/12/2025 | N/A | N/A | لوحة توزيع غرب المدينة | قطاع كفر الشيخ | هندسة مدينة كفر الشيخ | 30.95855403 | 31.11725321 | A2 | 2 | 12 | Feeder Outgoing | 110
83020125 | 8920040112412468917 | مغذي الشيخ اللبان | N/A | NDC-KSH-DP058-C15 | مدينة كفر الشيخ | 07/12/2025 | N/A | N/A | لوحة توزيع غرب المدينة | قطاع كفر الشيخ | هندسة مدينة كفر الشيخ | 30.91639213 | 31.11311466 | A2 | 2 | 12 | Feeder Outgoing | 110
83020127 | 8920040112412468902 | مغذي منشية ناصر | N/A | NDC-KSH-DP058-C08 | مدينة كفر الشيخ | 07/12/2025 | N/A | N/A | لوحة توزيع غرب المدينة | قطاع كفر الشيخ | هندسة مدينة كفر الشيخ | 30.91639213 | 31.11311466 | A2 | 2 | 12 | Feeder Outgoing | 110
83020128 | 8920040112412468915 | مغذي فريد ندا | N/A | NDC-KSH-DP058-C18 | مدينة كفر الشيخ | 07/12/2025 | N/A | N/A | لوحة توزيع غرب المدينة | قطاع كفر الشيخ | هندسة مدينة كفر الشيخ | 30.95855403 | 31.11725321 | A2 | 2 | 12 | Feeder Outgoing | 110
83020130 | 8920040112412468900 | مغذي المستشفي العسكري | N/A | NDC-KSH-DP058-C20 | مدينة كفر الشيخ | 07/12/2025 | N/A | N/A | لوحة توزيع غرب المدينة | قطاع كفر الشيخ | هندسة مدينة كفر الشيخ | 30.91639213 | 31.11311466 | A2 | 2 | 12 | Feeder Outgoing | 110
83019919 | 8920040112411096533 | كومباكت القوات المسلحة | 1000 | NDC-DKH-45-K00390-RMU01 | مدينة طلخا | 19/08/2025 | مغذي الري | NDC-DKH-DP234-C25 | لوحة توزيع طلخا القديمة | قطاع جنوب الدقهلية | هندسة طلخا | 31.05547000 | 31.38197500 | A3 | 4 | 45 | Compact | 110
83003711 | 8920040112412468721 | محول ابو أربعة | 800 | NDC-DMT-05-K00254 | منطقة ابو رابعة | 03/05/2026 | مغذي الشوا | NDC-DMT-DP254-C03 | لوحة توزيع زاهر | قطاع دمياط | هندسة شمال دمياط | 31.42976165 | 31.78003524 | A4 | 1 | 1 | Transformer | 380
83003712 | 8920040112412468712 | محول عمارة المجلس | 800 | NDC-DMT-01-K00040 | منطقة الاسلكى | 24/06/2026 | مغذي المتبولي | NDC-DMT-DP003-C08 | لوحة توزيع المرور | قطاع دمياط | هندسة شمال دمياط | 31.42644281 | 31.80694336 | A4 | 1 | 1 | Transformer | 380
83003714 | 8920040112412468714 | محول الناصرية | 100 | NDC-DMT-01-K00093 | منطقة الناصرية | 03/05/2026 | مغذي الملجا | NDC-DMT-DP005-C11 | لوحة توزيع شط الملح | قطاع دمياط | هندسة شمال دمياط | 31.42099627 | 31.81341793 | A4 | 1 | 1 | Transformer | 380
83003715 | 8920040112412468715 | محول القنطرة | 500 | NDC-DMT-01-K00047 | منطقة القنطرة | 03/05/2026 | مغذي المتبولى | NDC-DMT-DP003-C08 | لوحة توزيع رابع | قطاع دمياط | هندسة شمال دمياط | 31.42127662 | 31.80935650 | A4 | 1 | 1 | Transformer | 380
83003716 | 8920040112412468716 | محول احمد السيد هلال( قنطرة2) | 300 | NDC-DMT-01-K00046 | منطقة القنطرة | 03/05/2026 | مغذي القنطرة 2 | NDC-DMT-DP003-C08 | لوحة توزيع رابع | قطاع دمياط | هندسة شمال دمياط | 31.42121513 | 31.80937636 | A4 | 1 | 1 | Transformer | 380
83003717 | 8920040112412468717 | محول الاستراحة | 800 | NDC-DMT-01-K00102 | شارع المرور | 24/06/2026 | مغذي الأستراحة | NDC-DMT-DP003-C05 | لوحة توزيع المرور | قطاع دمياط | هندسة شمال دمياط | 31.42506998 | 31.81285901 | A4 | 1 | 1 | Transformer | 380
83003718 | 8920040112412468718 | محول الجنابية1 | 500 | NDC-DMT-05-K00180 | جنابية ماضى | 03/05/2026 | مغذي الشوا | NDC-DMT-DP254-C03 | لوحة توزيع زاهر | قطاع دمياط | هندسة شمال دمياط | 31.41829963 | 31.78552215 | A4 | 1 | 1 | Transformer | 380
83003719 | 8920040112412468719 | محول ابو السعود | 200 | NDC-DMT-01-K00245 | منطقة ابو السعود | 03/05/2026 | مغذي ابو السعود | NDC-DMT-DP254-C02 | لوحة توزيع زاهر | قطاع دمياط | هندسة شمال دمياط | 31.42997059 | 31.78762009 | A4 | 1 | 1 | Transformer | 380
83003720 | 8920040112412468720 | محول الجواهرة | 500 | NDC-DMT-01-K00099 | منطقة الجواهرة | 03/05/2026 | مغذي الفيومى | NDC-DMT-DP002-C01 | لوحة توزيع المرور | قطاع دمياط | هندسة شمال دمياط | 31.44798160 | 31.81030871 | A4 | 1 | 1 | Transformer | 380
83002251 | 8920040112412468752 | محول فتوح | 100 | NDC-DMT-02-k00198 | مدينة دمياط شارع الجلاء | 11/01/2026 | مغذي الاتوبس | NDC-DKH-DP174-C19 | لوحة توزيع باب الحرس | قطاع دمياط | هندسة جنوب دمياط | 31.41763600 | 31.81637976 | A4 | 1 | 2 | Transformer | 380
83002252 | 8920040112412468751 | محول عماد ابو جنبة | 500 | NDC-DMT-02-k00188 | مدينة دمياط شارع مشرفه امام مسجد ابو العطا | 11/01/2026 | مغذي الصحه | NDC-DMT-DP004-C03 | لوحة توزيع باب الحرس | قطاع دمياط | هندسة جنوب دمياط | 31.41383000 | 31.88060291 | A4 | 1 | 2 | Transformer | 380
83002253 | 8920040112412468753 | محول عقارعبدة شنشن | 300 | NDC-DMT-02-k00323 | مدينة دمياط شارع الجلاء | 11/01/2026 | مغذي الاتوبيس | NDC-DKH-DP174-C19 | لوحة توزيع باب الحرس | قطاع دمياط | هندسة جنوب دمياط | 31.41821100 | 31.81888360 | A4 | 1 | 2 | Transformer | 380
83002254 | 8920040112412468746 | محول اسكان الشباب 1(الحمد) | 800 | NDC-DMT-02-k00207 | مدينة دمياط طريق السياله بور سعيد | 07/01/2026 | مغذي وجيه زهران | NDC-DMT-DP004-C12 | لوحة توزيع المعلمين | قطاع دمياط | هندسة جنوب دمياط | 31.40403800 | 31.88499569 | A4 | 1 | 2 | Transformer | 380
83002255 | 8920040112412468754 | محول عمرو بن العاص | 200 | NDC-DMT-02-k00167 | مدينة دمياط ش على السقا | 11/01/2026 | مغذي البندر | NDC-DMT-DP004-C01 | لوحة توزيع المعلمين | قطاع دمياط | هندسة جنوب دمياط | 31.41351400 | 31.80600296 | A4 | 1 | 2 | Transformer | 380
83002256 | 8920040112412468750 | محول فايز الشحات | 100 | NDC-DMT-02-k00189 | مدينة دمياط شارع مشرفه امام مسجد ابو العطا | 11/01/2026 | مغذي الصحه | NDC-DMT-DP006-C01 | لوحة توزيع باب الحرس | قطاع دمياط | هندسة جنوب دمياط | 31.41554300 | 31.81892618 | A4 | 1 | 2 | Transformer | 380
83002257 | 8920040112412468749 | محول وليد الغالي | 500 | NDC-DMT-02-k00333 | مدينة دمياط تقسيم ابو زيد | 11/01/2026 | مغذي ابو زيد | NDC-DMT-DP005-C05 | لوحة توزيع شط الملح | قطاع دمياط | هندسة جنوب دمياط | 31.42661800 | 31.81867137 | A4 | 1 | 2 | Transformer | 380
83002258 | 8920040112412468745 | محول اسكان الشباب 2(الحمد) | 800 | NDC-DMT-02-k00208 | مدينة دمياط طريق السياله بور سعيد | 07/01/2026 | مغذي وجيه زهران | NDC-DMT-DP004-C12 | لوحة توزيع المعلمين | قطاع دمياط | هندسة جنوب دمياط | 31.81459100 | 31.81459173 | A4 | 1 | 2 | Transformer | 380
83002259 | 8920040112412468748 | محول إسكان الشباب 4 | 200 | NDC-DMT-02-k00522 | مدينة دمياط طريق السياله بور سعيد | 07/01/2026 | مغذي وجيه زهران | NDC-DMT-DP004-C12 | لوحة توزيع المعلمين | قطاع دمياط | هندسة جنوب دمياط | 31.40242500 | 31.81457400 | A4 | 1 | 2 | Transformer | 380
83002260 | 8920040112412468747 | محول وجيه زهران | 200 | NDC-DMT-02-k00027 | مدينة دمياط وجيه زهران العنانيه | 13/01/2026 | مغذي وجيه زهران | NDC-DMT-DP004-C12 | لوحة توزيع المعلمين | قطاع دمياط | هندسة جنوب دمياط | 31.40338600 | 31.88401333 | A4 | 1 | 2 | Transformer | 380
83002571 | 8920040112412468755 | محول اسامة قويمة | 200 | NDC-DMT-02-k00204 | مدينة دمياط شارع وزير خلف بنك الاسكان | 16/01/2026 | مغذي بنك التسليف | NDC-DMT-DP004-C07 | لوحة توزيع المعلمين | قطاع دمياط | هندسة جنوب دمياط | 31.40115100 | 31.87245704 | A4 | 1 | 2 | Transformer | 380
83002572 | 8920040112412468761 | محول شلبي الدقناوي | 200 | NDC-DMT-02-k00529 | مدينة دمياط طريق بور سعيد | 30/01/2026 | مغذي الزراعه | NDC-DMT-DP006-C08 | لوحة توزيع باب الحرس | قطاع دمياط | هندسة جنوب دمياط | 31.40895500 | 31.82347789 | A4 | 1 | 2 | Transformer | 380
83002573 | 8920040112412468757 | محول محمود والسعيد السالوت | 500 | NDC-DMT-02-k00328 | مدينة دمياط طريق بور سعيد | 21/01/2026 | مغذي شط الملح | NDC-DMT-DP005-C06 | لوحة توزيع شط الملح | قطاع دمياط | هندسة جنوب دمياط | 31.42647000 | 31.82487834 | A4 | 1 | 2 | Transformer | 380
83002574 | 8920040112412468759 | محول القاضي | 300 | NDC-DMT-02-k00272 | مدينة دمياط طريق بور سعيد | 21/01/2026 | مغذي شادر الخشب | NDC-DMT-DP005-C05 | لوحة توزيع شط الملح | قطاع دمياط | هندسة جنوب دمياط | 31.42884600 | 31.81959774 | A4 | 1 | 2 | Transformer | 380
83002575 | 8920040112412468762 | محول السيد الجمال | 800 | NDC-DMT-02-k00258 | مدينة دمياط ش النجده | 30/01/2026 | مغذي الصحه | NDC-DMT-DP006-C01 | لوحة توزيع باب الحرس | قطاع دمياط | هندسة جنوب دمياط | 31.41554400 | 31.81973990 | A4 | 1 | 2 | Transformer | 380
83002576 | 8920040112412468758 | محول محمد جلال عمر | 160 | NDC-DMT-02-k00229 | مدينة دمياط طريق بور سعيد | 21/01/2026 | مغذي المحكمه | NDC-DMT-DP005-C03 | لوحة توزيع شط الملح | قطاع دمياط | هندسة جنوب دمياط | 31.42074400 | 31.83246027 | A4 | 1 | 2 | Transformer | 380
83002577 | 8920040112412468764 | محول حازم الهندي | 300 | NDC-DMT-02-k00187 | مدينة دمياط طريق بور سعيد | 03/02/2026 | مغذي الزراعه | NDC-DMT-DP006-C08 | لوحة توزيع باب الحرس | قطاع دمياط | هندسة جنوب دمياط | 31.41362000 | 31.82778149 | A4 | 1 | 2 | Transformer | 380
83002578 | 8920040112412468763 | محول محمد عبده شحاتة | 200 | NDC-DMT-02-k00193 | مدينة دمياط ش مشرفه | 30/01/2026 | مغذي الصحه | NDC-DMT-DP006-C01 | لوحة توزيع باب الحرس | قطاع دمياط | هندسة جنوب دمياط | 31.41335300 | 31.81764643 | A4 | 1 | 2 | Transformer | 380
83002579 | 8920040112412468756 | محول سمير عرنسة | 500 | NDC-DMT-02-k00191 | مدينة دمياط شارع وزير خلف بنك الاسكان | 30/01/2026 | مغذي بنك التسليف | NDC-DMT-DP004-C02 | لوحة توزيع المعلمين | قطاع دمياط | هندسة جنوب دمياط | 31.39988600 | 31.87526296 | A4 | 1 | 2 | Transformer | 380
83002580 | 8920040112412468760 | محول عقار محمد المنسي | 300 | NDC-DMT-02-k00340 | مدينة دمياط طريق بور سعيد | 21/01/2026 | مغذي شادر الخشب | NDC-DMT-DP005-C05 | لوحة توزيع شط الملح | قطاع دمياط | هندسة جنوب دمياط | 31.42911800 | 31.81926816 | A4 | 1 | 2 | Transformer | 380
83002811 | 8920040112412468781 | محول مدرسة السيالة القديم | 800 | NDC-DMT-02-k00032 | مدينة دمياط السياله | 03/02/2026 | مغذي مهلهل | NDC-DMT-DP004-C04 | لوحة توزيع المعلمين | قطاع دمياط | هندسة جنوب دمياط | 31.40361800 | 31.87764912 | A4 | 1 | 2 | Transformer | 380
83002812 | 8920040112412468780 | محول مطحن السمك | 500 | NDC-DMT-02-k00016 | مدينة دمياط ش المطحن | 07/02/2026 | مغذي الصحه | NDC-DMT-DP006-C01 | لوحة توزيع باب الحرس | قطاع دمياط | هندسة جنوب دمياط | 31.41085900 | 31.81518718 | A4 | 1 | 2 | Transformer | 380
83002813 | 8920040112412468784 | محول العتمة | 1000 | NDC-DMT-02-k00046 | مدينة دمياط باب الحرس | 09/02/2026 | مغذي الاتوبيس | NDC-DMT-DP006-C02 | لوحة توزيع باب الحرس | قطاع دمياط | هندسة جنوب دمياط | 31.42268800 | 31.82174351 | A4 | 1 | 2 | Transformer | 380
83002814 | 8920040112412468783 | محول الصدر | 1000 | NDC-DMT-02-k00043 | مدينة دمياط باب الحرس | 09/02/2026 | مغذي الصدر | NDC-DMT-DP006-C05 | لوحة توزيع باب الحرس | قطاع دمياط | هندسة جنوب دمياط | 31.41723400 | 31.82168819 | A4 | 1 | 2 | Transformer | 380
83002815 | 8920040112412468779 | محول المدابغ | 500 | NDC-DMT-02-k00010 | مدينة دمياط ش الجلاء | 08/02/2026 | مغذي البندر | NDC-DMT-DP004-C01 | لوحة توزيع المعلمين | قطاع دمياط | هندسة جنوب دمياط | 31.41371600 | 31.80599089 | A4 | 1 | 2 | Transformer | 380
83002816 | 8920040112412468778 | محول المعلمين | 25 | NDC-DMT-02-k00007 | مدينة دمياط كوبرى المعلمين | 09/02/2026 | مغذي المعلمين | NDC-DMT-DP004-C09 | لوحة توزيع المعلمين | قطاع دمياط | هندسة جنوب دمياط | 31.39799000 | 31.86727166 | A4 | 1 | 2 | Transformer | 380
83002817 | 8920040112412468798 | محول عقار ايمان البسيوني | 800 | NDC-DMT-02-k00376 | مدينة دمياط ش مشرفه المطرى | 07/02/2026 | مغذي الصحه | NDC-DMT-DP006-C01 | لوحة توزيع باب الحرس | قطاع دمياط | هندسة جنوب دمياط | 31.41113200 | 31.81542288 | A4 | 1 | 2 | Transformer | 380
83002818 | 8920040112412468777 | محول مجاري معري | 500 | NDC-DMT-02-k00052 | مدينة دمياط ش معرى | 08/02/2026 | مغذي الادويه | NDC-DMT-DP006-C03 | لوحة توزيع باب الحرس | قطاع دمياط | هندسة جنوب دمياط | 31.41672900 | 31.81803803 | A4 | 1 | 2 | Transformer | 380
83002819 | 8920040112412468785 | محول مديرية الزراعة | 1000 | NDC-DMT-02-k00126 | مدينة دمياط شطا الاسكان الاجتماعى 2 | 03/03/2026 | مغذي اسكان السباب | NDC-DMT-DP006-C04 | لوحة توزيع الدولى | قطاع دمياط | هندسة جنوب دمياط | 31.41654400 | 31.82471740 | A4 | 1 | 2 | Transformer | 380
83002820 | 8920040112412468782 | محول مدرسة السيالة الجديد | 1000 | NDC-DMT-02-k00122 | مدينة دمياط السياله | 03/02/2026 | مغذي مهلهل | NDC-DMT-DP004-C04 | لوحة توزيع المعلمين | قطاع دمياط | هندسة جنوب دمياط | 31.40361800 | 31.87878906 | A4 | 1 | 2 | Transformer | 380
83003681 | 8920040112412468940 | محول جنة | 300 | NDC-DMT-02-k00183 | مدينة دمياط شارع مشرفه خلف بنك الاسكان | 26/12/2025 | مغذي بنك التسليف | NDC-DMT-DP004-C07 | لوحة توزيع المعلمين | قطاع دمياط | هندسة جنوب دمياط | 31.40004700 | 31.87521401 | A4 | 1 | 2 | Transformer | 380
83003682 | 8920040112412468935 | محول شرين الموجى | 160 | NDC-DMT-02-k00524 | مدينة دمياط شارع وزير | 21/12/2025 | مغذي موده | NDC-DMT-DP004-C03 | لوحة توزيع المعلمين | قطاع دمياط | هندسة جنوب دمياط | 31.40494487 | 31.88124999 | A4 | 1 | 2 | Transformer | 380
83003683 | 8920040112412468942 | محول جلال الجوهري | 100 | NDC-DMT-02-k00507 | مدينة دمياط خلف محطة شرق دمياط | 31/12/2025 | مغذي السياله | NDC-DMT-DP004-C11 | لوحة توزيع المعلمين | قطاع دمياط | هندسة جنوب دمياط | 31.39816000 | 31.87401808 | A4 | 1 | 2 | Transformer | 380
83003684 | 8920040112412468934 | محول السقعان | 500 | NDC-DMT-02-k00523 | مدينة دمياط ارض فايد | 22/12/2025 | مغذي مشرفة | NDC-DMT-DP004-C05 | لوحة توزيع المعلمين | قطاع دمياط | هندسة جنوب دمياط | 31.41197441 | 31.81393660 | A4 | 1 | 2 | Transformer | 380
83003685 | 8920040112412468939 | محول شريف كامل احيد | 100 | NDC-DMT-02-k00210 | مدينة دمياط خلف محطة شرق دمياط | 24/12/2025 | مغذي السياله | NDC-DMT-DP004-C11 | لوحة توزيع المعلمين | قطاع دمياط | هندسة جنوب دمياط | 31.39651364 | 31.86998605 | A4 | 1 | 2 | Transformer | 380
83003686 | 8920040112412468938 | محول عماشة | 300 | NDC-DMT-02-k00174 | مدينة دمياط شارع وزير خلف بنك الاسكان | 21/12/2025 | مغذي بنك التسليف | NDC-DMT-DP004-C07 | لوحة توزيع المعلمين | قطاع دمياط | هندسة جنوب دمياط | 31.39932623 | 31.87355607 | A4 | 1 | 2 | Transformer | 380
83003687 | 8920040112412468937 | محول برج احمد سعد ووليد بحيري | 800 | NDC-DMT-02-k00329 | مدينة دمياط شارع وزير بجوار مسجد المظلوم | 21/12/2025 | مغذي بنك التسليف | NDC-DMT-DP004-C07 | لوحة نوزيع المعلمين | قطاع دمياط | هندسة جنوب دمياط | 31.40091822 | 31.87745366 | A4 | 1 | 2 | Transformer | 380
83003688 | 8920040112412468941 | محول عمر بن عبد العزيز | 300 | NDC-DMT-02-k00499 | مدينة دمياط شارع مشرفه | 26/12/2025 | مغذي المعلمين | NDC-DMT-DP004-C09 | لوحة توزيع المعلمين | قطاع دمياط | هندسة جنوب دمياط | 31.40104000 | 31.87334686 | A4 | 1 | 2 | Transformer | 380
83003689 | 8920040112412468936 | محول سعيد بدر | 300 | NDC-DMT-02-k00192 | مدينة دمياط خلف محطة شرق دمياط | 24/12/2025 | مغذي السياله | NDC-DMT-DP004-C11 | لوحة توزيع المعلمين | قطاع دمياط | هندسة جنوب دمياط | 31.39716872 | 31.87159705 | A4 | 1 | 2 | Transformer | 380
83003690 | 8920040112412468943 | محول عائشة حسين فايد(نويصر) | 500 | NDC-DMT-02-k00177 | مدينة دمياط شارع مشرفه خلف بنك الاسكان | 26/12/2025 | مغذي بنك التسليف | NDC-DMT-DP004-C07 | لوحة توزيع المعلمين | قطاع دمياط | هندسة جنوب دمياط | 31.39931200 | 31.85625918 | A4 | 1 | 2 | Transformer | 380
83003713 | 8920040112412468713 | محول احمد السيد هلال( قنطرة1) | 200 | NDC-DMT-01-K00081 | منطقة السلخانة | 03/05/2026 | مغذي ابو سمرة | NDC-DMT-DP005-C06 | لوحة توزيع شط الملح | قطاع دمياط | هندسة جنوب دمياط | 31.42121513 | 31.80937636 | A4 | 1 | 2 | Transformer | 380
83003531 | 8920040112412468707 | محول المجلس | 1000 | NDC-DMT-04-k00002 | مدينة عزبه البرج المجلس | 24/06/2026 | مغذى المستشفي | NDC-DMT-DP015-C01 | لوحة توزيع عزبة البرج | قطاع دمياط | هندسة عزبة البرج | 31.50741000 | 31.83771100 | A4 | 1 | 4 | Transformer | 380
83003533 | 8920040112412468708 | محول مستشفى العزبة | 500 | NDC-DMT-04-k00001 | مدينة عزبه البرج مستشفي العزبه | 24/06/2026 | مغذى المستشفي | NDC-DMT-DP015-C01 | لوحة توزيع عزبة البرج | قطاع دمياط | هندسة عزبة البرج | 31.50672234 | 31.83717228 | A4 | 1 | 4 | Transformer | 380
83003535 | 8920040112412468709 | محول الدبدوبة | 800 | NDC-DMT-04-k00005 | عزبه البرج الدبدوبه | 24/06/2026 | مغذى المساكن | NDC-DMT-DP015-C03 | لوحة توزيع عزبة البرج | قطاع دمياط | هندسة عزبة البرج | 31.51279412 | 31.84096174 | A4 | 1 | 4 | Transformer | 380
83003539 | 8920040112412468710 | محول الملقا | 500 | NDC-DMT-04-k00008 | عزبه البرج الملقا | 24/06/2026 | مغذى الملقا | NDC-DMT-DP015-C04 | لوحة توزيع عزبة البرج | قطاع دمياط | هندسة عزبة البرج | 31.51470841 | 31.84197979 | A4 | 1 | 4 | Transformer | 380
83003540 | 8920040112412468711 | محول مساكن الملقا2 | 800 | NDC-DMT-04-k00089 | عزبه البرج مساكن الملقا | 24/06/2026 | مغذي قباء | NDC-DMT-DP015-C09 | لوحة توزيع عزبة البرج | قطاع دمياط | هندسة عزبة البرج | 31.51191234 | 31.85002607 | A4 | 1 | 4 | Transformer | 380
83003591 | 8920040112412468704 | محول منعم | 200 | NDC-DMT-08-K00332 | مدينة كفر سعد قرية الوسطانى | 09/01/2026 | مغذي الوسطاني | NDC-DMT-DP044-C12 | لوحة توزيع مصرف 1 | قطاع دمياط | هندسة كفر سعد | 31.36220260 | 31.57791500 | A4 | 1 | 8 | Transformer | 380
83003592 | 8920040112412468700 | محول عزبة 20 | 200 | NDC-DMT-08-K00404 | مدينة كفر سعد قرية المحمدية | 09/01/2026 | مغذي المحمدية | NDC-DMT-DP043-C02 | لوحة توزيع كفر سعد | قطاع دمياط | هندسة كفر سعد | 31.36352975 | 31.66176663 | A4 | 1 | 8 | Transformer | 380
83003593 | 8920040112412468947 | محول عزبة 28 | 200 | NDC-DMT-08-K00405 | مدينة كفر سعد قرية المحمدية | 09/01/2026 | مغذي المحمدية | NDC-DMT-DP043-C02 | لوحة توزيع كفر سعد | قطاع دمياط | هندسة كفر سعد | 31.35283830 | 31.66183513 | A4 | 1 | 8 | Transformer | 380
83003594 | 8920040112412468705 | محول عيد وحسانين | 200 | NDC-DMT-08-K00347 | مدينة كفر سعد قرية السوالم | 09/01/2026 | مغذي طلمبات ١ | NDC-DMT-DP270-C02 | لوحة توزيع ميت أبو غالب | قطاع دمياط | هندسة كفر سعد | 31.26973378 | 31.65601687 | A4 | 1 | 8 | Transformer | 380
83003595 | 8920040112412468949 | محول أبو ريه 1 | 300 | NDC-DMT-08-K00224 | مدينة كفر سعد عزبة أبو ريه | 09/01/2026 | مغذي طاحون | NDC-DMT-DP043-C09 | لوحة توزيع كفر سعد | قطاع دمياط | هندسة كفر سعد | 31.34250366 | 31.67754489 | A4 | 1 | 8 | Transformer | 380
83003596 | 8920040112412468948 | محول الفؤادية | 300 | NDC-DMT-08-K00193 | مدينة كفر سعد قرية المحمدية | 09/01/2026 | مغذي المحمدية | NDC-DMT-DP043-C02 | لوحة توزيع كفر سعد | قطاع دمياط | هندسة كفر سعد | 31.36224375 | 31.63986574 | A4 | 1 | 8 | Transformer | 380
83003597 | 8920040112412468703 | محول طريق أبو راشد | 200 | NDC-DMT-08-K00417 | مدينة كفر سعد قرية الوسطانى | 09/01/2026 | مغذي الوسطاني | NDC-DMT-DP044-C12 | لوحة توزيع مصرف 1 | قطاع دمياط | هندسة كفر سعد | 31.36753531 | 31.57685613 | A4 | 1 | 8 | Transformer | 380
83003598 | 8920040112412468702 | محول المهندسين | 200 | NDC-DMT-08-K00406 | مدينة كفر سعد قرية المحمدية | 09/01/2026 | مغذي المحمدية | NDC-DMT-DP043-C02 | لوحة توزيع كفر سعد | قطاع دمياط | هندسة كفر سعد | 31.36614459 | 31.63715301 | A4 | 1 | 8 | Transformer | 380
83003599 | 8920040112412468706 | محول الهرميل | 200 | NDC-DMT-08-K00410 | مدينة كفر سعد قرية الوسطانى | 09/01/2026 | مغذي ابوراشد | NDC-DMT-DP044-C12 | لوحة توزيع مصرف 1 | قطاع دمياط | هندسة كفر سعد | 31.35389684 | 31.56303810 | A4 | 1 | 8 | Transformer | 380
83003600 | 8920040112412468701 | محول الزاهى | 200 | NDC-DMT-08-K00360 | مدينة كفر سعد قرية المحمدية | 09/01/2026 | مغذي المحمدية | NDC-DMT-DP043-C02 | لوحة توزيع كفر سعد | قطاع دمياط | هندسة كفر سعد | 31.35702900 | 31.61843000 | A4 | 1 | 8 | Transformer | 380
83002202 | 8920040112412468765 | محول البحر | 63 | NDC-DMT-09-K00018 | مدينة كفر البطيخ اول طريق السواحل بعد محطة مياه كفر البطيخ رقم 2 | 26/01/2026 | مغذي اللضامين | NDC-DMT-DP044-C01 | لوحة توزيع غرب الميناء | قطاع دمياط | هندسة كفر البطيخ | 31.41139000 | 31.75381300 | A4 | 1 | 9 | Transformer | 380
83002204 | 8920040112412468736 | محول التل الجديد | 500 | NDC-DMT-09-K00307 | مدينة كفر البطيخ الكحيل بجوار مقابر المحجوب | 27/06/2026 | مغذي اللضامين | NDC-DMT-DP044-C01 | لوحة توزيع كفر البطيخ | قطاع دمياط | هندسة كفر البطيخ | 31.38977500 | 31.73132700 | A4 | 1 | 9 | Transformer | 380
83002206 | 8920040112412468788 | محول صن سيت10 | 800 | NDC-DMT-10-K00270 | مدينة راس البر صن سيت10 | 10/02/2026 | مغذي صن سيت3 | NDC-DMT-DP260-C12 | لوحة توزيع الامتداد3 | قطاع دمياط | هندسة راس البر | 31.48507692 | 31.82052630 | A4 | 1 | 10 | Transformer | 380
83002983 | 8920040112412468793 | محول النيابات2 | 800 | NDC-DMT-10-K00230 | مدينة راس البر النيابات2 | 11/02/2026 | مغذي النيابات و الضرائب | NDC-DMT-DP260-C04 | لوحة توزيع الامتداد3 | قطاع دمياط | هندسة راس البر | 31.48551477 | 31.80453251 | A4 | 1 | 10 | Transformer | 380
83002985 | 8920040112412468796 | محول صن سيت2 | 1000 | NDC-DMT-10-K00213 | مدينة راس البر صن سيت2 | 10/02/2026 | مغذي صن سيت1 | NDC-DMT-DP260-C02 | لوحة توزيع الامتداد3 | قطاع دمياط | هندسة راس البر | 31.48381218 | 31.81560774 | A4 | 1 | 10 | Transformer | 380
83002989 | 8920040112412468791 | محول صن سيت1 | 1000 | NDC-DMT-10-K00212 | مدينة راس البر صن سيت1 | 10/02/2026 | مغذي صن سيت1 | NDC-DMT-DP260-C02 | لوحة توزيع الامتداد3 | قطاع دمياط | هندسة راس البر | 31.48396593 | 31.81529983 | A4 | 1 | 10 | Transformer | 380
83002990 | 8920040112412468786 | محول صن سيت3 | 1000 | NDC-DMT-10-K00214 | مدينة راس البر صن سيت3 | 10/02/2026 | مغذي صن سيت1 | NDC-DMT-DP260-C02 | لوحة توزيع الامتداد3 | قطاع دمياط | هندسة راس البر | 31.48437013 | 31.81611445 | A4 | 1 | 10 | Transformer | 380
83003534 | 8920040112412468742 | محول صناع الأثاث2 | 1000 | NDC-DMT-10-K00119 | مدينة راس البر صناع الأثاث2 | 21/01/2026 | مغذي العسكريين | NDC-DMT-DP051-C03 | لوحة توزيع 107 | قطاع دمياط | هندسة راس البر | 31.49356657 | 31.81699168 | A4 | 1 | 10 | Transformer | 380
83003538 | 8920040112412468741 | محول محلات صناع الاثاث1 | 800 | NDC-DMT-10-K00113 | مدينة راس البر محلات صناع الاثاث1 | 21/01/2026 | مغذي محلات صناع اثاث و تجاريين | NDC-DMT-DP051-C02 | لوحة توزيع 107 | قطاع دمياط | هندسة راس البر | 31.49482200 | 31.81558172 | A4 | 1 | 10 | Transformer | 380
83003582 | 8920040112412468740 | محول تجاريين 2أ | 200 | NDC-DMT-10-K00144 | مدينة راس البر تجاريين 2أ | 21/01/2026 | مغذي التجاريين | NDC-DMT-DP051-C07 | لوحة توزيع 107 | قطاع دمياط | هندسة راس البر | 31.49508051 | 31.81851022 | A4 | 1 | 10 | Transformer | 380
83003587 | 8920040112412468738 | محول صناع الأثاث1 | 800 | NDC-DMT-10-K00118 | مدينة راس البر صناع الأثاث1 | 21/01/2026 | مغذي العسكريين | NDC-DMT-DP051-C03 | لوحة توزيع 107 | قطاع دمياط | هندسة راس البر | 31.49490595 | 31.81550862 | A4 | 1 | 10 | Transformer | 380
83003589 | 8920040112412468743 | محول ط2 | 800 | NDC-DMT-10-K00175 | مدينة راس البر ط2 | 21/01/2026 | مغذي ط2 | NDC-DMT-DP051-C15 | لوحة توزيع 107 | قطاع دمياط | هندسة راس البر | 31.49542537 | 31.81021743 | A4 | 1 | 10 | Transformer | 380
83003606 | 8920040112412468739 | محول محلات صناعات الأثاث 2 | 800 | NDC-DMT-10-K00114 | مدينة راس البر | 21/01/2026 | مغذي صناع اثا وتجاريين | NDC-DMT-DP051-C02 | لوحة توزيع 107 | قطاع دمياط | هندسة راس البر | 31.49488836 | 31.81401512 | A4 | 1 | 10 | Transformer | 380
83005670 | 8920040112412468933 | محول مصنع عباد الرحمن | 500 | NDC-DMT-05-K00540-P | مدينة دمياط الجديدة موزع امتداد الصناعية | 15/08/2018 | مغذى امتداد الصناعية | NDC-DKH-DP179-C12 | لوحة توزيع امتداد الصاعية | قطاع دمياط | هندسة دمياط الجديدة | 31.41921465 | 31.70883329 | A4 | 1 | 5 | Transformer | 380
83003601 | 8920040112412468727 | محول الثانويه بالسرو | 500 | NDC-DMT-11-K00033 | مدينة السرو بجوار المدرسة الثانوية | 31/07/2026 | مغذى الثانويه | NDC-DMT-DP056-C04 | لوحه توزيع السرو | قطاع دمياط | هندسة الزرقا | 31.23934118 | 31.65244606 | A4 | 1 | 11 | Transformer | 380
83003602 | 8920040112412468732 | محول جبانه الزرقا | 500 | NDC-DMT-11-K00004 | مدينة الزرقا ناحية البحر | 05/01/2026 | مغذى التشيكى | NDC-DMT-DP056-C13 | لوحه توزيع الزرقا | قطاع دمياط | هندسة الزرقا | 31.20762103 | 31.63059380 | A4 | 1 | 11 | Transformer | 380
83003603 | 8920040112412468734 | محول مجارى الزرقا | 800 | NDC-DMT-11-K00011 | مدينة الزرقا بجوار شركة المياه | 02/01/2026 | مغذى الروسى | NDC-DMT-DP055-C02 | لوحه توزيع الزرقا | قطاع دمياط | هندسة الزرقا | 31.20639072 | 31.63650581 | A4 | 1 | 11 | Transformer | 380
83003604 | 8920040112412468731 | محول هيثم حسونه | 200 | NDC-DMT-11-K00252 | مدينة الزرقا داخل برج هيثم حسونة | 05/01/2026 | مغذى الميزانيه | NDC-DMT-DP055-C11 | لوحه توزيع الزرقا | قطاع دمياط | هندسة الزرقا | 31.21035604 | 31.63292277 | A4 | 1 | 11 | Transformer | 380
83003605 | 8920040112412468729 | محول الميدان م اخولى | 500 | NDC-DMT-11-K00013 | قرية ميت الخولي بجوار شارع وسط البلد | 22/06/2026 | مغذى ميت الخولى | NDC-DMT-DP055-C03 | لوحه توزيع الزرقا | قطاع دمياط | هندسة الزرقا | 31.20385530 | 31.62345696 | A4 | 1 | 11 | Transformer | 380
83003607 | 8920040112412468730 | محول مدخل المدينه | 500 | NDC-DMT-11-K00092 | مدينة السرو بمدخل مدينة السرو | 31/07/2026 | مغذى السنترال | NDC-DMT-DP056-C02 | لوحه توزيع السرو | قطاع دمياط | هندسة الزرقا | 31.23044962 | 31.65941083 | A4 | 1 | 11 | Transformer | 380
83003608 | 8920040112412468733 | محول المياسره 4 | 500 | NDC-DMT-11-K00037 | قرية كفر المياسرة | 12/01/2026 | مغذى الميسره | NDC-DMT-DP056-C13 | لوحه توزيع الزرقا | قطاع دمياط | هندسة الزرقا | 31.22482316 | 31.63333521 | A4 | 1 | 11 | Transformer | 380
83003609 | 8920040112412468735 | محول الماكينه | 500 | NDC-DMT-11-K00030 | مدينة السرو | 31/07/2026 | مغذى البحر | NDC-DMT-DP056-C01 | لوحه توزيع السرو | قطاع دمياط | هندسة الزرقا | 31.24185900 | 31.65461195 | A4 | 1 | 11 | Transformer | 380
83003610 | 8920040112412468728 | محول جبانه م الخولى | 500 | NDC-DMT-11-K00012 | مدينة الزرقا جبانه الخولى | 05/01/2026 | مغذى م اخولى | NDC-DMT-DP055-C03 | لوحه توزيع الزرقا | قطاع دمياط | هندسة الزرقا | 31.20508124 | 31.62587081 | A4 | 1 | 11 | Transformer | 380
83002208 | 8920040112412468776 | محول الخدمة | 300 | NDC-DMT-06-K00110 | مدينة فارسكور | 10/02/2026 | مغذي خدمة اللوحة | NDC-DMT-DP040-C15 | لوحة توزيع الميمكو | قطاع دمياط | هندسة فارسكور | 31.32612528 | 31.71477600 | A4 | 1 | 6 | Transformer | 380
83002561 | 8920040112412468775 | محول صلاح سالم | 800 | NDC-DMT-06-K00034 | مدينة فارسكور | 15/02/2026 | مغذي بهيج | NDC-DMT-DP040-C12 | لوحة توزيع الميمكو | قطاع دمياط | هندسة فارسكور | 31.32858947 | 31.71633200 | A4 | 1 | 6 | Transformer | 380
83002562 | 8920040112412468769 | محول حجرة المناوى | 100 | NDC-DMT-06-K00024 | مدينة فارسكور | 15/02/2026 | مغذي القن | NDC-DMT-DP040-C04 | لوحة توزيع الميمكو | قطاع دمياط | هندسة فارسكور | 31.32912259 | 31.71410400 | A4 | 1 | 6 | Transformer | 380
83002563 | 8920040112412468773 | محول ابو الحمايل | 300 | NDC-DMT-06-K00006 | مدينة فارسكور | 21/02/2026 | مغذي ابوالحمايل | NDC-DMT-DP041-C03 | لوحة توزيع اليوغسلافى | قطاع دمياط | هندسة فارسكور | 31.33117600 | 31.33148690 | A4 | 1 | 6 | Transformer | 380
83002564 | 8920040112412468774 | محول محمد السنباطى | 800 | NDC-DMT-06-K00208-P | مدينة فارسكور | 06/02/2026 | مغذي رجائى | NDC-DMT-DP040-C13 | لوحة توزيع الميمكو | قطاع دمياط | هندسة فارسكور | 31.32735154 | 31.71953474 | A4 | 1 | 6 | Transformer | 380
83002565 | 8920040112412468766 | محول سماح السنباطي | 200 | NDC-DMT-06-K00121 | مدينة فارسكور | 10/02/2026 | مغذي رجائى | NDC-DMT-DP041-C02 | لوحة توزيع اليوغسلافى | قطاع دمياط | هندسة فارسكور | 31.33824777 | 31.34136700 | A4 | 1 | 6 | Transformer | 380
83002566 | 8920040112412468771 | محول الصعيدى | 500 | NDC-DMT-06-K00204 | مدينة فارسكور | 10/02/2026 | مغذي رجائى | NDC-DMT-DP040-C13 | لوحة توزيع الميمكو | قطاع دمياط | هندسة فارسكور | 31.33067931 | 31.71959500 | A4 | 1 | 6 | Transformer | 380
83002567 | 8920040112412468767 | محول المساكن | 100 | NDC-DMT-06-K00020 | مدينة فارسكور | 09/02/2026 | مغذي رجائى | NDC-DMT-DP041-C11 | لوحة توزيع الميمكو | قطاع دمياط | هندسة فارسكور | 31.33595084 | 31.71477600 | A4 | 1 | 6 | Transformer | 380
83002568 | 8920040112412468772 | محول الحديدى | 500 | NDC-DMT-06-K00074 | مدينة فارسكور | 20/02/2026 | مغذي البوسطة | NDC-DMT-DP041-C12 | لوحة توزيع اليوغسلافى | قطاع دمياط | هندسة فارسكور | 31.33131853 | 31.71570900 | A4 | 1 | 6 | Transformer | 380
83002569 | 8920040112412468770 | محول الحسينى عدوة | 300 | NDC-DMT-06-k00132 | مدينة فارسكور | 13/02/2026 | مغذي رجائى | NDC-DMT-DP040-C13 | لوحة توزيع الميمكو | قطاع دمياط | هندسة فارسكور | 31.32904359 | 31.72031500 | A4 | 1 | 6 | Transformer | 380
83002570 | 8920040112412468768 | محول كشك التجارة | 300 | NDC-DMT-06-K00036 | مدينة فارسكور | 10/02/2026 | مغذي رجائى | NDC-DMT-DP040-C13 | لوحة توزيع الميمكو | قطاع دمياط | هندسة فارسكور | 31.33096772 | 31.72121700 | A4 | 1 | 6 | Transformer | 380
83003581 | 8920040112412468724 | محول القنطرة | 800 | NDC-DMT-06-K00108 | مدينة فارسكور | 13/01/2026 | مغذي الالبان | NDC-DMT-DP040-C11 | لوحة توزيع الميمكو | قطاع دمياط | هندسة فارسكور | 31.32422904 | 31.32423200 | A4 | 1 | 6 | Transformer | 380
83003583 | 8920040112412468723 | محول السادات | 500 | NDC-DMT-06-K00026 | مدينة فارسكور | 13/01/2026 | مغذي الاصلاح | NDC-DMT-DP040-C03 | لوحة توزيع الميمكو | قطاع دمياط | هندسة فارسكور | 31.32462612 | 31.32463200 | A4 | 1 | 6 | Transformer | 380
83003584 | 8920040112412468726 | محول عطيه تعيلب | 250 | NDC-DMT-06-K00012 | مدينة فارسكور | 24/06/2026 | مغذي السخاوي الجديد | NDC-DMT-DP041-C04 | لوحة توزيع اليوغسلافى | قطاع دمياط | هندسة فارسكور | 31.33711930 | 31.72258103 | A4 | 1 | 6 | Transformer | 380
83003585 | 8920040112412468722 | محول المسيرى | 500 | NDC-DMT-06-K00005 | مدينة فارسكور | 12/01/2026 | مغذي القن | NDC-DMT-DP041-C12 | لوحة توزيع الميمكو | قطاع دمياط | هندسة فارسكور | 31.32967588 | 31.32969300 | A4 | 1 | 6 | Transformer | 380
83003588 | 8920040112412468725 | محول الزراعة | 100 | NDC-DMT-06-K00039 | مدينة فارسكور | 24/06/2026 | مغذي العبد | NDC-DMT-DP041-C02 | لوحة توزيع اليوغسلافى | قطاع دمياط | هندسة فارسكور | 31.33796136 | 31.71388327 | A4 | 1 | 6 | Transformer | 380
83003532 | 8920040112412468945 | محول محيسن | 300 | NDC-DMT-07-K00122 | طريق دخل مدينة الروضة العمومى | 22/12/2025 | مغذي النادي الروضه | NDC-DMT-DP042-C07 | مدينة الروضة | قطاع دمياط | هندسة الروضة | 31.32643771 | 31.75595874 | A4 | 1 | 7 | Transformer | 380
83003536 | 8920040112412468944 | محول أبو موسى | 500 | NDC-DMT-07-K00004 | مدينة الروضة - الطريق العمومى - كوبرى البنزينة | 22/12/2025 | مغذي ابو زيد الروضه | NDC-DMT-DP042-C06 | مدينة الروضة | قطاع دمياط | هندسة الروضة | 31.32030757 | 31.76014566 | A4 | 1 | 7 | Transformer | 380
83003537 | 8920040112412468946 | محول السلخانة | 500 | NDC-DMT-07-K00006 | مدينة الروضه - بداية طريق السلخانة | 22/12/2025 | مغذي ابو زيد الروضه | NDC-DMT-DP042-C06 | مدينة الروضة | قطاع دمياط | هندسة الروضة | 31.31974400 | 31.75705650 | A4 | 1 | 7 | Transformer | 380
83003661 | 8920040112412468926 | محول الطريق1 | 200 | NDC-DMT-03-K00013 | مدينة دمياط مدينة الشعراء | 24/06/2026 | مغذى خروج-3 | NDC-DMT-DP014-C03 | لوحة توزيع الشعراء | قطاع دمياط | هندسة الشعراء | 31.40770200 | 31.79322690 | A4 | 1 | 3 | Transformer | 380
83003663 | 8920040112412468925 | محول البنزينة | 1000 | NDC-DMT-03-K00012 | مدينة دمياط مدينة الشعراء | 24/06/2026 | مغذى خروج-3 | NDC-DMT-DP014-C03 | لوحة توزيع الشعراء | قطاع دمياط | هندسة الشعراء | 31.40770200 | 31.79322690 | A4 | 1 | 3 | Transformer | 380
83003666 | 8920040112412468924 | محول الطريق 2 | 200 | NDC-DMT-03-K00011 | مدينة دمياط مدينة الشعراء | 24/06/2026 | مغذى خروج-3 | NDC-DMT-DP014-C03 | لوحة توزيع الشعراء | قطاع دمياط | هندسة الشعراء | 31.40770200 | 31.79322690 | A4 | 1 | 3 | Transformer | 380
83003668 | 8920040112412468931 | محول زكية | 800 | NDC-DMT-03-K00008 | مدينة دمياط مدينة الشعراء | 24/06/2026 | مغذي 2 | NDC-DMT-DP014-C02 | لوحة توزيع الشعراء | قطاع دمياط | هندسة الشعراء | 31.40770200 | 31.79322690 | A4 | 1 | 3 | Transformer | 380
83003669 | 8920040112412468928 | محول غيط عيسى | 500 | NDC-DMT-03-K00015 | مدينة دمياط مدينة الشعراء | 24/06/2026 | مغذى خروج-3 | NDC-DMT-DP014-C03 | لوحة توزيع الشعراء | قطاع دمياط | هندسة الشعراء | 31.40770200 | 31.79322690 | A4 | 1 | 3 | Transformer | 380
83003731 | 8920040112430323942 | محول الصعيدي ٣ | 800 | NDC-DMT-03-K00018 | مدينة دمياط مدينة الشعراء | 21/11/2025 | مغذى خروج 4 - لوحة توزيع الشعراء | NDC-DMT-DP014-C04 | لوحة توزيع الشعراء | قطاع دمياط | هندسة الشعراء | 31.40770200 | 31.79322690 | A4 | 1 | 3 | Transformer | 380
83003732 | 8920040112430323950 | محول القوس | 1000 | NDC-DMT-03-K00004 | مدينة دمياط مدينة الشعراء | 21/11/2025 | مغذى خروج 2 - لوحة توزيع الشعراء | NDC-DMT-DP014-C02 | لوحة توزيع الشعراء | قطاع دمياط | هندسة الشعراء | 31.40770200 | 31.79322690 | A4 | 1 | 3 | Transformer | 380
83003733 | 8920040112430323945 | محول المجلس | 1000 | NDC-DMT-03-K00002 | مدينة دمياط مدينة الشعراء | 21/11/2025 | مغذى خروج 1 - لوحة توزيع الشعراء | NDC-DMT-DP014-C01 | لوحة توزيع الشعراء | قطاع دمياط | هندسة الشعراء | 31.40770200 | 31.79322690 | A4 | 1 | 3 | Transformer | 380
83003734 | 8920040112430323948 | محول الصعيدي ٢ | 300 | NDC-DMT-03-K00017 | مدينة دمياط مدينة الشعراء | 21/11/2025 | مغذى خروج 4 - لوحة توزيع الشعراء | NDC-DMT-DP014-C04 | لوحة توزيع الشعراء | قطاع دمياط | هندسة الشعراء | 31.40770200 | 31.79322690 | A4 | 1 | 3 | Transformer | 380
83003735 | 8920040112430323943 | محول المساكن | 500 | NDC-DMT-03-K00005 | مدينة دمياط مدينة الشعراء | 21/11/2025 | مغذى خروج 2 - لوحة توزيع الشعراء | NDC-DMT-DP014-C02 | لوحة توزيع الشعراء | قطاع دمياط | هندسة الشعراء | 31.40770200 | 31.79322690 | A4 | 1 | 3 | Transformer | 380
83003736 | 8920040112430323946 | محول الكوبري | 1000 | NDC-DMT-03-K00025 | مدينة دمياط مدينة الشعراء | 21/11/2025 | مغذى خروج 1 - لوحة توزيع الشعراء | NDC-DMT-DP014-C01 | لوحة توزيع الشعراء | قطاع دمياط | هندسة الشعراء | 31.40770200 | 31.79322690 | A4 | 1 | 3 | Transformer | 380
83003737 | 8920040112430323951 | محول اللبان | 500 | NDC-DMT-03-K00021 | مدينة دمياط مدينة الشعراء | 21/11/2025 | مغذى خروج 4 - لوحة توزيع الشعراء | NDC-DMT-DP014-C04 | لوحة توزيع الشعراء | قطاع دمياط | هندسة الشعراء | 31.40770200 | 31.79322690 | A4 | 1 | 3 | Transformer | 380
83003738 | 8920040112430323947 | محول المدرسة | 500 | NDC-DMT-03-K00023 | مدينة دمياط مدينة الشعراء | 21/11/2025 | مغذى خروج 5 - لوحة توزيع الشعراء | NDC-DMT-DP014-C05 | لوحة توزيع الشعراء | قطاع دمياط | هندسة الشعراء | 31.40770200 | 31.79322690 | A4 | 1 | 3 | Transformer | 380
83003739 | 8920040112430323944 | محول الجنايني | 100 | NDC-DMT-03-K00022 | مدينة دمياط مدينة الشعراء | 21/11/2025 | مغذى خروج 4 - لوحة توزيع الشعراء | NDC-DMT-DP014-C04 | لوحة توزيع الشعراء | قطاع دمياط | هندسة الشعراء | 31.40770200 | 31.79322690 | A4 | 1 | 3 | Transformer | 380
83003740 | 8920040112430323949 | محول الخضرجي | 500 | NDC-DMT-03-K00026 | مدينة دمياط مدينة الشعراء | 21/11/2025 | مغذى خروج 5 - لوحة توزيع الشعراء | NDC-DMT-DP014-C05 | لوحة توزيع الشعراء | قطاع دمياط | هندسة الشعراء | 31.40770200 | 31.79322690 | A4 | 1 | 3 | Transformer | 380
83004002 | 8920040112430323970 | محول المضيفة | 500 | NDC-DKH-35-K00255 | مدينة دكرنس - منطقة ميت الحلوج | 16/11/2025 | مغذى ميت مجاهد | NDC-DKH-DP166-C14 | لوحة توزيع دكرنس القديمة | قطاع شمال الدقهلية | هندسة دكرنس | 31.08711137 | 31.60654174 | A4 | 3 | 35 | Transformer | 380
83004005 | 8920040112430323972 | محول الحسينى | 500 | NDC-DKH-35-K00145 | مدينة دكرنس - منطقة ميت الحلوج | 16/11/2025 | مغذى ميت مجاهد | NDC-DKH-DP166-C14 | لوحة توزيع دكرنس القديمة | قطاع شمال الدقهلية | هندسة دكرنس | 31.08857422 | 31.60354424 | A4 | 3 | 35 | Transformer | 380
83005083 | 8920040112430323968 | محول حمدى عبدالفتاح | 800 | NDC-DKH-35-K00254 | مدينة دكرنس - منطقة ميت الحلوج | 10/11/2025 | مغذى الحنفية | NDC-DKH-DP166-C05 | لوحة توزيع دكرنس القديمة | قطاع شمال الدقهلية | هندسة دكرنس | 31.08874795 | 31.60720103 | A4 | 3 | 35 | Transformer | 380
83005085 | 8920040112430323969 | محول ابوشوشه | 300 | NDC-DKH-35-K00256 | مدينة دكرنس - منطقة ميت الحلوج | 10/11/2025 | مغذى الحنفية | NDC-DKH-DP166-C05 | لوحة توزيع دكرنس القديمة | قطاع شمال الدقهلية | هندسة دكرنس | 31.08857724 | 31.61123992 | A4 | 3 | 35 | Transformer | 380
83005090 | 8920040112430323939 | محول حجرة مجارى | 500 | NDC-DKH-35-K00142 | مدينة دكرنس - منطقة ميت مجاهد بجوار شركة المياة | 10/11/2025 | مغذى ميت مجاهد | NDC-DKH-DP166-C05 | لوحة توزيع دكرنس القديمة | قطاع شمال الدقهلية | هندسة دكرنس | 31.08649104 | 31.60323680 | A4 | 3 | 35 | Transformer | 380
83005439 | 8920040112430323923 | كشك اكاديمية السادات | 300 | NDC-DKH-35-K00146 | مدينة دكرنس - منطقة ميت الحلوج | 16/11/2025 | مغذى ميت مجاهد | NDC-DKH-DP166-C14 | لوحة توزيع دكرنس القديمة | قطاع شمال الدقهلية | هندسة دكرنس | 31.08906083 | 31.60286542 | A4 | 3 | 35 | Transformer | 380
83013317 | 8920040112430323956 | محول ابراهيم الشربيني | 800 | NDC-DKH-43-K00252 | مدينة المنصورة شارع عقل | 17/04/2026 | مجاری عقل | NDC-DKH-DP211-C03 | محطة محولات قولنجيل | N/A | N/A | 31.05088955 | 31.39410450 | A4 | 3 | 301 | Transformer | 380
83014067 | 8920040112430323920 | محول مجدي بدرة | 200 | NDC-DKH-43-K00183 | مدينة المنصورة شارع ابو الاسرار | 08/05/2026 | مغذي ابو الاسرار | NDC-DKH-DP210-C19 | محطة محولات منية سندوب | قطاع جنوب الدقهلية | هندسة شرق المنصورة | 31.059565°N | 31.402112°E | A4 | 4 | 43 | Transformer | 380
83014311 | 8920040112430323914 | محول بدر الصباح | 800 | NDC-DKH-43-K00218 | مدينة المنصورة | 17/05/2026 | مغذي السجلات العسكرية | NDC-DKH-DP210-C21 | محطة محولات قولنجيل | قطاع جنوب الدقهلية | هندسة شرق المنصورة | 31.05458459 | 31.39778346 | A4 | 4 | 43 | Transformer | 380
83014313 | 8920040112430323915 | محول خالد بن الوليد | 500 | NDC-DKH-43-K00198 | مدينة المنصورة شارع ابو الاسرار | 17/05/2026 | مغذي ابو الاسرار | NDC-DKH-DP210-C19 | محطة محولات قولنجيل | قطاع جنوب الدقهلية | هندسة شرق المنصورة | 31.05902382 | 31.40199453 | A4 | 4 | 43 | Transformer | 380
83014314 | 8920040112430323917 | محول الجامع الكبير | 800 | NDC-DKH-43-K00165 | مدينة المنصورة | 17/05/2026 | مغذي قولنجيل | NDC-DKH-DP210-C16 | محطة محولات قولنجيل | قطاع جنوب الدقهلية | هندسة شرق المنصورة | 31.06762636 | 31.40738245 | A4 | 4 | 43 | Transformer | 380
83014315 | 8920040112430323919 | محول عامر بركات | 500 | NDC-DKH-43-K00178 | مدينة المنصورة شارع السواح | 17/05/2026 | مغذي السواح | NDC-DKH-DP210-C18 | محطة محولات قولنجيل | قطاع جنوب الدقهلية | هندسة شرق المنصورة | 31.06207959 | 31.40301982 | A4 | 4 | 43 | Transformer | 380
83014317 | 8920040112430323918 | محول سما النيل | 1000 | NDC-DKH-43-K00180 | مدينة المنصورة شارع السواح | 17/05/2026 | مغذي السواح | NDC-DKH-DP210-C18 | محطة محولات قولنجيل | قطاع جنوب الدقهلية | هندسة شرق المنصورة | 31.06446086 | 31.40339459 | A4 | 4 | 43 | Transformer | 380
83014320 | 8920040112430323916 | محول محمد محمود الشواف | 500 | NDC-DKH-43-K00200 | مدينة المنصورة شارع ابو الاسرار | 17/05/2026 | مغذي ابو الاسرار | NDC-DKH-DP210-C19 | محطة محولات قولنجيل | قطاع جنوب الدقهلية | هندسة شرق المنصورة | 31.05952773 | 31.40081483 | A4 | 4 | 43 | Transformer | 380
83015346 | 8920040112430323921 | محول عبد النور الخضري | 800 | NDC-DKH-43-K00482 | مدينة المنصورة شارع عزيزة شناوي | 17/05/2026 | مغذي عزيزة شناوي | NDC-DKH-DP213-C03 | محطة محولات ميت الصارم | قطاع جنوب الدقهلية | هندسة شرق المنصورة | 31.04153873 | 31.40394639 | A4 | 4 | 43 | Transformer | 380
83020766 | 8920040112430323910 | محول ايناس عبد اللطيف | 500 | NDC-DKH-43-K00300 | مدينة المنصورة شارع المحافظة | 06/02/2026 | مغذي المحافظة | NDC-DKH-DP211-C17 | محطة محولات قولنجيل | قطاع جنوب الدقهلية | هندسة شرق المنصورة | 31.05251186 | 31.39833233 | A4 | 4 | 43 | Transformer | 380
83020893 | 8920040112430323911 | محول ايها ب الزهيري | 200 | NDC-DKH-43-K00679 | مدينة المنصورة بنزينة شل اوت شارع قناة السويس | 06/02/2026 | مغذي شل اوت | NDC-DKH-DP210-C14 | محطة محولات قولنجيل | قطاع جنوب الدقهلية | هندسة شرق المنصورة | 31.04850592 | 31.40741015 | A4 | 4 | 43 | Transformer | 380
83002002 | 8920040112411096588 | محول نبيله شلوفه | 200 | NDC-DKH-45-K00442 | مدينة طلخا | 06/04/2026 | مغذي عمرو يونس | NDC-DKH-DP235-C09 | لوحة توزيع طلخا القديمة | قطاع جنوب الدقهلية | هندسة طلخا | 31.06114250 | 31.37703097 | A4 | 4 | 45 | Transformer | 380
83002003 | 8920040112411096540 | محول الحرمين | 500 | NDC-DKH-45-K00432 | مدينة طلخا | 06/04/2026 | مغذي الحرمين | NDC-DKH-DP235-C04 | لوحة توزيع طلخا الجديدة | قطاع جنوب الدقهلية | هندسة طلخا | 31.06438820 | 31.37892420 | A4 | 4 | 45 | Transformer | 380
83002004 | 8920040112411096587 | محول الاعداديه | 200 | NDC-DKH-45-K00439 | مدينة طلخا | 05/04/2026 | مغذي الاعداديه | NDC-DKH-DP235-C03 | لوحة توزيع طلخا القديمة | قطاع جنوب الدقهلية | هندسة طلخا | 31.06059150 | 31.37783360 | A4 | 4 | 45 | Transformer | 380
83002005 | 8920040112411096564 | محول الفره | 800 | NDC-DKH-45-K00526 | مدينة طلخا | 06/05/2026 | مغذي الصرف | NDC-DKH-DP235-C01 | لوحة توزيع طلخا القديمة | قطاع جنوب الدقهلية | هندسة طلخا | 31.06359590 | 31.37590340 | A4 | 4 | 45 | Transformer | 380
83002008 | 8920040112411096565 | محول السلخانه | 800 | NDC-DKH-45-K00440 | مدينة طلخا | 05/04/2026 | مغذي الاعداديه | NDC-DKH-DP235-C03 | لوحة توزيع طلخا القديمة | قطاع جنوب الدقهلية | هندسة طلخا | 31.06272800 | 31.37751810 | A4 | 4 | 45 | Transformer | 380
83002009 | 8920040112411096563 | محول المثلث | 800 | NDC-DKH-45-K00468 | مدينة طلخا | 06/04/2026 | مغذي البرامونى | NDC-DKH-DP235-C05 | لوحة توزيع طلخا القديمة | قطاع جنوب الدقهلية | هندسة طلخا | 31.05418230 | 31.37874990 | A4 | 4 | 45 | Transformer | 380
83002010 | 8920040112411096541 | محول برج الرحمه | 300 | NDC-DKH-45-K00464 | مدينة طلخا | 07/04/2026 | مغذي البراموني | NDC-DKH-DP235-C05 | لوحة توزيع طلخا القديمة | قطاع جنوب الدقهلية | هندسة طلخا | 31.05487760 | 31.37674290 | A4 | 4 | 45 | Transformer | 380
83002011 | 8920040112411096505 | محول أحمد سليمان | 200 | NDC-DKH-35-K00360 | مدينة طلخا | 01/12/2025 | مغذي الري | NDC-DKH-DP234-C06 | لوحة توزيع طلخا القديمة | قطاع جنوب الدقهلية | هندسة طلخا | 31.05686200 | 31.39333040 | A4 | 4 | 45 | Transformer | 380
83002012 | 8920040112411096551 | محول برج أحمد حلمي | 300 | NDC-DKH-45-k00335 | مدينة طلخا | 28/11/2025 | مغذي مدينه ناصر | NDC-DKH-DP234-C09 | لوحة توزيع طلخا القديمة | قطاع جنوب الدقهلية | هندسة طلخا | 31.05241700 | 31.38854260 | A4 | 4 | 45 | Transformer | 380
83002013 | 8920040112411096549 | محول برج عكة | 300 | NDC-DKH-35-K00352 | مدينة طلخا | 01/12/2025 | مغذي الري | NDC-DKH-DP234-C06 | لوحة توزيع طلخا القديمة | قطاع جنوب الدقهلية | هندسة طلخا | 31.05941260 | 31.38020650 | A4 | 4 | 45 | Transformer | 380
83002014 | 8920040112411096566 | محول برج النور 2 | 300 | NDC-DKH-45-k00349 | مدينة طلخا | 28/11/2025 | مغذي برج النور | NDC-DKH-DP235-C06 | لوحة توزيع طلخا القديمة | قطاع جنوب الدقهلية | هندسة طلخا | 31.05226647 | 31.38902258 | A4 | 4 | 45 | Transformer | 380
83002015 | 8920040112411096556 | محول نقابة الأطباء | 300 | NDC-DKH-45-K00374 | مدينة طلخا | 28/11/2025 | مغذي الري | NDC-DKH-DP234-C06 | لوحة توزيع طلخا القديمة | قطاع جنوب الدقهلية | هندسة طلخا | 31.05245750 | 31.38949510 | A4 | 4 | 45 | Transformer | 380
83002017 | 8920040112411096507 | محول السنترال | 300 | NDC-DKH-35-K00388 | مدينة طلخا | 01/12/2025 | مغذي الري | NDC-DKH-DP234-C06 | لوحة توزيع طلخا القديمة | قطاع جنوب الدقهلية | هندسة طلخا | 31.05318560 | 31.39099580 | A4 | 4 | 45 | Transformer | 380
83002018 | 8920040112411096511 | محول خورشيد | 200 | NDC-DKH-35-K00339 | مدينة طلخا | 01/12/2025 | مغذي الري | NDC-DKH-DP234-C06 | لوحة توزيع طلخا القديمة | قطاع جنوب الدقهلية | هندسة طلخا | 31.05515350 | 31.38135360 | A4 | 4 | 45 | Transformer | 380
83002019 | 8920040112411096510 | محول غرفة ناهد | 300 | NDC-DKH-35-K00328 | مدينة طلخا | 01/12/2025 | مغذي الري | NDC-DKH-DP234-C06 | لوحة توزيع طلخا القديمة | قطاع جنوب الدقهلية | هندسة طلخا | 31.05561980 | 31.39219980 | A4 | 4 | 45 | Transformer | 380
83002020 | 8920040112411096589 | محول النهضه | 500 | NDC-DKH-45-K00473 | مدينة طلخا | 06/04/2026 | مغذي مسعود | NDC-DKH-DP235-C06 | لوحة توزيع طلخا القديمة | قطاع جنوب الدقهلية | هندسة طلخا | 31.05491840 | 31.39163750 | A4 | 4 | 45 | Transformer | 380
83002021 | 8920040112430323852 | محول الشمس | 200 | NDC-DKH-45-K00365 | مدينة طلخا | 22/05/2026 | مغذي الري | NDC-DKH-DP234-C06 | لوحة توزيع طلخا القديمة | قطاع جنوب الدقهلية | هندسة طلخا | 31.05104520 | 31.37934800 | A4 | 4 | 45 | Transformer | 380
83002023 | 8920040112411096545 | محول طه نصر أبو ريه | 300 | NDC-DKH-45-K00358 | مدينة طلخا | 19/12/2025 | مغذي الري | NDC-DKH-DP234-C06 | لوحة توزيع طلخا القديمة | قطاع جنوب الدقهلية | هندسة طلخا | 31.05505360 | 31.38646500 | A4 | 4 | 45 | Transformer | 380
83002024 | 8920040112411096544 | محول أم القري1 | 200 | NDC-DKH-45-K00345 | مدينة طلخا | 20/05/2026 | مغذي الري | NDC-DKH-DP234-C06 | لوحة توزيع طلخا القديمة | قطاع جنوب الدقهلية | هندسة طلخا | 31.05125520 | 31.38726800 | A4 | 4 | 45 | Transformer | 380
83002025 | 8920040112411096553 | محول السمنودي | 500 | NDC-DKH-45-K00268 | مدينة طلخا | 11/05/2026 | مغذي العشماوى | NDC-DKH-DP234-C01 | لوحة توزيع طلخا القديمة | قطاع جنوب الدقهلية | هندسة طلخا | 31.05360700 | 31.37989800 | A4 | 4 | 45 | Transformer | 380
83002026 | 8920040112411096580 | محول السيد الامام | 200 | NDC-DKH-45-K00461 | مدينة طلخا | 05/04/2026 | مغذي البرامونى | NDC-DKH-DP235-C05 | لوحة توزيع طلخا القديمة | قطاع جنوب الدقهلية | هندسة طلخا | 31.05398620 | 31.37759550 | A4 | 4 | 45 | Transformer | 380
83002027 | 8920040112430323851 | محول عماد ابوالفتوح | 500 | NDC-DKH-35-K00357 | مدينة طلخا | 19/11/2025 | مغذي الري | NDC-DKH-DP234-C06 | لوحة توزيع طلخا القديمة | قطاع جنوب الدقهلية | هندسة طلخا | 31.05545580 | 31.38239560 | A4 | 4 | 45 | Transformer | 380
83002028 | 8920040112430323843 | محول ابو ريه بدريه محمد عبد المنعم | 1000 | NDC-DKH-45-K00450 | مدينة طلخا | 06/04/2026 | مغذي الزراعه | NDC-DKH-DP222-C10 | لوحة توزيع طلخا القديمة | قطاع جنوب الدقهلية | هندسة طلخا | 31.06323300 | 31.37789000 | A4 | 4 | 45 | Transformer | 380
83002031 | 8920040112430323844 | محول عبد الجليل أحمد فرحات | 200 | NDC-DKH-45-K00554 | مدينة طلخا | 07/04/2026 | مغذي البراموني | NDC-DKH-DP235-C05 | لوحة توزيع طلخا الجديدة | قطاع جنوب الدقهلية | هندسة طلخا | 31.05653400 | 31.37733900 | A4 | 4 | 45 | Transformer | 380
83002037 | 8920040112411096516 | محول برج اللاشين | 200 | NDC-DKH-45-K00465 | مدينة طلخا | 03/04/2026 | مغذي البراموني | NDC-DKH-DP235-C05 | لوحة توزيع طلخا الجديدة | قطاع جنوب الدقهلية | هندسة طلخا | 31.05309500 | 31.37752380 | A4 | 4 | 45 | Transformer | 380
83002038 | 8920040112411096575 | محطه الصرف أ | N/A | NDC-DKH-45-K00419 | مدينة طلخا | 03/04/2026 | مغذي الزراعه | NDC-DKH-DP222-C10 | لوحة توزيع طلخا القديمة | قطاع جنوب الدقهلية | هندسة طلخا | 31.08066900 | 31.40130600 | A4 | 4 | 45 | Transformer | 380
83002039 | 8920040112411096557 | محول العشماوى م المنشاوى | 160 | NDC-DKH-45-K00265 | مدينة طلخا | 15/02/2026 | مغذي العشماوى | NDC-DKH-DP234-C01 | لوحة توزيع طلخا القديمة | قطاع جنوب الدقهلية | هندسة طلخا | 31.05362200 | 31.37895500 | A4 | 4 | 45 | Transformer | 380
83002041 | 8920040112430323850 | مجمع الصفا | 100 | NDC-DKH-35-K00389 | مدينة طلخا | 05/12/2025 | مغذي الري | NDC-DKH-DP234-C06 | لوحة توزيع طلخا القديمة | قطاع جنوب الدقهلية | هندسة طلخا | 31.05997200 | 31.39662810 | A4 | 4 | 45 | Transformer | 380
83002043 | 8920040112430323849 | محول برج التقوي | 800 | NDC-DKH-45-K00525 | مدينة طلخا | 05/12/2025 | مغذي الري | NDC-DKH-DP234-C06 | لوحة توزيع طلخا القديمة | قطاع جنوب الدقهلية | هندسة طلخا | 31.05974100 | 31.38772300 | A4 | 4 | 45 | Transformer | 380
83002046 | 8920040112411096581 | محول الثانويه | 1000 | NDC-DKH-45-K00469 | مدينة طلخا | 05/04/2026 | مغذي البرامونى | NDC-DKH-DP235-C05 | لوحة توزيع طلخا القديمة | قطاع جنوب الدقهلية | هندسة طلخا | 31.06418230 | 31.37760220 | A4 | 4 | 45 | Transformer | 380
83002047 | 8920040112411096546 | محول محمد أبو ليلة | 300 | NDC-DKH-48-K00343 | مدينة طلخا | 05/12/2025 | مغذي غنام | NDC-DKH-DP234-C02 | لوحة توزيع طلخا القديمة | قطاع جنوب الدقهلية | هندسة طلخا | 31.05456200 | 31.39016700 | A4 | 4 | 45 | Transformer | 380
83002048 | 8920040112430323848 | محول المعسكر | 800 | NDC-DKH-45-K00330 | مدينة طلخا | 05/12/2025 | مغذي الري | NDC-DKH-DP234-C06 | لوحة توزيع طلخا القديمة | قطاع جنوب الدقهلية | هندسة طلخا | 31.05686200 | 31.39333040 | A4 | 4 | 45 | Transformer | 380
83002049 | 8920040112411096547 | محول أشرف عبداللطيف | 300 | NDC-DKH-35-K00353 | مدينة طلخا | 05/12/2025 | مغذي الري | NDC-DKH-DP234-C06 | لوحة توزيع طلخا القديمة | قطاع جنوب الدقهلية | هندسة طلخا | 31.05505990 | 31.38136450 | A4 | 4 | 45 | Transformer | 380
83002051 | 8920040112430323860 | محول برج الندى | 500 | NDC-DKH-45-K00524 | مدينة طلخا | 10/11/2025 | مغذي الري | NDC-DKH-DP234-C06 | لوحة توزيع طلخا القديمة | قطاع جنوب الدقهلية | هندسة طلخا | 31.05777800 | 31.39361300 | A4 | 4 | 45 | Transformer | 380
83002052 | 8920040112430323861 | محول حميده صبرى | 500 | NDC-DKH-45-K00380 | مدينة طلخا | 10/11/2025 | مغذي الري | NDC-DKH-DP234-C06 | لوحة توزيع طلخا الجديدة | قطاع جنوب الدقهلية | هندسة طلخا | 31.05447900 | 31.39078900 | A4 | 4 | 45 | Transformer | 380
83002053 | 8920040112411096552 | محول الفجر | 300 | NDC-DKH-45-k00356 | مدينة طلخا | 10/11/2025 | مغذي الري | NDC-DKH-DP234-C06 | لوحة توزيع طلخا القديمة | قطاع جنوب الدقهلية | هندسة طلخا | 31.05504660 | 31.38165700 | A4 | 4 | 45 | Transformer | 380
83002054 | 8920040112411096538 | محول العواد | 800 | NDC-DKH-45-K00291 | مدينة طلخا | 26/09/2025 | مغذي مكسيم | NDC-DKH-DP234-C07 | لوحة توزيع طلخا القديمة | قطاع جنوب الدقهلية | هندسة طلخا | 31.05504600 | 31.38165500 | A4 | 4 | 45 | Transformer | 380
83002055 | 8920040112430323857 | محول برج عبدالناصر | 800 | NDC-DKH-45-k00375 | مدينة طلخا | 28/11/2025 | مغذي الري | NDC-DKH-DP234-C06 | لوحة توزيع طلخا القديمة | قطاع جنوب الدقهلية | هندسة طلخا | 31.05254700 | 31.38935400 | A4 | 4 | 45 | Transformer | 380
83002056 | 8920040112411096539 | محول محمد الهادى | 1000 | NDC-DKH-35-K00382 | مدينة طلخا | 19/11/2025 | مغذي الري | NDC-DKH-DP234-C06 | لوحة توزيع طلخا القديمة | قطاع جنوب الدقهلية | هندسة طلخا | 31.05125520 | 31.38896500 | A4 | 4 | 45 | Transformer | 380
83002057 | 8920040112411096537 | محول برج بنك مصر | 1000 | NDC-DKH-45-k00384 | مدينة طلخا | 07/11/2025 | مغذي الري | NDC-DKH-DP234-C06 | لوحة توزيع طلخا القديمة | قطاع جنوب الدقهلية | هندسة طلخا | 31.05498020 | 31.39162480 | A4 | 4 | 45 | Transformer | 380
83002058 | 8920040112411096536 | محول المثلث الجديد | 300 | NDC-DKH-45-K00467 | مدينة طلخا | 04/10/2025 | مغذي احمد عزت | NDC-DKH-DP234-C03 | لوحة توزيع طلخا القديمة | قطاع جنوب الدقهلية | هندسة طلخا | 31.05487700 | 31.37745700 | A4 | 4 | 45 | Transformer | 380
83002059 | 8920040112430323856 | محول برج الخربوطلي | 300 | NDC-DKH-45-K00366 | مدينة طلخا | 28/11/2025 | مغذي الري | NDC-DKH-DP234-C06 | لوحة توزيع طلخا القديمة | قطاع جنوب الدقهلية | هندسة طلخا | 31.05104520 | 31.37934800 | A4 | 4 | 45 | Transformer | 380
83002060 | 8920040112411096502 | محول حوض أبو العز | 800 | NDC-DKH-45-K00436 | مدينة طلخا | 26/09/2025 | مغذي مكسيم | NDC-DKH-DP234-C07 | لوحة توزيع طلخا القديمة | قطاع جنوب الدقهلية | هندسة طلخا | 31.06059200 | 31.37783400 | A4 | 4 | 45 | Transformer | 380
83002065 | 8920040112430323858 | محول اجياد | 800 | NDC-DKH-45-K00383 | مدينة طلخا | 19/11/2025 | مغذي الري | NDC-DKH-DP234-C06 | لوحة توزيع طلخا القديمة | قطاع جنوب الدقهلية | هندسة طلخا | 31.05777800 | 31.39361300 | A4 | 4 | 45 | Transformer | 380
83002066 | 8920040112411096554 | محول محمود المصرى | 800 | NDC-DKH-35-K00231 | مدينة طلخا | 19/11/2025 | مغذي الري | NDC-DKH-DP234-C06 | لوحة توزيع طلخا القديمة | قطاع جنوب الدقهلية | هندسة طلخا | 31.05844630 | 31.39262930 | A4 | 4 | 45 | Transformer | 380
83002067 | 8920040112411096555 | محول ام القرى | 200 | NDC-DKH-45-K00379 | مدينة طلخا | 19/11/2025 | مغذي الري | NDC-DKH-DP234-C06 | لوحة توزيع طلخا القديمة | قطاع جنوب الدقهلية | هندسة طلخا | 31.05781900 | 31.39353990 | A4 | 4 | 45 | Transformer | 380
83002068 | 8920040112411096543 | محول العراقي | 800 | NDC-DKH-45-K00416 | مدينة طلخا | 05/04/2026 | مغذي مسعود | NDC-DKH-DP235-C06 | لوحة توزيع طلخا القديمة | قطاع جنوب الدقهلية | هندسة طلخا | 31.05172240 | 31.36761970 | A4 | 4 | 45 | Transformer | 380
83002069 | 8920040112411096577 | محول الوزير | 800 | NDC-DKH-45-K00402 | مدينة طلخا | 09/05/2026 | مغذي البلتاجى | NDC-DKH-DP234-C08 | لوحة توزيع طلخا القديمة | قطاع جنوب الدقهلية | هندسة طلخا | 31.05448640 | 31.37410860 | A4 | 4 | 45 | Transformer | 380
83002071 | 8920040112411096572 | محول ابو ليلة | 500 | NDC-DKH-45-K00283 | مدينة طلخا | 25/10/2025 | مغذي غنام | NDC-DKH-DP234-C02 | لوحة توزيع طلخا القديمة | قطاع جنوب الدقهلية | هندسة طلخا | 31.05102700 | 31.37609900 | A4 | 4 | 45 | Transformer | 380
83002072 | 8920040112411096558 | محطة الرفع2 (أ) | N/A | NDC-DKH-45-k00285-P | مدينة طلخا | 25/10/2025 | مغذي غنام | NDC-DKH-DP234-C02 | لوحة توزيع طلخا القديمة | قطاع جنوب الدقهلية | هندسة طلخا | 31.05241700 | 31.38854300 | A4 | 4 | 45 | Transformer | 380
83002073 | 8920040112411096560 | محطة الرفع2 (ب) | N/A | NDC-DKH-45-k00234-P | مدينة طلخا | 25/10/2025 | مغذي غنام | NDC-DKH-DP234-C02 | لوحة توزيع طلخا القديمة | قطاع جنوب الدقهلية | هندسة طلخا | 31.05847800 | 31.39314200 | A4 | 4 | 45 | Transformer | 380
83002074 | 8920040112411096573 | محول سعد سند | 200 | NDC-DKH-45-K00377 | مدينة طلخا | 29/10/2025 | مغذي الري | NDC-DKH-DP234-C06 | لوحة توزيع طلخا القديمة | قطاع جنوب الدقهلية | هندسة طلخا | 31.05190700 | 31.36958100 | A4 | 4 | 45 | Transformer | 380
83002076 | 8920040112411096519 | محول شل | 300 | NDC-DKH-45-K00292 | مدينة طلخا | 05/10/2025 | مغذي احمد عزت | NDC-DKH-DP234-C03 | لوحة توزيع طلخا القديمة | قطاع جنوب الدقهلية | هندسة طلخا | 31.05479200 | 31.38239800 | A4 | 4 | 45 | Transformer | 380
83002077 | 8920040112411096520 | محول احمد عزت | 800 | NDC-DKH-45-K00287 | مدينة طلخا | 05/10/2025 | مغذي احمد عزت | NDC-DKH-DP234-C03 | لوحة توزيع طلخا القديمة | قطاع جنوب الدقهلية | هندسة طلخا | 31.05367500 | 31.39014400 | A4 | 4 | 45 | Transformer | 380
83002078 | 8920040112430323859 | محول برج الحرم | 300 | NDC-DKH-45-K00346 | مدينة طلخا | 10/11/2025 | مغذي الري | NDC-DKH-DP234-C06 | لوحة توزيع طلخا الجديدة | قطاع جنوب الدقهلية | هندسة طلخا | 31.05125520 | 31.38896500 | A4 | 4 | 45 | Transformer | 380
83002079 | 8920040112411096561 | محول سمية الطنطاوي | 160 | NDC-DKH-45-K00340 | مدينة طلخا | 29/10/2025 | مغذي الري | NDC-DKH-DP234-C06 | لوحة توزيع طلخا القديمة | قطاع جنوب الدقهلية | هندسة طلخا | 31.05504700 | 31.38165700 | A4 | 4 | 45 | Transformer | 380
83002080 | 8920040112411096518 | محول عصام نور الدين | 1500 | NDC-DKH-45-K00362 | مدينة طلخا | 05/10/2025 | مغذي احمد عزت | NDC-DKH-DP234-C03 | لوحة توزيع طلخا القديمة | قطاع جنوب الدقهلية | هندسة طلخا | 31.05589900 | 31.37782600 | A4 | 4 | 45 | Transformer | 380
83002081 | 8920040112411096599 | محول البستان | 500 | NDC-DKH-44-K00628 | مدينة طلخا | 26/09/2025 | مغذي مكسيم | NDC-DKH-DP234-C07 | لوحة توزيع طلخا القديمة | قطاع جنوب الدقهلية | هندسة طلخا | 31.05515400 | 31.38135400 | A4 | 4 | 45 | Transformer | 380
83002082 | 8920040112411096591 | محول الري | 200 | NDC-DKH-45-K00329 | مدينة طلخا | 07/11/2025 | مغذي الري | NDC-DKH-DP234-C06 | لوحة توزيع طلخا القديمة | قطاع جنوب الدقهلية | هندسة طلخا | 31.05613540 | 31.39264300 | A4 | 4 | 45 | Transformer | 380
83002083 | 8920040112411096592 | محول الروضة | 800 | NDC-DKH-45-K00470 | مدينة طلخا | 26/09/2025 | مغذي مكسيم | NDC-DKH-DP234-C07 | لوحة توزيع طلخا القديمة | قطاع جنوب الدقهلية | هندسة طلخا | 31.05698800 | 31.38072000 | A4 | 4 | 45 | Transformer | 380
83002084 | 8920040112411096596 | محول اللاسلكي | 500 | NDC-DKH-45-K00294 | مدينة طلخا | 04/10/2025 | مغذي احمد عزت | NDC-DKH-DP234-C03 | لوحة توزيع طلخا القديمة | قطاع جنوب الدقهلية | هندسة طلخا | 31.05565500 | 31.38552800 | A4 | 4 | 45 | Transformer | 380
83002085 | 8920040112411096598 | محول حسن السباعي | 160 | NDC-DKH-45-k00284 | مدينة طلخا | 19/08/2025 | مغذي غنام | NDC-DKH-DP234-C02 | لوحة توزيع طلخا القديمة | قطاع جنوب الدقهلية | هندسة طلخا | 31.01390100 | 31.37899100 | A4 | 4 | 45 | Transformer | 380
83002086 | 8920040112411096595 | محول محطة الرفع 1(أ) | 200 | NDC-DKH-45-k00297 | مدينة طلخا | 04/10/2025 | مغذي احمد عزت | NDC-DKH-DP234-C03 | لوحة توزيع طلخا القديمة | قطاع جنوب الدقهلية | هندسة طلخا | 31.05246900 | 31.37631000 | A4 | 4 | 45 | Transformer | 380
83002087 | 8920040112411096594 | محول سعودي | 500 | NDC-DKH-45-k00373 | مدينة طلخا | 07/11/2025 | مغذي الري | NDC-DKH-DP234-C06 | لوحة توزيع طلخا القديمة | قطاع جنوب الدقهلية | هندسة طلخا | 31.05505990 | 31.38136450 | A4 | 4 | 45 | Transformer | 380
83002088 | 8920040112411096593 | محول محطة الرفع 1(ب) | 200 | NDC-DKH-45-k00298 | مدينة طلخا | 04/10/2025 | مغذي احمد عزت | NDC-DKH-DP234-C03 | لوحة توزيع طلخا القديمة | قطاع جنوب الدقهلية | هندسة طلخا | 31.05321600 | 31.37315100 | A4 | 4 | 45 | Transformer | 380
83002089 | 8920040112411096590 | محول الجعافرة | 800 | NDC-DKH-45-K00332 | مدينة طلخا | 08/09/2025 | مغذي الري | NDC-DKH-DP234-C06 | لوحة توزيع طلخا القديمة | قطاع جنوب الدقهلية | هندسة طلخا | 31.05535800 | 31.39201000 | A4 | 4 | 45 | Transformer | 380
83002090 | 8920040112411096597 | محول تميم اسماعيل | 300 | NDC-DKH-45-k00275 | مدينة طلخا | 19/08/2025 | مغذي غنام | NDC-DKH-DP234-C02 | لوحة توزيع طلخا القديمة | قطاع جنوب الدقهلية | هندسة طلخا | 31.05070300 | 31.37774700 | A4 | 4 | 45 | Transformer | 380
83006318 | 8920040112411096583 | محول احمد محمد حافظ بركات | 300 | NDC-DKH-45-K00280 | مدينة طلخا | 09/02/2026 | مغذي غنام | NDC-DKH-DP234-C02 | لوحة توزيع طلخا القديمة | قطاع جنوب الدقهلية | هندسة طلخا | 31.05108400 | 31.37930700 | A4 | 4 | 45 | Transformer | 380
83006812 | 8920040112411096574 | محول ممدوح محمد على | 160 | NDC-DKH-45-K00289 | مدينة طلخا | 18/02/2026 | مغذي احمد عزت | NDC-DKH-DP234-C03 | لوحة توزيع طلخا القديمة | قطاع جنوب الدقهلية | هندسة طلخا | 31.05548450 | 31.38282250 | A4 | 4 | 45 | Transformer | 380
83006813 | 8920040112430323853 | محول سمك | 100 | NDC-DKH-45-K00264 | مدينة طلخا | 15/02/2026 | مغذي العشماوى | NDC-DKH-DP234-C01 | لوحة توزيع طلخا القديمة | قطاع جنوب الدقهلية | هندسة طلخا | 31.05362200 | 31.37895500 | A4 | 4 | 45 | Transformer | 380
83006817 | 8920040112411096584 | محول البغدادى 3 | 300 | NDC-DKH-45-K00323 | مدينة طلخا | 06/02/2026 | مغذي الخزان | NDC-DKH-DP234-C05 | لوحة توزيع طلخا القديمة | قطاع جنوب الدقهلية | هندسة طلخا | 31.05011400 | 31.37449300 | A4 | 4 | 45 | Transformer | 380
83006818 | 8920040112411096517 | محول الطنطاوي إبراهيم قاسم | 200 | NDC-DKH-45-K00471 | مدينة طلخا | 21/02/2026 | مغذي الطنطاوى | NDC-DKH-DP235-C16 | لوحة توزيع طلخا الجديدة | قطاع جنوب الدقهلية | هندسة طلخا | 31.06003110 | 31.37769610 | A4 | 4 | 45 | Transformer | 380
83006819 | 8920040112430323855 | محول الزراعة | 200 | NDC-DKH-45-K00423 | مدينة طلخا | 03/04/2026 | مغذي الزراعه | NDC-DKH-DP222-C10 | لوحة توزيع طلخا القديمة | قطاع جنوب الدقهلية | هندسة طلخا | 31.05360380 | 31.36885650 | A4 | 4 | 45 | Transformer | 380
83006852 | 8920040112411096585 | محول غنام | 500 | NDC-DKH-45-K00282 | مدينة طلخا | 09/02/2026 | مغذي غنام | NDC-DKH-DP234-C02 | لوحة توزيع طلخا القديمة | قطاع جنوب الدقهلية | هندسة طلخا | 31.05847790 | 31.39314230 | A4 | 4 | 45 | Transformer | 380
83006857 | 8920040112411096578 | محول الشهيد | 500 | NDC-DKH-45-K00319 | مدينة طلخا | 18/02/2026 | مغذي الجزيره | NDC-DKH-DP234-C21 | لوحة توزيع طلخا القديمة | قطاع جنوب الدقهلية | هندسة طلخا | 31.05565500 | 31.38552800 | A4 | 4 | 45 | Transformer | 380
83006859 | 8920040112430323847 | محول مجمع البروالوفاء | 200 | NDC-DKH-45-K00448 | مدينة طلخا | 21/02/2026 | مغذي عمرو يونس | NDC-DKH-DP235-C09 | لوحة توزيع طلخا القديمة | قطاع جنوب الدقهلية | هندسة طلخا | 31.05873500 | 31.36790340 | A4 | 4 | 45 | Transformer | 380
83006860 | 8920040112430323854 | محول محمد علي | 500 | NDC-DKH-45-K00446 | مدينة طلخا | 03/04/2026 | مغذي عمرو يونس | NDC-DKH-DP235-C09 | لوحة توزيع طلخا الجديدة | قطاع جنوب الدقهلية | هندسة طلخا | 31.06027640 | 31.37541720 | A4 | 4 | 45 | Transformer | 380
83006882 | 8920040112411096509 | محول مصطفى غنام | 300 | NDC-DKH-45-K00279 | مدينة طلخا | 12/02/2026 | مغذي غنام | NDC-DKH-DP234-C02 | لوحة توزيع طلخا القديمة | قطاع جنوب الدقهلية | هندسة طلخا | 31.05084300 | 31.37815000 | A4 | 4 | 45 | Transformer | 380
83006884 | 8920040112411096515 | محول برج محمود عبدالفتاح غازى | 300 | NDC-DKH-45-K00556 | مدينة طلخا | 14/02/2026 | مغذي غنام | NDC-DKH-DP234-C02 | لوحة توزيع طلخا القديمة | قطاع جنوب الدقهلية | هندسة طلخا | 31.05114885 | 31.37917476 | A4 | 4 | 45 | Transformer | 380
83006888 | 8920040112411096504 | محول محسن فريد | 300 | NDC-DKH-45-K00276 | مدينة طلخا | 12/02/2026 | مغذي غنام | NDC-DKH-DP234-C05 | لوحة توزيع طلخا القديمة | قطاع جنوب الدقهلية | هندسة طلخا | 31.05084300 | 31.37815000 | A4 | 4 | 45 | Transformer | 380
83006889 | 8920040112411096579 | محول المامون | 300 | NDC-DKH-45-K00281 | مدينة طلخا | 14/02/2026 | مغذي غنام | NDC-DKH-DP234-C02 | لوحة توزيع طلخا القديمة | قطاع جنوب الدقهلية | هندسة طلخا | 31.05209700 | 31.37887500 | A4 | 4 | 45 | Transformer | 380
83007123 | 8920040112411096576 | محول العشماوي | 500 | NDC-DKH-45-K00263 | مدينة طلخا | 03/04/2026 | مغذي العشماوى | NDC-DKH-DP234-C01 | لوحة توزيع طلخا القديمة | قطاع جنوب الدقهلية | هندسة طلخا | 31.05273240 | 31.38981500 | A4 | 4 | 45 | Transformer | 380
83007124 | 8920040112411096548 | محول فاطمة النبوية | 300 | NDC-DKH-45-K00411 | مدينة طلخا | 15/12/2025 | مغذي مدينه ناصر | NDC-DKH-DP234-C09 | لوحة توزيع طلخا القديمة | قطاع جنوب الدقهلية | هندسة طلخا | 31.04998960 | 31.36281050 | A4 | 4 | 45 | Transformer | 380
83007126 | 8920040112411096503 | محول الوليد | 160 | NDC-DKH-45-K00322 | مدينة طلخا | 06/02/2026 | مغذي الخزان | NDC-DKH-DP234-C05 | لوحة توزيع طلخا القديمة | قطاع جنوب الدقهلية | هندسة طلخا | 31.05011000 | 31.37400200 | A4 | 4 | 45 | Transformer | 380
83007127 | 8920040112411096562 | محول مصطفي خفاجة | 500 | NDC-DKH-45-K00305 | مدينة طلخا | 15/02/2026 | مغذي مكسيم | NDC-DKH-DP234-C07 | لوحة توزيع طلخا القديمة | قطاع جنوب الدقهلية | هندسة طلخا | 31.05504660 | 31.38165700 | A4 | 4 | 45 | Transformer | 380
83007128 | 8920040112430323845 | محول البر والوفاء | 500 | NDC-DKH-45-K00449 | مدينة طلخا | 18/02/2026 | مغذي عمرو يونس | NDC-DKH-DP235-C09 | لوحة توزيع طلخا القديمة | قطاع جنوب الدقهلية | هندسة طلخا | 31.05968130 | 31.36597320 | A4 | 4 | 45 | Transformer | 380
83007129 | 8920040112411096586 | محول الزهور | 500 | NDC-DKH-45-K00315 | مدينة طلخا | 06/02/2026 | مغذي الخزان | NDC-DKH-DP234-C05 | لوحة توزيع طلخا الجديدة | قطاع جنوب الدقهلية | هندسة طلخا | 31.05515110 | 31.38135130 | A4 | 4 | 45 | Transformer | 380
83007641 | 8920040112430323846 | محول المزلقان | 800 | NDC-DKH-45-K00307 | مدينة طلخا | 09/02/2026 | مغذي مكسيم | NDC-DKH-DP234-C07 | لوحة توزيع طلخا القديمة | قطاع جنوب الدقهلية | هندسة طلخا | 31.05505360 | 31.38646500 | A4 | 4 | 45 | Transformer | 380
83007645 | 8920040112411096571 | محول عبد الحميد مشالي | 300 | NDC-DKH-45-K00321 | مدينة طلخا | 15/02/2026 | مغذي الجزيره | NDC-DKH-DP234-C21 | لوحة توزيع طلخا القديمة | قطاع جنوب الدقهلية | هندسة طلخا | 31.05047900 | 31.37096700 | A4 | 4 | 45 | Transformer | 380
83007646 | 8920040112411096506 | محول علي علي أحمد ربيع | 300 | NDC-DKH-45-K00320 | مدينة طلخا | 21/02/2026 | مغذي الجزيرة | NDC-DKH-DP234-C21 | لوحة توزيع طلخا القديمة | قطاع جنوب الدقهلية | هندسة طلخا | 31.05167300 | 31.36730100 | A4 | 4 | 45 | Transformer | 380
83007647 | 8920040112411096569 | محول برج النيل | 300 | NDC-DKH-45-K00367 | مدينة طلخا | 21/02/2026 | مغذي الخزان | NDC-DKH-DP234-C05 | لوحة توزيع طلخا القديمة | قطاع جنوب الدقهلية | هندسة طلخا | 31.05237650 | 31.38030590 | A4 | 4 | 45 | Transformer | 380
83007649 | 8920040112411096508 | محول الادهم | 300 | NDC-DKH-45-K00269 | مدينة طلخا | 14/02/2026 | مغذي العشماوى | NDC-DKH-DP234-C01 | لوحة توزيع طلخا القديمة | قطاع جنوب الدقهلية | هندسة طلخا | 31.05319900 | 31.37862300 | A4 | 4 | 45 | Transformer | 380
83007650 | 8920040112411096542 | محول محمود حافظ | 300 | NDC-DKH-45-K00278 | مدينة طلخا | 14/02/2026 | مغذي غنام | NDC-DKH-DP234-C02 | لوحة توزيع طلخا القديمة | قطاع جنوب الدقهلية | هندسة طلخا | 31.05213771 | 31.37902047 | A4 | 4 | 45 | Transformer | 380
83014844 | 8920040112430323842 | محول علي علي فرحات | 800 | NDC-DKH-45-K00273 | مدينة طلخا | 04/05/2026 | مغذي العشماوى | NDC-DKH-DP234-C01 | لوحة توزيع طلخا القديمة | قطاع جنوب الدقهلية | هندسة طلخا | 31.05360700 | 31.37989800 | A4 | 4 | 45 | Transformer | 380
83003961 | 8920040112430323987 | محول زين العابدين 5 | 500 | NDC-KSH-12-K00236 | تقسيم زين العابدين بجوار مركز الشباب | 28/11/2025 | مغذى زين العابدين | NDC-KSH-DP058-C09 | لوحة غرب المدينة كفر الشيخ | قطاع كفر الشيخ | هندسة مدينة كفر الشيخ | 30.92492689 | 31.11447700 | A4 | 2 | 12 | Transformer | 380
83003962 | 8920040112430323990 | محول غرفة النجار | 300 | NDC-KSH-12-K00403 | متفرع من شارع سكة روينة منشاة ناصر | 28/11/2025 | مغذى زين العابدين | NDC-KSH-DP058-C09 | لوحة غرب المدينة كفر الشيخ | قطاع كفر الشيخ | هندسة مدينة كفر الشيخ | 30.93903763 | 31.10398304 | A4 | 2 | 12 | Transformer | 380
83003963 | 8920040112430323982 | محول زين العابدين 1 | 500 | NDC-KSH-12-K00232 | متفرع من شارع صبري القاضي تقسيم زين العابدين | 28/11/2025 | مغذى زين العابدين | NDC-KSH-DP058-C09 | لوحة غرب المدينة كفر الشيخ | قطاع كفر الشيخ | هندسة مدينة كفر الشيخ | 30.92588984 | 31.11268290 | A4 | 2 | 12 | Transformer | 380
83003964 | 8920040112412468856 | محول أشواق | 800 | NDC-KSH-12-K00275 | متفرع من شارع سكة روينة مقابل فيلا شوشو بمنشاة ناصر | 28/11/2025 | مغذي زين العابدين | NDC-KSH-DP058-C09 | لوحة توزيع غرب المدينة | قطاع كفر الشيخ | هندسة مدينة كفر الشيخ | 30.92685010 | 31.11126050 | A4 | 2 | 12 | Transformer | 380
83003965 | 8920040112430323983 | محول زين العابدين 2 | 1000 | NDC-KSH-12-K00233 | متفرع من شارع صبري القاضي تقسيم زين العابدين | 28/11/2025 | مغذى زين العابدين | NDC-KSH-DP058-C09 | لوحة غرب المدينة كفر الشيخ | قطاع كفر الشيخ | هندسة مدينة كفر الشيخ | 30.92578866 | 31.11281754 | A4 | 2 | 12 | Transformer | 380
83003966 | 8920040112430323984 | محول زين العابدين٣ | 500 | NDC-KSH-12-K00234 | تقسيم زين العابدين متفرع من صبري القاضي بجوار برج المرجان ا | 28/11/2025 | مغذى زين العابدين | NDC-KSH-DP058-C09 | لوحة غرب المدينة كفر الشيخ | قطاع كفر الشيخ | هندسة مدينة كفر الشيخ | 30.92572607 | 31.11414966 | A4 | 2 | 12 | Transformer | 380
83003967 | 8920040112430323985 | محول زين العابدين 4 | 500 | NDC-KSH-12-K00235 | تقسيم زين العابدين بجوار مركز الشباب | 28/11/2025 | مغذى زين العابدين | NDC-KSH-DP058-C09 | لوحة غرب المدينة كفر الشيخ | قطاع كفر الشيخ | هندسة مدينة كفر الشيخ | 30.92498690 | 31.11453957 | A4 | 2 | 12 | Transformer | 380
83003968 | 8920040112430323989 | محول محمود خليل | 100 | NDC-KSH-12-K00405 | شارع سكة روينة منشاة ناصر | 28/11/2025 | مغذى زين العابدين | NDC-KSH-DP058-C09 | لوحة غرب المدينة كفر الشيخ | قطاع كفر الشيخ | هندسة مدينة كفر الشيخ | 30.92639453 | 31.11259915 | A4 | 2 | 12 | Transformer | 380
83003969 | 8920040112430323988 | محول برج الصيادلة | 200 | NDC-KSH-12-K00309 | شارع سكة روينة منشاة ناصر | 28/11/2025 | مغذى زين العابدين | NDC-KSH-DP058-C09 | لوحة غرب المدينة كفر الشيخ | قطاع كفر الشيخ | هندسة مدينة كفر الشيخ | 30.92620119 | 31.11108696 | A4 | 2 | 12 | Transformer | 380
83003970 | 8920040112430323986 | محول ناصر السماحي | 1000 | NDC-KSH-12-K00237 | شارع سكة روينة منشاة ناصر | 28/11/2025 | مغذى زين العابدين | NDC-KSH-DP058-C09 | لوحة غرب المدينة كفر الشيخ | قطاع كفر الشيخ | هندسة مدينة كفر الشيخ | 30.92739024 | 31.11106703 | A4 | 2 | 12 | Transformer | 380
83003991 | 8920040112412468826 | محول مديرية الكهرباء | 500 | NDC-KSH-12-K00059 | اماام مديرية الكهرباء في اتجاه سخا | 30/12/2025 | مغذي مديرية الكهرباء | NDC-KSH-DP057-C06 | لوحة توزيع شرق المدينه | قطاع كفر الشيخ | هندسة مدينة كفر الشيخ | 30.94100800 | 31.10434054 | A4 | 2 | 12 | Transformer | 380
83003992 | 8920040112412468819 | محول عمارات مجلس المدينه | 250 | NDC-KSH-12-K00372 | طريق سخا عمارات مجلس المدينه | 30/12/2025 | مغذي البحوث | NDC-KSH-DP059-C02 | لوحة توزيع شرق المدينه | قطاع كفر الشيخ | هندسة مدينة كفر الشيخ | 30.94447400 | 31.10102437 | A4 | 2 | 12 | Transformer | 380
83003993 | 8920040112412468820 | محول اسكان الشباب | 200 | NDC-KSH-12-K00027 | اسكان شباب الاسره | 30/12/2025 | مغذي البحوث | NDC-KSH-DP059-C02 | لوحة توزيع شرق المدينه | قطاع كفر الشيخ | هندسة مدينة كفر الشيخ | 30.94368100 | 31.10093781 | A4 | 2 | 12 | Transformer | 380
83003994 | 8920040112412468839 | محول المساحة | 500 | NDC-KSH-12-K00058 | تقسيم المساحه | 18/01/2026 | مغذي مديرية الكهرباء | NDC-KSH-DP057-C06 | لوحة توزيع شرق المدينه | قطاع كفر الشيخ | هندسة مدينة كفر الشيخ | 30.94106500 | 31.10615080 | A4 | 2 | 12 | Transformer | 380
83003996 | 8920040112412468816 | محول الدلتا | 500 | NDC-KSH-12-K00376 | برج الدلتا اماام مديرية الكهرباء | 30/12/2025 | مغذي مديرية الكهرباء | NDC-KSH-DP057-C06 | لوحة توزيع شرق المدينه | قطاع كفر الشيخ | هندسة مدينة كفر الشيخ | 30.94063700 | 31.10465948 | A4 | 2 | 12 | Transformer | 380
83003997 | 8920040112412468818 | محول الشيشيني | 1000 | NDC-KSH-12-K00008 | شارع الري | 30/12/2025 | مغذي البحوث | NDC-KSH-DP059-C02 | لوحة توزيع شرق المدينه | قطاع كفر الشيخ | هندسة مدينة كفر الشيخ | 30.94558600 | 31.10015706 | A4 | 2 | 12 | Transformer | 380
83003998 | 8920040112412468828 | محول فوزي الرفاعي | 500 | NDC-KSH-12-K00069 | شارع جمال حماد امام الزراعه | 30/12/2025 | مغذي مديرية الكهرباء | NDC-KSH-DP057-C06 | لوحة توزيع شرق المدينه | قطاع كفر الشيخ | هندسة مدينة كفر الشيخ | 30.94469133 | 31.10427040 | A4 | 2 | 12 | Transformer | 380
83003999 | 8920040112412468817 | محول فكري مبارك | 800 | NDC-KSH-12-K00068 | شارع جمال حماد امام الزراعه | 30/12/2025 | مغذي مديرية الكهرباء | NDC-KSH-DP057-C06 | لوحة توزيع شرق المدينه | قطاع كفر الشيخ | هندسة مدينة كفر الشيخ | 30.94433634 | 31.10413254 | A4 | 2 | 12 | Transformer | 380
83004000 | 8920040112412468830 | محول الاطباء | 800 | NDC-KSH-12-K00026 | تقسيم الاطباء | 30/12/2025 | مغذي البحوث | NDC-KSH-DP059-C02 | لوحة توزيع شرق المدينه | قطاع كفر الشيخ | هندسة مدينة كفر الشيخ | 30.94319800 | 31.10225042 | A4 | 2 | 12 | Transformer | 380
83004042 | 8920040112412468875 | محول برج الاعمار | 800 | NDC-KSH-12-K00219 | برج الاعمار- حي قباء | 28/11/2025 | مغذي برج الاعمار | NDC-KSH-DP058-C11 | لوحة توزيع غرب المدينه | قطاع كفر الشيخ | هندسة مدينة كفر الشيخ | 30.93216781 | 31.11690216 | A4 | 2 | 12 | Transformer | 380
83004043 | 8920040112412468871 | محول المصري | 500 | NDC-KSH-12-K00277 | تقسيم المحافظة القديم | 28/11/2025 | مغذي النقل | NDC-KSH-DP058-C07 | لوحة توزيع غرب المدينة | قطاع كفر الشيخ | هندسة مدينة كفر الشيخ | 30.93772884 | 31.11581659 | A4 | 2 | 12 | Transformer | 380
83004044 | 8920040112412468884 | محول الوفاء القديم | 500 | NDC-KSH-12-K00263 | الحكر الوسطاني شارع ابو سامية | 10/12/2025 | مغذى الشيخ اللبان | NDC-KSH-DP058-C15 | لوحة توزيع غرب المدينة | قطاع كفر الشيخ | هندسة مدينة كفر الشيخ | 30.93424410 | 31.10934653 | A4 | 2 | 12 | Transformer | 380
83004046 | 8920040112412468878 | محول فريد ندا | 1000 | NDC-KSH-12-K00230 | شارع جيهان - بجوار قسم ثاني | 28/11/2025 | مغذي فريد ندا | NDC-KSH-DP058-C18 | لوحة توزيع غرب المدينة | قطاع كفر الشيخ | هندسة مدينة كفر الشيخ | 30.93242672 | 31.11504681 | A4 | 2 | 12 | Transformer | 380
83004047 | 8920040112412468885 | محول برج المهندسين | 800 | NDC-KSH-12-K00220 | برج المهندسين - حي قباء | 28/11/2025 | مغذي المضارب | NDC-KSH-DP058-C05 | لوحة توزيع غرب المدينة | قطاع كفر الشيخ | هندسة مدينة كفر الشيخ | 30.93215495 | 31.11708798 | A4 | 2 | 12 | Transformer | 380
83004049 | 8920040112412468874 | محول برج الحرم | 800 | NDC-KSH-12-K00217 | برج الحرم- حي قباء | 28/11/2025 | مغذي المضارب | NDC-KSH-DP058-C05 | لوحة توزيع غرب المدينة | قطاع كفر الشيخ | هندسة مدينة كفر الشيخ | 30.93301900 | 31.11605404 | A4 | 2 | 12 | Transformer | 380
83004050 | 8920040112412468883 | محول برج الخبراء 1 | 1000 | NDC-KSH-12-K00396 | برج الخبراء حي قباء حي غرب كفر الشيخ | 28/11/2025 | مغذي المضارب | NDC-KSH-DP058-C05 | لوحة توزيع غرب المدينة | قطاع كفر الشيخ | هندسة مدينة كفر الشيخ | 30.95188675 | 31.11965190 | A4 | 2 | 12 | Transformer | 380
83004051 | 8920040112412468879 | محول ناصر الترعة | 500 | NDC-KSH-12-K00273 | شارع صبري القاضي منشاة ناصر | 28/11/2025 | مغذي منشية ناصر | NDC-KSH-DP058-C08 | لوحة توزيع غرب المدينة | قطاع كفر الشيخ | هندسة مدينة كفر الشيخ | 30.92912956 | 31.11320645 | A4 | 2 | 12 | Transformer | 380
83004052 | 8920040112412468877 | محول تقسيم المساحة | 500 | NDC-KSH-12-K00271 | متفرع من صبري القاضي تقسيم المساحة | 28/11/2025 | مغذي منشية ناصر | NDC-KSH-DP058-C08 | لوحة توزيع غرب المدينة | قطاع كفر الشيخ | هندسة مدينة كفر الشيخ | 30.92858996 | 31.11458703 | A4 | 2 | 12 | Transformer | 380
83004053 | 8920040112412468855 | محول المؤتمرالعمالي1 | 500 | NDC-KSH-12-K00238 | متفرع من شارع صبري القاضي تقسيم الصنايع | 10/12/2025 | مغذي زين العابدين | NDC-KSH-DP058-C09 | لوحة توزيع غرب المدينة | قطاع كفر الشيخ | هندسة مدينة كفر الشيخ | 30.92811909 | 31.10832234 | A4 | 2 | 12 | Transformer | 380
83004054 | 8920040112412468860 | محول الشيخ اللبان | 1000 | NDC-KSH-12-K00256 | شارع الشيخ اللبان خلف مركز شباب الشرعية | 10/12/2025 | مغذى الشيخ اللبان | NDC-KSH-DP058-C15 | لوحة توزيع غرب المدينة | قطاع كفر الشيخ | هندسة مدينة كفر الشيخ | 30.93548222 | 31.11432819 | A4 | 2 | 12 | Transformer | 380
83004055 | 8920040112412468888 | محول برج مكة | 800 | NDC-KSH-12-K00218 | ابراج مكة | 28/11/2025 | مغذي المضارب | NDC-KSH-DP058-C05 | لوحة توزيع غرب المدينة | قطاع كفر الشيخ | هندسة مدينة كفر الشيخ | 30.93329072 | 31.11599139 | A4 | 2 | 12 | Transformer | 380
83004056 | 8920040112412468858 | محول ناصر البحرية | 800 | NDC-KSH-12-K00270 | شارع صبري القاضي امام المدرسة الفندقية منشاة ناصر | 28/11/2025 | مغذي منشية ناصر | NDC-KSH-DP058-C08 | لوحة توزيع غرب المدينة | قطاع كفر الشيخ | هندسة مدينة كفر الشيخ | 30.92883848 | 31.11525010 | A4 | 2 | 12 | Transformer | 380
83004057 | 8920040112412468862 | محول أبراج الصيانة 2 | 1000 | NDC-KSH-12-K00258 | متفرع من صبري القاضي بجوار ابراج الصيانة مقابل مدرسة الصنايع المتقدمة | 10/12/2025 | مغذي الشيخ اللبان | NDC-KSH-DP058-C15 | لوحة توزيع غرب المدينة | قطاع كفر الشيخ | هندسة مدينة كفر الشيخ | 30.93294480 | 31.11151786 | A4 | 2 | 12 | Transformer | 380
83004058 | 8920040112412468857 | محول نقابة المهندسين | 1000 | NDC-KSH-12-K00085 | متفرع من صبري القاضي منشاة ناصر | 28/11/2025 | مغذي منشية ناصر | NDC-KSH-DP058-C08 | لوحة توزيع غرب المدينة | قطاع كفر الشيخ | هندسة مدينة كفر الشيخ | 30.94659289 | 31.10877628 | A4 | 2 | 12 | Transformer | 380
83004059 | 8920040112412468861 | محول أبراج الصيانة 1 | 1000 | NDC-KSH-12-K00257 | متفرع من صبري القاضي بجوار ابراج الصيانة مقابل مدرسة الصنايع المتقدمة | 10/12/2025 | مغذي الشيخ اللبان | NDC-KSH-DP058-C15 | لوحة توزيع غرب المدينة | قطاع كفر الشيخ | هندسة مدينة كفر الشيخ | 30.93276484 | 31.11178546 | A4 | 2 | 12 | Transformer | 380
83004060 | 8920040112412468859 | محول برج الماسة | 1000 | NDC-KSH-12-K00477 | متفرع من شارع صبري القاضي برج الماسة | 28/11/2025 | مغذي منشية ناصر | NDC-KSH-DP058-C08 | لوحة توزيع غرب المدينة | قطاع كفر الشيخ | هندسة مدينة كفر الشيخ | 30.92747386 | 31.11438418 | A4 | 2 | 12 | Transformer | 380
83004063 | 8920040112412468899 | محول الايواء 1 | 500 | NDC-KSH-12-K00305 | مقابر التنعيم - عمارات العشوائيات مساكن الربيع | 19/12/2025 | مغذي الحكمه | NDC-kSH-DP061-C01 | لوحة توزيع الاوقاف | قطاع كفر الشيخ | هندسة مدينة كفر الشيخ | 30.93294689 | 31.10105527 | A4 | 2 | 12 | Transformer | 380
83004065 | 8920040112412468896 | محول اوقاف 9 | 1000 | NDC-KSH-12-K00320 | ابراج الاوقاف مساكن الربيع | 19/12/2025 | مغذي الصفا | NDC-KSH-DP061-C12 | لوحة توزيع الاوقاف | قطاع كفر الشيخ | هندسة مدينة كفر الشيخ | 30.94141409 | 31.11518316 | A4 | 2 | 12 | Transformer | 380
83004066 | 8920040112412468898 | محول برج اوقاف 10 | 1000 | NDC-KSH-12-K00321 | ابراج الاوقاف مساكن الربيع | 19/12/2025 | مغذي المروه | NDC-kSH-DP061-C02 | لوحة توزيع الاوقاف | قطاع كفر الشيخ | هندسة مدينة كفر الشيخ | 30.92949740 | 31.10484633 | A4 | 2 | 12 | Transformer | 380
83004067 | 8920040112412468895 | محول اوقاف 5 | 1000 | NDC-KSH-12-K00326 | عمارات اسكان الشباب بالمدينة الصناعية | 16/12/2025 | مغذي الاسراء | NDC-KSH-DP061-C11 | لوحة توزيع الاوقاف | قطاع كفر الشيخ | هندسة مدينة كفر الشيخ | 30.93043100 | 31.10486292 | A4 | 2 | 12 | Transformer | 380
83004068 | 8920040112412468893 | محول اوقاف 8 | 1000 | NDC-KSH-12-K00323 | عمارات اسكان الشباب بالمدينة الصناعية | 16/12/2025 | مغذي الصفا | NDC-KSH-DP061-C12 | لوحة توزيع الاوقاف | قطاع كفر الشيخ | هندسة مدينة كفر الشيخ | 30.93208400 | 31.10540433 | A4 | 2 | 12 | Transformer | 380
83004069 | 8920040112412468891 | محول أوقاف 2 | 1000 | NDC-KSH-12-K00294 | عمارات اسكان الشباب بالمدينة الصناعية | 16/12/2025 | مغذي الهدى | NDC-KSH-DP061-C03 | لوحة توزيع الاوقاف | قطاع كفر الشيخ | هندسة مدينة كفر الشيخ | 30.93273963 | 31.10582913 | A4 | 2 | 12 | Transformer | 380
83004070 | 8920040112412468897 | محول أوقاف 1 | 1000 | NDC-KSH-12-K00293 | عمارات اسكان الشباب بالمدينة الصناعية | 16/12/2025 | مغذي اوقاف 1 | NDC-KSH-DP061-C03 | لوحة توزيع الاوقاف | قطاع كفر الشيخ | هندسة مدينة كفر الشيخ | 30.93309868 | 31.10603143 | A4 | 2 | 12 | Transformer | 380
83004091 | 8920040112412468823 | محول السلخانة | 1500 | NDC-KSH-12-K00014 | تقسيم القانونين تقسيم زهدي | 28/12/2025 | مغذي زهدي | NDC-KSH-DP057-C03 | لوحة توزيع شرق المدينه | قطاع كفر الشيخ | هندسة مدينة كفر الشيخ | 30.93974200 | 31.10271215 | A4 | 2 | 12 | Transformer | 380
83004092 | 8920040112412468831 | محول الاحرار 2 | 1000 | NDC-KSH-12-K00030 | شارع صلاح سالم | 28/12/2025 | مغذي التلاجه | NDC-KSH-DP057-C05 | لوحة توزيع شرق المدينه | قطاع كفر الشيخ | هندسة مدينة كفر الشيخ | 30.93966500 | 31.11125204 | A4 | 2 | 12 | Transformer | 380
83004093 | 8920040112412468825 | محول زهدي | 800 | NDC-KSH-12-K00012 | شارع الدلتا تقسيم زهدي | 28/12/2025 | مغذي زهدي | NDC-KSH-DP057-C03 | لوحة توزيع غرب المدينة | قطاع كفر الشيخ | هندسة مدينة كفر الشيخ | 30.94002300 | 31.10561456 | A4 | 2 | 12 | Transformer | 380
83004094 | 8920040112412468822 | محول سرايا مجلس الدولة | 1000 | NDC-KSH-12-K00025 | حي الامل السلخانه | 30/12/2025 | مغذي البحوث | NDC-KSH-DP059-C02 | لوحة توزيع شرق المدينه | قطاع كفر الشيخ | هندسة مدينة كفر الشيخ | 30.94245854 | 31.10105051 | A4 | 2 | 12 | Transformer | 380
83004095 | 8920040112412468832 | محول عمارات التلاجة | 500 | NDC-KSH-12-K00035 | شارع الدلتا عمارات التلاجه | 28/12/2025 | مغذي زهدي | NDC-KSH-DP057-C03 | لوحة توزيع شرق المدينه | قطاع كفر الشيخ | هندسة مدينة كفر الشيخ | 30.93909100 | 31.10713060 | A4 | 2 | 12 | Transformer | 380
83004096 | 8920040112412468824 | محول القانونيين | 500 | NDC-KSH-12-K00016 | العزبه الجديدة | 28/12/2025 | مغذي زهدي | NDC-KSH-DP057-C03 | لوحة توزيع شرق المدينه | قطاع كفر الشيخ | هندسة مدينة كفر الشيخ | 30.93746600 | 31.11891345 | A4 | 2 | 12 | Transformer | 380
83004097 | 8920040112412468835 | محول البترول القديم | 1000 | NDC-KSH-12-K00018 | العزبه الجديدة | 28/12/2025 | مغذي زهدي | NDC-KSH-DP057-C03 | لوحة توزيع شرق المدينة | قطاع كفر الشيخ | هندسة مدينة كفر الشيخ | 30.96292400 | 31.10510050 | A4 | 2 | 12 | Transformer | 380
83004098 | 8920040112412468834 | محول فينيسيا | 800 | NDC-KSH-12-K00015 | تقسيم زهدي | 28/12/2025 | مغذي زهدي | NDC-KSH-DP057-C03 | لوحة توزيع شرق المدينه | قطاع كفر الشيخ | هندسة مدينة كفر الشيخ | 30.93936500 | 31.10486780 | A4 | 2 | 12 | Transformer | 380
83004099 | 8920040112412468821 | محول الاحرار 1 | 1000 | NDC-KSH-12-K00029 | شارع صلاح سالم | 28/12/2025 | مغذي التلاجه | NDC-KSH-DP057-C05 | لوحة توزيع شرق المدينه | قطاع كفر الشيخ | هندسة مدينة كفر الشيخ | 30.93973700 | 31.11124100 | A4 | 2 | 12 | Transformer | 380
83004100 | 8920040112412468833 | محول التجاريين | 1000 | NDC-KSH-12-K00017 | العزبه الجديدة | 28/12/2025 | مغذي زهدي | NDC-KSH-DP057-C03 | لوحة توزيع شرق المدينه | قطاع كفر الشيخ | هندسة مدينة كفر الشيخ | 30.93903700 | 31.10401892 | A4 | 2 | 12 | Transformer | 380
83004121 | 8920040112412468892 | محول اوقاف 7 | 1000 | NDC-KSH-12-K00311 | مساكن الربيع | 19/12/2025 | مغذي الصفا | NDC-KSH-DP061-C12 | لوحة توزيع الاوقاف | قطاع كفر الشيخ | هندسة مدينة كفر الشيخ | 30.92922122 | 31.10549087 | A4 | 2 | 12 | Transformer | 380
83004291 | 8920040112412468807 | محول الصوالحه الجديد | 500 | NDC-KSH-12-K00117 | شارع الموقف منطقة كوبري المرور شارع البيبسي | 23/01/2026 | مغذي القنطرة | NDC-KSH-DP060-C05 | لوحة توزيع ميت علوان | قطاع كفر الشيخ | هندسة مدينة كفر الشيخ | 27.24545400 | 31.10997600 | A4 | 2 | 12 | Transformer | 380
83004292 | 8920040112412468809 | محول المعمل | 1000 | NDC-KSH-12-K00154 | القنطرة الشارع السابع | 23/01/2026 | مغذي الفردوس | NDC-KSH-DP060-C08 | لوحة توزيع ميت علوان | قطاع كفر الشيخ | هندسة مدينة كفر الشيخ | 30.95949900 | 31.11309995 | A4 | 2 | 12 | Transformer | 380
83004293 | 8920040112412468810 | محول فوزان | 300 | NDC-KSH-12-K00115 | القنطرة شارع ماكيبنة الطحن اللؤلؤه بسطويسي | 23/01/2026 | مغذي القنطرة | NDC-KSH-DP060-C05 | لوحة توزيع ميت علوان | قطاع كفر الشيخ | هندسة مدينة كفر الشيخ | 27.24545400 | 31.10997600 | A4 | 2 | 12 | Transformer | 380
83004294 | 8920040112412468812 | محول المدرسة | 1000 | NDC-KSH-12-K00111 | شارع المواقف | 23/01/2026 | مغذي القنطرة | NDC-KSH-DP060-C05 | لوحة توزيع ميت علوان | قطاع كفر الشيخ | هندسة مدينة كفر الشيخ | 30.95605500 | 31.11827624 | A4 | 2 | 12 | Transformer | 380
83004295 | 8920040112412468802 | محول بدوي | 800 | NDC-KSH-12-K00156 | شارع الاستاد بدوي | 23/01/2026 | مغذي الفردوس | NDC-KSH-DP060-C08 | لوحة توزيع ميت علوان | قطاع كفر الشيخ | هندسة مدينة كفر الشيخ | 30.96292400 | 31.11258637 | A4 | 2 | 12 | Transformer | 380
83004296 | 8920040112412468813 | محول سور المحطة | 1000 | NDC-KSH-12-K00112 | شارع محطة المحولات | 23/01/2026 | مغذي القنطرة | NDC-KSH-DP060-C05 | لوحة توزيع ميت علوان | قطاع كفر الشيخ | هندسة مدينة كفر الشيخ | 30.95674300 | 31.11560856 | A4 | 2 | 12 | Transformer | 380
83004297 | 8920040112412468805 | محول التوبة | 1000 | NDC-KSH-12-K00152 | القنطرة شارع التوبه | 18/01/2026 | مغذي الفردوس | NDC-KSH-DP060-C08 | لوحة توزيع ميت علوان | قطاع كفر الشيخ | هندسة مدينة كفر الشيخ | 30.95985100 | 31.11598840 | A4 | 2 | 12 | Transformer | 380
83004298 | 8920040112412468800 | محول النادي | 1000 | NDC-KSH-12-K00153 | القنطرة شارع النادي | 18/01/2026 | مغذي الفردوس | NDC-KSH-DP060-C08 | لوحة توزيع ميت علوان | قطاع كفر الشيخ | هندسة مدينة كفر الشيخ | 30.96261900 | 31.11521345 | A4 | 2 | 12 | Transformer | 380
83004299 | 8920040112412468808 | محول برج اللؤلؤة | 800 | NDC-KSH-12-K00114 | القنطرة شارع البحر | 23/01/2026 | مغذي القنطرة فوزان | NDC-KSH-DP060-C05 | لوحة توزيع ميت علوان | قطاع كفر الشيخ | هندسة مدينة كفر الشيخ | 27.24545400 | 31.10997600 | A4 | 2 | 12 | Transformer | 380
83004300 | 8920040112412468801 | محول محمد هيبة | 500 | NDC-KSH-12-K00121 | الحويني الصوالحه 2 | 23/01/2026 | مغذي القنطرة | NDC-KSH-DP060-C05 | لوحة توزيع ميت علوان | قطاع كفر الشيخ | هندسة مدينة كفر الشيخ | 27.24545400 | 31.10997600 | A4 | 2 | 12 | Transformer | 380
83004711 | 8920040112412468803 | محول الشراكية | 500 | NDC-KSH-12-K00211 | القنطرة شارع الشراكيه | 18/01/2026 | مغذي 47 عمارة | NDC-KSH-DP060-C01 | لوحة توزيع ميت علوان | قطاع كفر الشيخ | هندسة مدينة كفر الشيخ | 30.95732100 | 31.12099012 | A4 | 2 | 12 | Transformer | 380
83004712 | 8920040112412468880 | محول الزهور 4 | 300 | NDC-KSH-12-K00106 | حي الزهور بجوار قاعة ابو حجر منطقة الزهور | 13/01/2026 | مغذي المساكن | NDC-KSH-DP060-C13 | لوحة توزيع شرق المدينه | قطاع كفر الشيخ | هندسة مدينة كفر الشيخ | 30.95372000 | 31.10964078 | A4 | 2 | 12 | Transformer | 380
83004713 | 8920040112412468876 | محول المحلة | 1000 | NDC-KSH-12-K00092 | طريق المحله الكردى | 03/02/2026 | مغذي المستشفى | NDC-KSH-DP057-C07 | لوحة توزيع غرب المدينة | قطاع كفر الشيخ | هندسة مدينة كفر الشيخ | 31.11049677 | 31.75555600 | A4 | 2 | 12 | Transformer | 380
83004714 | 8920040112412468882 | محول الهدرجة | 500 | NDC-KSH-12-K00094 | اخر شارع المصنع امام قاعة ابو حجر طريق المحلة | 13/01/2026 | مغذي المستشفى | NDC-KSH-DP057-C07 | لوحة توزيع شرق المدينه | قطاع كفر الشيخ | هندسة مدينة كفر الشيخ | 30.95372000 | 31.11139069 | A4 | 2 | 12 | Transformer | 380
83004715 | 8920040112412468887 | محول نقابة المعلمين | 800 | NDC-KSH-12-K00089 | شارع الخليفه المأمون | 13/01/2026 | مغذي المستشفي | NDC-KSH-DP057-C07 | لوحة توزيع شرق المدينه | قطاع كفر الشيخ | هندسة مدينة كفر الشيخ | 30.94659200 | 31.11037347 | A4 | 2 | 12 | Transformer | 380
83004716 | 8920040112412468881 | محول مصباح | 1000 | NDC-KSH-12-K00093 | شارع الزيت | 13/01/2026 | مغذي المستشفى | NDC-KSH-DP057-C07 | لوحة توزيع شرق المدينه | قطاع كفر الشيخ | هندسة مدينة كفر الشيخ | 30.95372000 | 31.11120457 | A4 | 2 | 12 | Transformer | 380
83004718 | 8920040112412468804 | محول المعهد الديني | 1000 | NDC-KSH-12-K00060 | منطقة المعهد الديني | 18/01/2026 | مغذي مديرية الكهرباء | NDC-KSH-DP057-C06 | لوحة توزيع شرق المدينه | قطاع كفر الشيخ | هندسة مدينة كفر الشيخ | 30.94181300 | 31.10547906 | A4 | 2 | 12 | Transformer | 380
83004719 | 8920040112412468863 | محول الزهور 3 | 500 | NDC-KSH-12-K00105 | حي الزهور بجوار قاعة ابو حجر | 13/01/2026 | مغذي المساكن | NDC-KSH-DP060-C13 | لوحة توزيع شرق المدينه | قطاع كفر الشيخ | هندسة مدينة كفر الشيخ | 30.95259800 | 31.11085068 | A4 | 2 | 12 | Transformer | 380
83004720 | 8920040112412468886 | محول الزهور 2 | 250 | NDC-KSH-12-K00104 | حي الزهور بجوار قاعة ابو حجر | 13/01/2026 | مغذي المساكن | NDC-KSH-DP060-C13 | لوحة توزيع شرق المدينه | قطاع كفر الشيخ | هندسة مدينة كفر الشيخ | 30.95274000 | 31.11001736 | A4 | 2 | 12 | Transformer | 380
83005076 | 8920040112412468811 | محول عمرو بن العاص | 1000 | NDC-KSH-12-K00186 | شارع الرمد القديم | 01/02/2026 | مغذي عمر بن العاص | NDC-KSH-DP060-C03 | لوحة توزيع ميت علوان | قطاع كفر الشيخ | هندسة مدينة كفر الشيخ | 30.94241300 | 31.11424309 | A4 | 2 | 12 | Transformer | 380
83005078 | 8920040112412468815 | محول الحضانة | 500 | NDC-KSH-12-K00180 | المساحه الجمعيه التعاونيه | 01/02/2026 | مغذي المجاري | NDC-KSH-DP060-C14 | لوحة توزيع ميت علوان | قطاع كفر الشيخ | هندسة مدينة كفر الشيخ | 30.94428656 | 31.11064619 | A4 | 2 | 12 | Transformer | 380
83005361 | 8920040112412468894 | محول اوقاف 6 | 1000 | NDC-KSH-12-K00325 | عمارات اسكان الشباب بالمدينة الصناعية حي غرب كفرالشيخ | 19/12/2025 | مغذي الاسراء | NDC-KSH-DP061-C11 | لوحة توزيع الاوقاف | قطاع كفر الشيخ | هندسة مدينة كفر الشيخ | 30.93043128 | 31.10485737 | A4 | 2 | 12 | Transformer | 380
83005393 | 8920040112412468869 | محول برج الزهراء | 1000 | NDC-KSH-12-K00226 | برج الزهراء | 28/11/2025 | مغذي النقل | NDC-KSH-DP058-C07 | لوحة توزيع غرب المدينة | قطاع كفر الشيخ | هندسة مدينة كفر الشيخ | 30.93529650 | 31.11768078 | A4 | 2 | 12 | Transformer | 380
83005395 | 8920040112412468889 | محول طريق اريمون | 500 | NDC-KSH-12-K00280 | طريق اريمون | 28/11/2025 | مغذي النقل | NDC-KSH-DP058-C07 | لوحة توزيع غرب المدينة | قطاع كفر الشيخ | هندسة مدينة كفر الشيخ | 30.93394733 | 31.12127007 | A4 | 2 | 12 | Transformer | 380
83005398 | 8920040112412468870 | محول بدير عيسى | 800 | NDC-KSH-12-K00384 | طريق اريمون | 28/11/2025 | مغذي النقل | NDC-KSH-DP058-C07 | لوحة توزيع غرب المدينة | قطاع كفر الشيخ | هندسة مدينة كفر الشيخ | 30.93124671 | 31.11984506 | A4 | 2 | 12 | Transformer | 380
83005399 | 8920040112412468873 | محول القنطرة القديم | 1000 | NDC-KSH-12-K00113 | القنطرة شارع البحر منطقة كوبري المرور | 23/01/2026 | مغذي بدوي الصوالحه | NDC-KSH-DP060-C05 | لوحة توزيع ميت علوان | قطاع كفر الشيخ | هندسة مدينة كفر الشيخ | 30.95732100 | 31.11334730 | A4 | 2 | 12 | Transformer | 380
83005400 | 8920040112412468872 | محول مصطفى حسن | 500 | NDC-KSH-12-K00269 | مدرسة الصناعة | 28/11/2025 | مغذي الدلتا للسكر | NDC-KSH-DP058-C04 | لوحة توزيع غرب المدينة | قطاع كفر الشيخ | هندسة مدينة كفر الشيخ | 30.92731325 | 31.11676448 | A4 | 2 | 12 | Transformer | 380
83005459 | 8920040112412468806 | محول برج النخبة | 250 | NDC-KSH-12-K00476 | شارع النخبة متفرع من صبري القاضي بجوار مستشفى التخبة | 28/11/2025 | مغذي منشية ناصر | NDC-KSH-DP058-C08 | لوحة توزيع غرب المدينة | قطاع كفر الشيخ | هندسة مدينة كفر الشيخ | 30.92775143 | 31.11685425 | A4 | 2 | 12 | Transformer | 380
83006041 | 8920040112412468838 | محول البندر القديم | 800 | NDC-KSH-12-K00046 | شارع صلاح سالم | 11/01/2026 | مغذي المزلقان | NDC-KSH-DP057-C04 | لوحة توزيع شرق المدينه | قطاع كفر الشيخ | هندسة مدينة كفر الشيخ | 30.93955700 | 31.11207750 | A4 | 2 | 12 | Transformer | 380
83006042 | 8920040112412468840 | محول المزلقان شرق | 500 | NDC-KSH-12-K00036 | شارع صلاح سالم | 02/01/2026 | مغذي المزلقان | NDC-KSH-DP057-C04 | لوحة توزيع شرق المدينة | قطاع كفر الشيخ | هندسة مدينة كفر الشيخ | 30.93867200 | 31.11189289 | A4 | 2 | 12 | Transformer | 380
83006043 | 8920040112412468829 | محول المحاربين-2 | 1000 | NDC-KSH-12-K00041 | شارع المحاربين | 02/01/2026 | مغذي المزلقان | NDC-KSH-DP057-C04 | لوحة توزيع شرق المدينة | قطاع كفر الشيخ | هندسة مدينة كفر الشيخ | 30.93842400 | 31.11408789 | A4 | 2 | 12 | Transformer | 380
83006044 | 8920040112412468843 | محول ابراج مكة ٢ | 1000 | NDC-KSH-12-K00296 | ابراج مكة امام تقسيم زهدي شارع طريق طنطا القديمه | 27/12/2025 | مغذي ابراج مكة 2 | NDC-KSH-DP059-C16 | لوحة توزيع سخا | قطاع كفر الشيخ | هندسة مدينة كفر الشيخ | 30.93329000 | 31.11599139 | A4 | 2 | 12 | Transformer | 380
83006045 | 8920040112412468836 | محول الجبانة | 800 | NDC-KSH-12-K00353 | سخا طريق حي الشهداء | 27/12/2025 | مغذي الجامع | NDC-KSH-DP059-C06 | لوحة توزيع سخا | قطاع كفر الشيخ | هندسة مدينة كفر الشيخ | 30.94882100 | 31.08511340 | A4 | 2 | 12 | Transformer | 380
83006046 | 8920040112412468837 | محول ابراج مكه ١ | 1500 | NDC-KSH-26-K00048 | شارع طريق طنطا القديمه | 27/12/2025 | مغذي ابراج مكة | NDC-KSH-DP059-C16 | لوحة توزيع سخا | قطاع كفر الشيخ | هندسة مدينة كفر الشيخ | 30.93329000 | 31.11599139 | A4 | 2 | 12 | Transformer | 380
83006047 | 8920040112412468844 | محول سمير عبداللطيف | 500 | NDC-KSH-12-K00387 | سخا طريق مسير | 27/12/2025 | مغذي المدرسة | NDC-KSH-DP059-C17 | لوحة توزيع سخا | قطاع كفر الشيخ | هندسة مدينة كفر الشيخ | 30.95912600 | 31.11266309 | A4 | 2 | 12 | Transformer | 380
83006048 | 8920040112412468842 | محول المدرسة | 1000 | NDC-KSH-12-K00330 | سخا شارع المدرسه | 27/12/2025 | مغذي المدرسة | NDC-KSH-DP059-C17 | لوحة توزيع سخا | قطاع كفر الشيخ | هندسة مدينة كفر الشيخ | 30.94670200 | 31.08550425 | A4 | 2 | 12 | Transformer | 380
83006049 | 8920040112412468841 | محول عمارات سخا٢ | 1000 | NDC-KSH-12-K00332 | شارع طريق طنطا القديمه | 27/12/2025 | مغذي المدرسه | NDC-KSH-DP059-C17 | لوحة توزيع سخا | قطاع كفر الشيخ | هندسة مدينة كفر الشيخ | 30.94533100 | 31.08699662 | A4 | 2 | 12 | Transformer | 380
83006050 | 8920040112412468845 | محول مصطفى رجب | 500 | NDC-KSH-12-K00474 | سخا شارع طريق طنطا القديمه | 27/12/2025 | مغذي المدرسه | NDC-KSH-DP059-C17 | لوحة توزيع سخا | قطاع كفر الشيخ | هندسة مدينة كفر الشيخ | 30.94664600 | 31.08471489 | A4 | 2 | 12 | Transformer | 380
83007031 | 8920040112412468848 | محول عمارات سخا ١ | 200 | NDC-KSH-12-K00331 | سخا شارع طريق طنطا القديمه | 27/12/2025 | مغذي المدرسة | NDC-KSH-DP059-C17 | لوحة توزيع سخا | قطاع كفر الشيخ | هندسة مدينة كفر الشيخ | 30.94387100 | 31.08504419 | A4 | 2 | 12 | Transformer | 380
83007032 | 8920040112412468850 | محول برج مبارك 4 | 500 | NDC-KSH-12-K00341 | ابراج مبارك بسخا | 22/12/2025 | مغذي التفتيش | NDC-KSH-DP059-C14 | لوحة توزيع سخا | قطاع كفر الشيخ | هندسة مدينة كفر الشيخ | 30.94573500 | 31.10591395 | A4 | 2 | 12 | Transformer | 380
83007033 | 8920040112412468851 | محول برج ج | 800 | NDC-KSH-12-K00340 | عمارات مبارك | 22/12/2025 | مغذي التفتيش | NDC-KSH-DP059-C14 | لوحة توزيع سخا | قطاع كفر الشيخ | هندسة مدينة كفر الشيخ | 30.94561200 | 31.08837375 | A4 | 2 | 12 | Transformer | 380
83007034 | 8920040112412468852 | محول المحرقة | 1000 | NDC-KSH-12-K00019 | بجوار المقابر القديمه الرحمه | 21/12/2025 | مغذي النور | NDC-kSH-DP061-C03 | لوحة توزيع الاوقاف | قطاع كفر الشيخ | هندسة مدينة كفر الشيخ | 30.93389400 | 31.10462003 | A4 | 2 | 12 | Transformer | 380
83007035 | 8920040112412468849 | محول برج د | 800 | NDC-KSH-12-K00343 | ابراج مبارك بسخا | 22/12/2025 | مغذي البحوث | NDC-KSH-DP059-C02 | لوحة توزيع سخا | قطاع كفر الشيخ | هندسة مدينة كفر الشيخ | 30.94524800 | 31.08776625 | A4 | 2 | 12 | Transformer | 380
83007341 | 8920040112412468854 | محول القطن | 500 | NDC-KSH-12-K00307 | طريق صبري القاضي | 21/12/2025 | مغذي الحكمه | NDC-kSH-DP061-C01 | لوحة توزيع الاوقاف | قطاع كفر الشيخ | هندسة مدينة كفر الشيخ | 30.92891800 | 31.10661098 | A4 | 2 | 12 | Transformer | 380
83007342 | 8920040112412468864 | محول سور الصنايع | 500 | NDC-KSH-12-K00395 | ش المدينه الصناعيه | 20/12/2025 | مغذي زين العابدين | NDC-KSH-DP058-C09 | لوحة توزيع غرب المدينة | قطاع كفر الشيخ | هندسة مدينة كفر الشيخ | 30.92972500 | 31.10963237 | A4 | 2 | 12 | Transformer | 380
83007343 | 8920040112412468890 | محول اللقاني | 500 | NDC-KSH-12-K00374 | العزبه الجديدة | 20/12/2025 | مغذي الهدي | NDC-KSH-DP061-C03 | لوحة توزيع الاوقاف | قطاع كفر الشيخ | هندسة مدينة كفر الشيخ | 30.93742500 | 31.10723760 | A4 | 2 | 12 | Transformer | 380
83007344 | 8920040112412468847 | محول الاشوح | 500 | NDC-KSH-12-K00032 | ش 23 يوليو | 20/12/2025 | مغذي الهدي | NDC-KSH-DP061-C03 | لوحة توزيع الاوقاف | قطاع كفر الشيخ | هندسة مدينة كفر الشيخ | 30.93716700 | 31.10839733 | A4 | 2 | 12 | Transformer | 380
83007345 | 8920040112412468865 | محول ميدان اسكندرية | 1000 | NDC-KSH-12-K00242 | بجوار مسجد الايمان طريق صبري القاضي | 20/12/2025 | مغذي الحكمه | NDC-kSH-DP061-C01 | لوحة توزيع الاوقاف | قطاع كفر الشيخ | هندسة مدينة كفر الشيخ | 30.92978800 | 31.10820109 | A4 | 2 | 12 | Transformer | 380
83007346 | 8920040112412468866 | محول يوسف حمام | 800 | NDC-KSH-12-K00299 | ش المدينه الصناعيه | 20/12/2025 | مغذي الرحمه | NDC-KSH-DP061-C14 | لوحة توزيع الاوقاف | قطاع كفر الشيخ | هندسة مدينة كفر الشيخ | 30.93321800 | 31.10881804 | A4 | 2 | 12 | Transformer | 380
83007347 | 8920040112412468853 | محول المدينة التجارية | 500 | NDC-KSH-12-K00301 | ش المدينه التجاريه | 20/12/2025 | مغذي الرحمة | NDC-KSH-DP061-C14 | لوحة توزيع الاوقاف | قطاع كفر الشيخ | هندسة مدينة كفر الشيخ | 30.93231500 | 31.10943469 | A4 | 2 | 12 | Transformer | 380
83007348 | 8920040112412468846 | محول السلطان حسين | 1500 | NDC-KSH-12-K00033 | ش 23 يوليو مع العزبه الجديده | 20/12/2025 | مغذي الهدي | NDC-KSH-DP061-C03 | لوحة توزيع الاوقاف | قطاع كفر الشيخ | هندسة مدينة كفر الشيخ | 30.93723100 | 31.10826084 | A4 | 2 | 12 | Transformer | 380
83007349 | 8920040112412468867 | محول الابراهيمية | 800 | NDC-KSH-12-K00264 | ش 23 يوليو امام مدرسة الابراهيميه | 20/12/2025 | مغذي الرحمة | NDC-KSH-DP061-C14 | لوحة توزيع الاوقاف | قطاع كفر الشيخ | هندسة مدينة كفر الشيخ | 30.93553200 | 31.10845845 | A4 | 2 | 12 | Transformer | 380
83007350 | 8920040112412468868 | محول سماره | 500 | NDC-KSH-12-K00298 | ش الصنايع 5 سنوات | 20/12/2025 | مغذي الرحمه | NDC-KSH-DP061-C14 | لوحة توزيع الاوقاف | قطاع كفر الشيخ | هندسة مدينة كفر الشيخ | 30.93344500 | 31.10777853 | A4 | 2 | 12 | Transformer | 380
83013181 | 8920040112412468918 | محول المحاربين-1 | 1000 | NDC-KSH-12-K00276 | المحاربين الجديده | 27/06/2026 | مغذي المزلقان | NDC-KSH-DP057-C04 | لوحة توزيع شرق المدينه | قطاع كفر الشيخ | هندسة مدينة كفر الشيخ | 30.93562000 | 31.11416584 | A4 | 2 | 12 | Transformer | 380
83015673 | 8920040112412468814 | محول غزل 1 | N/A | NDC-KSH-12-K00176 | شارع سوريا | 07/03/2026 | محطة محولات كفر الشيخ 66/220 | NDC-KSH-DP060-C13 | لوحة توزيع ميت علوان | قطاع كفر الشيخ | هندسة مدينة كفر الشيخ | 30.95130500 | 31.11323505 | A4 | 2 | 12 | Transformer | 380
83020119 | 8920040112412468912 | محول الثقافة القديم | 1000 | NDC-KSH-12-K00048 | شارع صلاح سالم | 02/01/2026 | مغذي المزلقان | NDC-KSH-DP057-C04 | لوحة توزيع شرق المدينه | قطاع كفر الشيخ | هندسة مدينة كفر الشيخ | 30.93893800 | 31.11303343 | A4 | 2 | 12 | Transformer | 380

## LOOP-1
meter_number | sim_number | facility | facility_capacity | facility_code | address | install_date | feeder | feeder_code | dp | keta3 | handsa | lat | lng | meter_type | keta3_id | handsa_code | facility_type | meter_voltage
83020096 | ‌8920040112430006840 | خروج 9 | N/A | NDC-DKH-SS47-TR03-C08 | مدينة المنصورة | 2026-03-14 | N/A | N/A | محطة محولات قولنجيل | قطاع جنوب الدقهلية | هندسة شرق المنصورة | 31.0221 | 31.4402 | A1 | 4 | 43 | Subestation | 110
83020099 | ‌8920040112430006843 | خروج 8 | N/A | NDC-DKH-SS47-TR03-C09 | مدينة المنصورة | 2026-03-14 | N/A | N/A | محطة محولات قولنجيل | قطاع جنوب الدقهلية | هندسة شرق المنصورة | 31.0221 | 31.4402 | A1 | 4 | 43 | Subestation | 110
83020543 | ‌8920040112430006838 | خروج7 | N/A | NDC-DKH-SS47-TR03-C10 | مدينة المنصورة | 2026-03-14 | N/A | N/A | محطة محولات قولنجيل | قطاع جنوب الدقهلية | هندسة شرق المنصورة | 31.0221 | 31.4402 | A1 | 4 | 43 | Subestation | 110
83020182 | ‌8920040112430006731 | دخول 7 | N/A | NDC-DKH-DP210-C09 | مدينة المنصورة | 2026-04-22 | عمومي 7 | NDC-DKH-SS47-TR03-C10 | لوحة توزيع جديلة | قطاع جنوب الدقهلية | هندسة شرق المنصورة | 31.0617 | 31.4078 | A2 | 4 | 43 | Feeder Incoming | 110
83020167 | ‌8920040112430006729 | دخول 8 | N/A | NDC-DKH-DP210-C08 | مدينة المنصورة | 2026-04-22 | جديلة 8 | NDC-DKH-SS47-TR03-C09 | لوحة توزيع جديلة | قطاع جنوب الدقهلية | هندسة شرق المنصورة | 31.0617 | 31.4078 | A2 | 4 | 43 | Feeder Incoming | 110
83020183 | ‌8920040112430006754 | دخول 9 | N/A | NDC-DKH-DP210-C07 | مدينة المنصورة | 2026-04-22 | جديلة 9 | NDC-DKH-SS47-TR03-C08 | لوحة توزيع جديلة | قطاع جنوب الدقهلية | هندسة شرق المنصورة | 31.0617 | 31.4078 | A2 | 4 | 43 | Feeder Incoming | 110
83020187 | ‌8920040112430006734 | مغذي بدر | N/A | NDC-DKH-DP210-C06 | مدينة المنصورة | 2026-04-21 | ‌مغذي بدر | N/A | لوحة توزيع جديلة | قطاع جنوب الدقهلية | هندسة شرق المنصورة | 31.0617 | 31.4078 | A2 | 4 | 43 | Feeder Outgoing | 110
83002919 | ‌8920040112431366483 | ‌ محول طريق المحولات | 1000 | ‌NDC-DKH-43-K00154 | مدينة المنصورة | 2026-02-05 | ‌مغذي بدر | NDC-DKH-DP210-C06 | لوحة توزيع جديلة | قطاع جنوب الدقهلية | هندسة شرق المنصورة | 31.0624 | 31.4091 | A4 | 4 | 43 | Transformer | 380
83013951 | ‌8920022023437748491 | ‌ محول سمير زكي شعبان | 200 | ‌NDC-DKH-43-K00155 | مدينة المنصورة | 2026-05-05 | ‌مغذي بدر | NDC-DKH-DP210-C06 | لوحة توزيع جديلة | قطاع جنوب الدقهلية | هندسة شرق المنصورة | 31.0635 | 31.4082 | A4 | 4 | 43 | Transformer | 380
83003039 | ‌8920040112431366477 | ‌ محول عمارات التأمين الصحى | 800 | ‌NDC-DKH-43-K00156 | مدينة المنصورة | 2026-02-05 | ‌مغذي بدر | NDC-DKH-DP210-C06 | لوحة توزيع جديلة | قطاع جنوب الدقهلية | هندسة شرق المنصورة | 31.0626 | 31.4083 | A4 | 4 | 43 | Transformer | 380
83002913 | ‌8920040112431366478 | ‌ محول طارق عبد الحميد عمار | 200 | ‌NDC-DKH-43-K00157 | مدينة المنصورة | 2026-02-05 | ‌مغذي بدر | NDC-DKH-DP210-C06 | لوحة توزيع جديلة | قطاع جنوب الدقهلية | هندسة شرق المنصورة | 31.0627 | 31.4089 | A4 | 4 | 43 | Transformer | 380
83014383 | ‌8920022023437748137 | ‌ محول حامد حامد رزق | 500 | ‌NDC-DKH-43-K00158 | مدينة المنصورة | 2026-05-05 | ‌مغذي بدر | NDC-DKH-DP210-C06 | لوحة توزيع جديلة | قطاع جنوب الدقهلية | هندسة شرق المنصورة | 31.0625 | 31.4109 | A4 | 4 | 43 | Transformer | 380
83002915 | ‌8920040112431366482 | ‌ محول محمد عبد السلام اسماعيل | 300 | ‌NDC-DKH-43-K00698 | مدينة المنصورة | 2026-02-05 | ‌مغذي بدر | NDC-DKH-DP210-C06 | لوحة توزيع جديلة | قطاع جنوب الدقهلية | هندسة شرق المنصورة | 31.0641 | 31.4102 | A4 | 4 | 43 | Transformer | 380
83002199 | ‌8920040112431366057 | ‌ محول مصطفى محمود البيومي | 300 | ‌NDC-DKH-43-K00159 | مدينة المنصورة | 2026-02-24 | ‌مغذي بدر | NDC-DKH-DP210-C06 | لوحة توزيع جديلة | قطاع جنوب الدقهلية | هندسة شرق المنصورة | 31.0629 | 31.412 | A4 | 4 | 43 | Transformer | 380
83002198 | ‌8920040112431366064 | ‌ محول حلمي محمد حلمي1 | 300 | ‌NDC-DKH-43-K00160 | مدينة المنصورة | 2026-02-24 | ‌مغذي بدر | NDC-DKH-DP210-C06 | لوحة توزيع جديلة | قطاع جنوب الدقهلية | هندسة شرق المنصورة | 31.0631 | 31.4123 | A4 | 4 | 43 | Transformer | 380
83002537 | ‌8920040112431366063 | ‌ محول طه حامد حجازي | 300 | ‌NDC-DKH-43-K00161 | مدينة المنصورة | 2026-02-24 | ‌مغذي بدر | NDC-DKH-DP210-C06 | لوحة توزيع جديلة | قطاع جنوب الدقهلية | هندسة شرق المنصورة | 31.064 | 31.413 | A4 | 4 | 43 | Transformer | 380
83002531 | ‌8920040112431366016 | ‌محول حلمي محمد حلمي2 | 300 | ‌NDC-DKH-43-K00162 | مدينة المنصورة | 2026-02-24 | ‌مغذي بدر | NDC-DKH-DP210-C06 | لوحة توزيع جديلة | قطاع جنوب الدقهلية | هندسة شرق المنصورة | 31.0634 | 31.4122 | A4 | 4 | 43 | Transformer | 380
83020274 | ‌8920040112430006825 | خروج 2 | N/A | NDC-DKH-SS47-TR03-C23 | مدينة المنصورة | 2026-03-14 | N/A | N/A | محطة محولات قولنجيل | قطاع جنوب الدقهلية | هندسة شرق المنصورة | 31.0221 | 31.4402 | A1 | 4 | 43 | Subestation | 110
83020549 | ‌8920040112430006834 | خروج 3 | N/A | NDC-DKH-SS47-TR03-C24 | مدينة المنصورة | 2026-03-14 | N/A | N/A | محطة محولات قولنجيل | قطاع جنوب الدقهلية | هندسة شرق المنصورة | 31.0221 | 31.4402 | A1 | 4 | 43 | Subestation | 110
83020545 | ‌8920040112430006841 | خروج1 | N/A | NDC-DKH-SS47-TR03-C22 | مدينة المنصورة | 2026-03-14 | N/A | N/A | محطة محولات قولنجيل | قطاع جنوب الدقهلية | هندسة شرق المنصورة | 31.0221 | 31.4402 | A1 | 4 | 43 | Subestation | 110
83020190 | ‌8920040112430006735 | دخول 3 | N/A | NDC-DKH-DP210-C23 | مدينة المنصورة | 2026-04-21 | جديلة 3 | NDC-DKH-SS47-TR03-C24 | لوحة توزيع جديلة | قطاع جنوب الدقهلية | هندسة شرق المنصورة | 31.0617 | 31.4078 | A2 | 4 | 43 | Feeder Incoming | 110
83020164 | ‌8920040112430006765 | دخول 2 | N/A | NDC-DKH-DP210-C24 | مدينة المنصورة | 2026-04-21 | جديلة 2 | NDC-DKH-SS47-TR03-C23 | لوحة توزيع جديلة | قطاع جنوب الدقهلية | هندسة شرق المنصورة | 31.0617 | 31.4078 | A2 | 4 | 43 | Feeder Incoming | 110
83020184 | ‌8920040112430006733 | دخول 1 | N/A | NDC-DKH-DP210-C25 | مدينة المنصورة | 2026-04-21 | جديلة 1 | NDC-DKH-SS47-TR03-C22 | لوحة توزيع جديلة | قطاع جنوب الدقهلية | هندسة شرق المنصورة | 31.0617 | 31.4078 | A2 | 4 | 43 | Feeder Incoming | 110
83020179 | ‌8920022023437748541 | مغذي قولنجيل | N/A | NDC-DKH-DP210-C16 | مدينة المنصورة | 2026-09-08 | ‌مغذى قولنجيل | N/A | لوحة توزيع جديلة | قطاع جنوب الدقهلية | هندسة شرق المنصورة | 31.0617 | 31.4078 | A2 | 4 | 43 | Feeder Outgoing | 110
83009344 | ‌8920022023437748319 | ‌محول الهاويس | 500 | NDC-DKH-43-K00163 | مدينة المنصورة | 2026-08-24 | ‌مغذى قولنجيل | NDC-DKH-DP210-C16 | لوحة توزيع جديلة | قطاع جنوب الدقهلية | هندسة شرق المنصورة | 31.0634 | 31.4183 | A4 | 4 | 43 | Transformer | 380
83002186 | ‌8920040112431366011 | ‌ محول رضا المحجوب | 200 | NDC-DKH-43-K00164 | مدينة المنصورة | 2026-02-17 | ‌مغذى قولنجيل | NDC-DKH-DP210-C16 | لوحة توزيع جديلة | قطاع جنوب الدقهلية | هندسة شرق المنصورة | 31.0636 | 31.41 | A4 | 4 | 43 | Transformer | 380
83014314 | ‌8920040112430323917 | ‌ محول الجامع الكبير | 800 | NDC-DKH-43-K00165 | مدينة المنصورة | 2026-05-18 | ‌مغذى قولنجيل | NDC-DKH-DP210-C16 | لوحة توزيع جديلة | قطاع جنوب الدقهلية | هندسة شرق المنصورة | 31.0676 | 31.4074 | A4 | 4 | 43 | Transformer | 380
83002973 | ‌8920040112431366022 | ‌ محول قولنجيل 3 | 500 | NDC-DKH-43-K00166 | مدينة المنصورة | 2026-02-11 | ‌مغذى قولنجيل | NDC-DKH-DP210-C16 | لوحة توزيع جديلة | قطاع جنوب الدقهلية | هندسة شرق المنصورة | 31.0675 | 31.4054 | A4 | 4 | 43 | Transformer | 380
83007983 | ‌8920040112430006878 | ‌ محول جمعية رعاية مرضى الكبد | 500 | NDC-DKH-43-K00167 | مدينة المنصورة | 2026-04-18 | ‌مغذى قولنجيل | NDC-DKH-DP210-C16 | لوحة توزيع جديلة | قطاع جنوب الدقهلية | هندسة شرق المنصورة | 31.0684 | 31.4064 | A4 | 4 | 43 | Transformer | 380
83015349 | ‌8920040112430006744 | ‌ محول قولنجيل 2 | 800 | NDC-DKH-43-K00168 | مدينة المنصورة | 2026-05-18 | ‌مغذى قولنجيل | NDC-DKH-DP210-C16 | لوحة توزيع جديلة | قطاع جنوب الدقهلية | هندسة شرق المنصورة | 31.0664 | 31.4048 | A4 | 4 | 43 | Transformer | 380
83002667 | ‌8920040112431366070 | ‌ محول سمير عبد الله الدكروري | 300 | NDC-DKH-43-K00674 | مدينة المنصورة | 2026-02-26 | ‌مغذى قولنجيل | NDC-DKH-DP210-C16 | لوحة توزيع جديلة | قطاع جنوب الدقهلية | هندسة شرق المنصورة | 31.066 | 31.405 | A4 | 4 | 43 | Transformer | 380
83002661 | ‌8920040112431366065 | ‌ محول خالد صالح بشار | 200 | NDC-DKH-43-K00675 | مدينة المنصورة | 2026-02-26 | ‌مغذى قولنجيل | NDC-DKH-DP210-C16 | لوحة توزيع جديلة | قطاع جنوب الدقهلية | هندسة شرق المنصورة | 31.0658 | 31.4049 | A4 | 4 | 43 | Transformer | 380