## UpLoad To MDM
SerialNum | SIM S.Num | Badge Number | Manufacturer | Model | EEHC Unified code | Facililty Description | Disco | Disco Section | Disco Branch | منطقة | Losses Area | Device function | Distribution Facility (EEHC unified code) | Installation Date | ADDRESS4 | TYPE | Latitude(y) | Longitude(x)
83019918 | 8920040112411096530 | PO: 50/2024/2025 | ESMC | CL730D22H | NDC-DKH-45-DP234-C08 | لوحة طلخا القديمة-مغذي عمومي طلخا (1) | NDEDC | قطاع جنوب الدقهلية | هندسة طلخا | مدينة طلخا | محطة محولات غرب طلخا | Feeder Incoming | NDC-DKH-45-DP234-C08 | 2025-08-19 | لوحة توزيع طلخا القديمة | A2 | 31.0555 | 31.382
83019917 | 8920040112411096531 | PO: 50/2024/2025 | ESMC | CL730D22H | NDC-DKH-45-DP234-C09 | لوحة طلخا القديمة-مغذي عمومي طلخا (2) | NDEDC | قطاع جنوب الدقهلية | هندسة طلخا | مدينة طلخا | محطة محولات غرب طلخا | Feeder Incoming | NDC-DKH-45-DP234-C09 | 2025-08-19 | لوحة توزيع طلخا القديمة | A2 | 31.0555 | 31.382
83019916 | 8920040112411096532 | PO: 50/2024/2025 | ESMC | CL730D22H | NDC-DKH-45-DP234-C10 | لوحة طلخا القديمة-مغذي عمومي طلخا (3) | NDEDC | قطاع جنوب الدقهلية | هندسة طلخا | مدينة طلخا | محطة محولات غرب طلخا | Feeder Incoming | NDC-DKH-45-DP234-C10 | 2025-08-19 | لوحة توزيع طلخا القديمة | A2 | 31.0555 | 31.382
83019908 | 8920040112411096523 | PO: 50/2024/2025 | ESMC | CL730D22H | NDC-DKH-45-DP234-C13 | لوحة طلخا القديمة-مغذي عمومي طلخا (4) | NDEDC | قطاع جنوب الدقهلية | هندسة طلخا | مدينة طلخا | محطة محولات غرب طلخا | Feeder Incoming | NDC-DKH-45-DP234-C13 | 2025-10-22 | لوحة توزيع طلخا القديمة | A2 | 31.0555 | 31.382
83019906 | 8920040112411096524 | PO: 50/2024/2025 | ESMC | CL730D22H | NDC-DKH-45-DP234-C14 | لوحة طلخا القديمة-مغذي عمومي طلخا (5) | NDEDC | قطاع جنوب الدقهلية | هندسة طلخا | مدينة طلخا | محطة محولات غرب طلخا | Feeder Incoming | NDC-DKH-45-DP234-C14 | 2025-10-22 | لوحة توزيع طلخا القديمة | A2 | 31.0555 | 31.382
83019907 | 8920040112411096525 | PO: 50/2024/2025 | ESMC | CL730D22H | NDC-DKH-45-DP234-C15 | لوحة طلخا القديمة-مغذي عمومي طلخا (11) | NDEDC | قطاع جنوب الدقهلية | هندسة طلخا | مدينة طلخا | محطة محولات غرب طلخا | Feeder Incoming | NDC-DKH-45-DP234-C15 | 2025-10-22 | لوحة توزيع طلخا القديمة | A2 | 31.0555 | 31.382
83016614 | 8920040112411096534 | PO: 50/2024/2025 | ESMC | CL730D22H | NDC-DKH-45-DP234-C16 | لوحة طلخا القديمة- خروج - مغذي مكسيم | NDEDC | قطاع جنوب الدقهلية | هندسة طلخا | مدينة طلخا | محطة محولات غرب طلخا | Feeder Outgoing | NDC-DKH-45-DP234-C16 | 2025-08-19 | لوحة توزيع طلخا القديمة | A2 | 31.0555 | 31.382
83016613 | 8920040112411096535 | PO: 50/2024/2025 | ESMC | CL730D22H | NDC-DKH-45-DP234-C06 | لوحة طلخا القديمة- خروج - مغذي الري | NDEDC | قطاع جنوب الدقهلية | هندسة طلخا | مدينة طلخا | محطة محولات غرب طلخا | Feeder Outgoing | NDC-DKH-45-DP234-C06 | 2025-08-19 | لوحة توزيع طلخا القديمة | A2 | 31.0555 | 31.382
83019911 | 8920040112411096526 | PO: 50/2024/2025 | ESMC | CL730D22H | NDC-DKH-45-DP234-C05 | لوحة طلخا القديمة- خروج - مغذي احمد عزت | NDEDC | قطاع جنوب الدقهلية | هندسة طلخا | مدينة طلخا | محطة محولات غرب طلخا | Feeder Outgoing | NDC-DKH-45-DP234-C05 | 2025-08-19 | لوحة توزيع طلخا القديمة | A2 | 31.0555 | 31.382
83019915 | 8920040112411096527 | PO: 50/2024/2025 | ESMC | CL730D22H | NDC-DKH-45-DP234-C04 | لوحة طلخا القديمة- خروج - مغذي العشماوي | NDEDC | قطاع جنوب الدقهلية | هندسة طلخا | مدينة طلخا | محطة محولات غرب طلخا | Feeder Outgoing | NDC-DKH-45-DP234-C04 | 2025-08-19 | لوحة توزيع طلخا القديمة | A2 | 31.0555 | 31.382
83019912 | 8920040112411096528 | PO: 50/2024/2025 | ESMC | CL730D22H | NDC-DKH-45-DP234-C03 | لوحة طلخا القديمة- خروج - مغذي البلتاجي | NDEDC | قطاع جنوب الدقهلية | هندسة طلخا | مدينة طلخا | محطة محولات غرب طلخا | Feeder Outgoing | NDC-DKH-45-DP234-C03 | 2025-08-19 | لوحة توزيع طلخا القديمة | A2 | 31.0555 | 31.382
83019920 | 8920040112411096529 | PO: 50/2024/2025 | ESMC | CL730D22H | NDC-DKH-45-DP234-C02 | لوحة طلخا القديمة- خروج - مغذي غنام | NDEDC | قطاع جنوب الدقهلية | هندسة طلخا | مدينة طلخا | محطة محولات غرب طلخا | Feeder Outgoing | NDC-DKH-45-DP234-C02 | 2025-08-19 | لوحة توزيع طلخا القديمة | A2 | 31.0555 | 31.382
83019905 | 8920040112411096522 | PO: 50/2024/2025 | ESMC | CL730D22H | NDC-DKH-45-DP234-C16 | لوحة طلخا القديمة- خروج - مغذي مدينة ناصر | NDEDC | قطاع جنوب الدقهلية | هندسة طلخا | مدينة طلخا | محطة محولات غرب طلخا | Feeder Outgoing | NDC-DKH-45-DP234-C16 | 2025-10-22 | لوحة توزيع طلخا القديمة | A2 | 31.0555 | 31.382
83019903 | 8920040112411096521 | PO: 50/2024/2025 | ESMC | CL730D22H | NDC-DKH-45-DP234-C17 | لوحة طلخا القديمة- خروج - ميت عنتر 1 | NDEDC | قطاع جنوب الدقهلية | هندسة طلخا | مدينة طلخا | محطة محولات غرب طلخا | Feeder Outgoing | NDC-DKH-45-DP234-C17 | 2025-10-22 | لوحة توزيع طلخا القديمة | A2 | 31.0555 | 31.382
83019901 | 8920040112411096512 | PO: 50/2024/2025 | ESMC | CL730D22H | NDC-DKH-45-DP234-C19 | لوحة طلخا القديمة- خروج - مغذي العروسة | NDEDC | قطاع جنوب الدقهلية | هندسة طلخا | مدينة طلخا | محطة محولات غرب طلخا | Feeder Outgoing | NDC-DKH-45-DP234-C19 | 2025-10-22 | لوحة توزيع طلخا القديمة | A2 | 31.0555 | 31.382
83019902 | 8920040112411096514 | PO: 50/2024/2025 | ESMC | CL730D22H | NDC-DKH-45-DP234-C18 | لوحة طلخا القديمة- خروج - مغذي الخزان | NDEDC | قطاع جنوب الدقهلية | هندسة طلخا | مدينة طلخا | محطة محولات غرب طلخا | Feeder Outgoing | NDC-DKH-45-DP234-C18 | 2025-10-22 | لوحة توزيع طلخا القديمة | A2 | 31.0555 | 31.382
83019904 | 8920040112411096513 | PO: 50/2024/2025 | ESMC | CL730D22H | NDC-DKH-45-DP234-C21 | لوحة طلخا القديمة- خروج - مغذي الجزيرة | NDEDC | قطاع جنوب الدقهلية | هندسة طلخا | مدينة طلخا | محطة محولات غرب طلخا | Feeder Outgoing | NDC-DKH-45-DP234-C21 | 2025-10-22 | لوحة توزيع طلخا القديمة | A2 | 31.0555 | 31.382
83019919 | 8920040112411096533 | PO: 50/2024/2025 | ESMC | CL730D22H | NDC-DKH-45-DP234-C25 | لوحة طلخا القديمة- كومباكت القوات المسلحة | NDEDC | قطاع جنوب الدقهلية | هندسة طلخا | مدينة طلخا | محطة محولات غرب طلخا | Compact | NDC-DKH-45-DP234-C25 | 2025-08-19 | لوحة توزيع طلخا القديمة | A3 | 31.0555 | 31.382
83002090 | 8920040112411096597 | PO: 50/2024/2025 | ESMC | CL730D22H | NDC-DKH-45-k00275 | لوحة طلخا القديمة- مغذي غنام- محول تميم اسماعيل | NDEDC | قطاع جنوب الدقهلية | هندسة طلخا | مدينة طلخا | محطة محولات غرب طلخا | Transformer | NDC-DKH-45-k00275 | 2025-08-20 | مغذي غنام | A4 | 31.0507 | 31.3777
83001085 | 8920040112411096598 | PO: 50/2024/2025 | ESMC | CL730D22H | NDC-DKH-45-k00284 | لوحة طلخا القديمة- مغذي غنام- محول حسن السباعي | NDEDC | قطاع جنوب الدقهلية | هندسة طلخا | مدينة طلخا | محطة محولات غرب طلخا | Transformer | NDC-DKH-45-k00284 | 2025-08-20 | مغذي غنام | A4 | 31.0139 | 31.379
83002072 | 8920040112411096558 | PO: 50/2024/2025 | ESMC | CL730D22H | NDC-DKH-45-k00297 | لوحة طلخا القديمة- مغذي غنام- محطة الرفع2 (أ) | NDEDC | قطاع جنوب الدقهلية | هندسة طلخا | مدينة طلخا | محطة محولات غرب طلخا | Transformer | NDC-DKH-45-k00297 | 2025-10-26 | مغذي غنام | A5 | 31.0524 | 31.3885
83002073 | 8920040112411096560 | PO: 50/2024/2025 | ESMC | CL730D22H | NDC-DKH-45-DP234-C29 | لوحة طلخا القديمة- مغذي غنام- محطة الرفع2 (ب) | NDEDC | قطاع جنوب الدقهلية | هندسة طلخا | مدينة طلخا | محطة محولات غرب طلخا | Feeder Outgoing | NDC-DKH-45-DP234-C29 | 2025-10-26 | مغذي غنام | A5 | 31.0585 | 31.3931
83002071 | 8920040112411096572 | PO: 50/2024/2025 | ESMC | CL730D22H | NDC-DKH-45-DP234-C30 | لوحة طلخا القديمة- مغذي غنام- محول ابو ليلة | NDEDC | قطاع جنوب الدقهلية | هندسة طلخا | مدينة طلخا | محطة محولات غرب طلخا | Feeder Outgoing | NDC-DKH-45-DP234-C30 | 2025-10-26 | مغذي غنام | A4 | 31.051 | 31.3761
83002089 | 8920040112411096590 | PO: 50/2024/2025 | ESMC | CL730D22H | NDC-DKH-45-DP234-C32 | لوحة طلخا القديمة- مغذي الري- محول الجعافرة | NDEDC | قطاع جنوب الدقهلية | هندسة طلخا | مدينة طلخا | محطة محولات غرب طلخا | Feeder Outgoing | NDC-DKH-45-DP234-C32 | 2025-09-09 | مغذي الري | A4 | 31.0554 | 31.392
83002054 | 8920040112411096538 | PO: 50/2024/2025 | ESMC | CL730D22H | NDC-DKH-45-DP234-C33 | لوحة طلخا القديمة- مغذي مكسيم- محول العواد | NDEDC | قطاع جنوب الدقهلية | هندسة طلخا | مدينة طلخا | محطة محولات غرب طلخا | Feeder Outgoing | NDC-DKH-45-DP234-C33 | 2025-09-27 | مغذي مكسيم | A4 | 31.055 | 31.3817
83002060 | 8920040112411096502 | PO: 50/2024/2025 | ESMC | CL730D22H | NDC-DKH-45-DP234-C34 | لوحة طلخا القديمة- مغذي مكسيم- محول حوض أبو العز | NDEDC | قطاع جنوب الدقهلية | هندسة طلخا | مدينة طلخا | محطة محولات غرب طلخا | Feeder Outgoing | NDC-DKH-45-DP234-C34 | 2025-09-27 | مغذي مكسيم | A4 | 31.0606 | 31.3778
83002081 | 8920040112411096599 | PO: 50/2024/2025 | ESMC | CL730D22H | NDC-DKH-45-DP234-C35 | لوحة طلخا القديمة- مغذي مكسيم- محول البستان | NDEDC | قطاع جنوب الدقهلية | هندسة طلخا | مدينة طلخا | محطة محولات غرب طلخا | Feeder Outgoing | NDC-DKH-45-DP234-C35 | 2025-09-27 | مغذي مكسيم | A4 | 31.0552 | 31.3814
83002083 | 8920040112411096592 | PO: 50/2024/2025 | ESMC | CL730D22H | NDC-DKH-45-DP234-C36 | لوحة طلخا القديمة- مغذي مكسيم- محول الروضة | NDEDC | قطاع جنوب الدقهلية | هندسة طلخا | مدينة طلخا | محطة محولات غرب طلخا | Feeder Outgoing | NDC-DKH-45-DP234-C36 | 2025-09-27 | مغذي مكسيم | A4 | 31.057 | 31.3807
83002084 | 8920040112411096596 | PO: 50/2024/2025 | ESMC | CL730D22H | NDC-DKH-45-DP234-C37 | لوحة طلخا القديمة- مغذي احمد عزت- محول اللاسلكي | NDEDC | قطاع جنوب الدقهلية | هندسة طلخا | مدينة طلخا | محطة محولات غرب طلخا | Feeder Outgoing | NDC-DKH-45-DP234-C37 | 2025-10-05 | مغذي احمد عزت | A4 | 31.0557 | 31.3855
83002086 | 8920040112411096595 | PO: 50/2024/2025 | ESMC | CL730D22H | NDC-DKH-45-k00297 | لوحة طلخا القديمة- مغذي احمد عزت- محول محطة الرفع 1(أ) | NDEDC | قطاع جنوب الدقهلية | هندسة طلخا | مدينة طلخا | محطة محولات غرب طلخا | Transformer | NDC-DKH-45-k00297 | 2025-10-05 | مغذي احمد عزت | A4 | 31.0525 | 31.3763
83002088 | 8920040112411096593 | PO: 50/2024/2025 | ESMC | CL730D22H | NDC-DKH-45-k00298 | لوحة طلخا القديمة- مغذي احمد عزت- محول محطة الرفع 1(ب) | NDEDC | قطاع جنوب الدقهلية | هندسة طلخا | مدينة طلخا | محطة محولات غرب طلخا | Transformer | NDC-DKH-45-k00298 | 2025-10-05 | مغذي احمد عزت | A4 | 31.0532 | 31.3732
83002058 | 8920040112411096536 | PO: 50/2024/2025 | ESMC | CL730D22H | NDC-DKH-45-DP234-C40 | لوحة طلخا القديمة- مغذي احمد عزت- محول المثلث الجديد | NDEDC | قطاع جنوب الدقهلية | هندسة طلخا | مدينة طلخا | محطة محولات غرب طلخا | Feeder Outgoing | NDC-DKH-45-DP234-C40 | 2025-10-05 | مغذي احمد عزت | A4 | 31.0549 | 31.3775
83002080 | 8920040112411096518 | PO: 50/2024/2025 | ESMC | CL730D22H | NDC-DKH-45-DP234-C41 | لوحة طلخا القديمة- مغذي احمد عزت- محول عصام نور الدين | NDEDC | قطاع جنوب الدقهلية | هندسة طلخا | مدينة طلخا | محطة محولات غرب طلخا | Feeder Outgoing | NDC-DKH-45-DP234-C41 | 2025-10-06 | مغذي احمد عزت | A4 | 31.0559 | 31.3778
83002077 | 8920040112411096520 | PO: 50/2024/2025 | ESMC | CL730D22H | NDC-DKH-45-DP234-C42 | لوحة طلخا القديمة- مغذي احمد عزت- محول احمد عزت | NDEDC | قطاع جنوب الدقهلية | هندسة طلخا | مدينة طلخا | محطة محولات غرب طلخا | Feeder Outgoing | NDC-DKH-45-DP234-C42 | 2025-10-06 | مغذي احمد عزت | A4 | 31.0537 | 31.3901
83002076 | 8920040112411096519 | PO: 50/2024/2025 | ESMC | CL730D22H | NDC-DKH-45-DP234-C43 | لوحة طلخا القديمة- مغذي احمد عزت- محول شل | NDEDC | قطاع جنوب الدقهلية | هندسة طلخا | مدينة طلخا | محطة محولات غرب طلخا | Feeder Outgoing | NDC-DKH-45-DP234-C43 | 2025-10-06 | مغذي احمد عزت | A4 | 31.0548 | 31.3824
83002074 | 8920040112411096537 | PO: 50/2024/2025 | ESMC | CL730D22H | NDC-DKH-45-K00377 | لوحة طلخا القديمة- مغذي الري- محول سعد سند | NDEDC | قطاع جنوب الدقهلية | هندسة طلخا | مدينة طلخا | محطة محولات غرب طلخا | Transformer | NDC-DKH-45-K00377 | 2025-10-30 | مغذي الري | A4 | 31.0519 | 31.3696
83002079 | 8920040112411096561 | PO: 50/2024/2025 | ESMC | CL730D22H | NDC-DKH-45-K00340 | لوحة طلخا القديمة- مغذي الري- محول سمية الطنطاوي | NDEDC | قطاع جنوب الدقهلية | هندسة طلخا | مدينة طلخا | محطة محولات غرب طلخا | Transformer | NDC-DKH-45-K00340 | 2025-10-30 | مغذي الري | A4 | 31.055 | 31.3817
83019910 | 8920040112411096501 | PO: 50/2024/2025 | ESMC | CL730D22H | NDC-DKH-DP235-C04 | لوحة طلخا الجديدة -مغذي عمومي طلخا (6) | NDEDC | قطاع جنوب الدقهلية | هندسة طلخا | مدينة طلخا | محطة محولات غرب طلخا | Feeder Incoming | NDC-DKH-DP235-C04 | 2025-11-02 | لوحة توزيع طلخا الجديدة | A2
83019909 | 8920040112411096500 | PO: 50/2024/2025 | ESMC | CL730D22H | NDC-DKH-45-DP234-C47 | لوحة طلخا الجديدة -مغذي عمومي طلخا (9) | NDEDC | قطاع جنوب الدقهلية | هندسة طلخا | مدينة طلخا | محطة محولات غرب طلخا | Feeder Incoming | NDC-DKH-45-DP234-C47 | 2025-11-02 | لوحة توزيع طلخا الجديدة | A2
83020705 | 8920040112411096568 | PO: 50/2024/2025 | ESMC | CL730D22H | NDC-DKH-DP235-C10 | لوحة طلخا الجديدة -مغذي عمومي طلخا (7) | NDEDC | قطاع جنوب الدقهلية | هندسة طلخا | مدينة طلخا | محطة محولات غرب طلخا | Feeder Incoming | NDC-DKH-DP235-C10 | 2025-11-02 | لوحة توزيع طلخا الجديدة | A2
83020707 | 8920040112411096567 | PO: 50/2024/2025 | ESMC | CL730D22H | NDC-DKH-DP-235-C13 | لوحة طلخا الجديدة -مغذي عمومي طلخا (8) | NDEDC | قطاع جنوب الدقهلية | هندسة طلخا | مدينة طلخا | محطة محولات غرب طلخا | Feeder Incoming | NDC-DKH-DP-235-C13 | 2025-11-02 | لوحة توزيع طلخا الجديدة | A2
83020708 | 8920040112411096582 | PO: 50/2024/2025 | ESMC | CL730D22H | NDC-DKH-DP-235-C14 | لوحة طلخا الجديدة -مغذي عمومي طلخا (10) | NDEDC | قطاع جنوب الدقهلية | هندسة طلخا | مدينة طلخا | محطة محولات غرب طلخا | Feeder Incoming | NDC-DKH-DP-235-C14 | 2025-11-02 | لوحة توزيع طلخا الجديدة | A2
83020861 | 8920040112411098582 | PO: 50/2024/2025 | ESMC | CL730D22H | K7 | لوحة الاستاد-عمومى1-K7 | NDEDC | قطاع جنوب الدقهلية | هندسة شرق المنصورة | الاستاد | محطة محولات ميت الصارم | Feeder Incoming | k7 | 2025-11-03 | لوحة توزيع الاستاد | A2
83020859 | 8920040112411098580 | PO: 50/2024/2025 | ESMC | CL730D22H | NDC-DKH-DP212-C17 | لوحة الاستاد-مدينة السلامK17 | NDEDC | قطاع جنوب الدقهلية | هندسة شرق المنصورة | الاستاد | محطة محولات ميت الصارم | Feeder Outgoing | NDC-DKH-DP212-C17 | 2025-11-04 | لوحة توزيع الاستاد | A2
83020919 | 8920040112411098576 | PO: 50/2024/2025 | ESMC | CL730D22H | NDC-DKH-DP212-C16 | لوحة الاستاد-كهرباء الريف | NDEDC | قطاع جنوب الدقهلية | هندسة شرق المنصورة | الاستاد | محطة محولات ميت الصارم | Feeder Outgoing | NDC-DKH-DP212-C16 | 2025-11-04 | لوحة توزيع الاستاد | A2
83020915 | 8920040112411098571 | PO: 50/2024/2025 | ESMC | CL730D22H | NDC-DKH-DP212-C14 | لوحة الاستاد-الشال- K14 | NDEDC | قطاع جنوب الدقهلية | هندسة شرق المنصورة | الاستاد | محطة محولات ميت الصارم | Feeder Outgoing | NDC-DKH-DP212-C14 | 2025-11-04 | لوحة توزيع الاستاد | A2
83020912 | 8920040112411098578 | PO: 50/2024/2025 | ESMC | CL730D22H | NDC-DKH-DP212-C05 | لوحة الاستاد-الشامى- K5 | NDEDC | قطاع جنوب الدقهلية | هندسة شرق المنصورة | الاستاد | محطة محولات ميت الصارم | Feeder Outgoing | NDC-DKH-DP212-C05 | 2025-11-04 | لوحة توزيع الاستاد | A2
83020920 | 8920040112411098575 | PO: 50/2024/2025 | ESMC | CL730D22H | NDC-DKH-DP212-C15 | لوحة الاستاد-المنزلاوى | NDEDC | قطاع جنوب الدقهلية | هندسة شرق المنصورة | الاستاد | محطة محولات ميت الصارم | Feeder Outgoing | NDC-DKH-DP212-C15 | 2025-11-04 | لوحة توزيع الاستاد | A2
83020914 | 8920040112411098583 | PO: 50/2024/2025 | ESMC | CL730D22H | NDC-DKH-DP212-C13 | لوحة الاستاد-بهرند-K13 | NDEDC | قطاع جنوب الدقهلية | هندسة شرق المنصورة | الاستاد | محطة محولات ميت الصارم | Feeder Outgoing | NDC-DKH-DP212-C13 | 2025-11-04 | لوحة توزيع الاستاد | A2
83020913 | 8920040112411098574 | PO: 50/2024/2025 | ESMC | CL730D22H | NDC-DKH-DP212-C03 | لوحة الاستاد-مجارى شرقK3 | NDEDC | قطاع جنوب الدقهلية | هندسة شرق المنصورة | الاستاد | محطة محولات ميت الصارم | Feeder Outgoing | NDC-DKH-DP212-C03 | 2025-11-04 | لوحة توزيع الاستاد | A2
83020851 | 8920040112411098570 | PO: 50/2024/2025 | ESMC | CL730D22H | NDC-DKH-DP212-C06 | لوحة الاستاد-المهندسين k6 | NDEDC | قطاع جنوب الدقهلية | هندسة شرق المنصورة | الاستاد | محطة محولات ميت الصارم | Feeder Outgoing | NDC-DKH-DP212-C06 | 2025-11-05 | لوحة توزيع الاستاد | A2
83020852 | 8920040112411098569 | PO: 50/2024/2025 | ESMC | CL730D22H | NDC-DKH-DP212-C08 | لوحة الاستاد-عمومى2-K8 | NDEDC | قطاع جنوب الدقهلية | هندسة شرق المنصورة | الاستاد | محطة محولات ميت الصارم | Feeder Outgoing | NDC-DKH-DP212-C08 | 2025-11-05 | لوحة توزيع الاستاد | A2
83020916 | 8920040112411098572 | PO: 50/2024/2025 | ESMC | CL730D22H | NDC-DKH-DP212-C11 | لوحة الاستاد-عمومى3-K11 | NDEDC | قطاع جنوب الدقهلية | هندسة شرق المنصورة | الاستاد | محطة محولات ميت الصارم | Feeder Incoming | NDC-DKH-DP212-C11 | 2025-11-05 | لوحة توزيع الاستاد | A2
83020911 | 8920040112411098568 | PO: 50/2024/2025 | ESMC | CL730D22H | NDC-DKH-DP212-C18 | لوحة الاستاد-مجمع المحاكم-K18 | NDEDC | قطاع جنوب الدقهلية | هندسة شرق المنصورة | الاستاد | محطة محولات ميت الصارم | Feeder Outgoing | NDC-DKH-DP212-C18 | 2025-11-05 | لوحة توزيع الاستاد | A2
83020918 | 8920040112411098581 | PO: 50/2024/2025 | ESMC | CL730D22H | NDC-DKH-DP212-C12 | لوحة الاستاد-عمومى4-K12 | NDEDC | قطاع جنوب الدقهلية | هندسة شرق المنصورة | الاستاد | محطة محولات ميت الصارم | Feeder Incoming | NDC-DKH-DP212-C12 | 2025-11-05 | لوحة توزيع الاستاد | A2
83020917 | 8920040112411098577 | PO: 50/2024/2025 | ESMC | CL730D22H | NDC-DKH-DP212-C04 | لوحة الاستاد-المياه | NDEDC | قطاع جنوب الدقهلية | هندسة شرق المنصورة | الاستاد | محطة محولات ميت الصارم | Feeder Outgoing | NDC-DKH-DP212-C04 | 2025-11-05 | لوحة توزيع الاستاد | A2
83020855 | 8920040112411098579 | PO: 50/2024/2025 | ESMC | CL730D22H | NDC-DKH-DP212-C01 | لوحة الاستاد-التامين الصحى | NDEDC | قطاع جنوب الدقهلية | هندسة شرق المنصورة | سندوب طريق السنبلاوين | محطة محولات منية سندوب | Feeder Outgoing | NDC-DKH-DP212-C01 | 2025-11-06 | لوحة توزيع الاستاد | A2
83020856 | 8920040112411098573 | PO: 50/2024/2025 | ESMC | CL730D22H | NDC-DKH-DP212-C02 | لوحة الاستاد-المستشفى الدولى | NDEDC | قطاع جنوب الدقهلية | هندسة شرق المنصورة | الاستاد | محطة محولات ميت الصارم | Feeder Outgoing | NDC-DKH-DP212-C02 | 2025-11-05 | لوحة توزيع الاستاد | A2
83020854 | 8920040112411098584 | PO: 50/2024/2025 | ESMC | CL730D22H | NDC-DKH-DP214-C08 | لوحة الصناعية-طريق السنبلاوين -مغذى الفورمالين1 | NDEDC | قطاع جنوب الدقهلية | هندسة شرق المنصورة | سندوب طريق السنبلاوين | محطة محولات منية سندوب | Feeder Outgoing | NDC-DKH-DP214-C08 | 2025-11-06 | لوحة الصناعية -طريق السنبلاوين | A2
83020834 | 8920040112411098592 | PO: 50/2024/2026 | ESMC | CL730D22H | NDC-DKH-DP214-C07 | لوحة الصناعية-طريق السنبلاوين -مغذى الفورمالين2 | NDEDC | قطاع جنوب الدقهلية | هندسة شرق المنصورة | سندوب طريق السنبلاوين | محطة محولات منية سندوب | Feeder Outgoing | NDC-DKH-DP214-C07 | 2025-11-06 | لوحة الصناعية -طريق السنبلاوين | A2
83020833 | 8920040112411098586 | PO: 50/2024/2025 | ESMC | CL730D22H | NDC-DKH-DP214-C12 | لوحة الصناعية-طريق السنبلاوين -عمومى1منية سندوب | NDEDC | قطاع جنوب الدقهلية | هندسة شرق المنصورة | سندوب طريق السنبلاوين | محطة محولات منية سندوب | Feeder Incoming | NDC-DKH-DP214-C12 | 2025-11-06 | لوحة الصناعية -طريق السنبلاوين | A2
83020853 | 8920040112411098595 | PO: 50/2024/2025 | ESMC | CL730D22H | NDC-DKH-DP214-C11 | لوحة الصناعية-طريق السنبلاوين -عمومى2 منية سندوب | NDEDC | قطاع جنوب الدقهلية | هندسة شرق المنصورة | سندوب طريق السنبلاوين | محطة محولات منية سندوب | Feeder Incoming | NDC-DKH-DP214-C11 | 2025-11-06 | لوحة الصناعية -طريق السنبلاوين | A2
83020840 | 8920040112411098585 | PO: 50/2024/2025 | ESMC | CL730D22H | NDC-DKH-DP214-C6 | لوحة الصناعية-طريق السنبلاوين -مغذى المطاحن | NDEDC | قطاع جنوب الدقهلية | هندسة شرق المنصورة | سندوب طريق السنبلاوين | محطة محولات منية سندوب | Feeder Outgoing | NDC-DKH-DP214-C6 | 2025-11-06 | لوحة الصناعية -طريق السنبلاوين | A2
83020835 | 8920040112411098594 | PO: 50/2024/2025 | ESMC | CL730D22H | NDC-DKH-DP214-C05 | لوحة الصناعية-طريق السنبلاوين -مغذى الغزل1 | NDEDC | قطاع جنوب الدقهلية | هندسة شرق المنصورة | سندوب طريق السنبلاوين | محطة محولات منية سندوب | Feeder Outgoing | NDC-DKH-DP214-C05 | 2025-11-06 | لوحة الصناعية -طريق السنبلاوين | A2
83020857 | 8920040112411098593 | PO: 50/2024/2025 | ESMC | CL730D22H | NDC-DKH-DP214-C10 | لوحة الصناعية-طريق السنبلاوين -عمومى3 منية سندوب | NDEDC | قطاع جنوب الدقهلية | هندسة شرق المنصورة | سندوب طريق السنبلاوين | محطة محولات منية سندوب | Feeder Incoming | NDC-DKH-DP214-C10 | 2025-11-06 | لوحة الصناعية -طريق السنبلاوين | A2
83020860 | 8920040112411098591 | PO: 50/2024/2025 | ESMC | CL730D22H | NDC-DKH-DP214-C09 | لوحة الصناعية-طريق السنبلاوين -مغذى تلبانة | NDEDC | قطاع جنوب الدقهلية | هندسة شرق المنصورة | سندوب طريق السنبلاوين | محطة محولات منية سندوب | Feeder Outgoing | NDC-DKH-DP214-C09 | 2025-11-06 | لوحة الصناعية -طريق السنبلاوين | A2
83002057 | 8920040112411096537 | PO: 50/2024/2025 | ESMC | CL730D22H | NDC-DKH-45-k00384 | برج بنك مصر | NDEDC | قطاع جنوب الدقهلية | هندسة طلخا | مدينة طلخا | محطة محولات غرب طلخا | Transformer | NDC-DKH-45-k00384 | 2025-11-08 | لوحة توزيع طلخا القديمة | A4
83002087 | 8920040112411096594 | PO: 50/2024/2025 | ESMC | CL730D22H | NDC-DKH-45-k00373 | محول السعودي | NDEDC | قطاع جنوب الدقهلية | هندسة طلخا | مدينة طلخا | محطة محولات غرب طلخا | Transformer | NDC-DKH-45-k00373 | 2025-11-08 | لوحة توزيع طلخا القديمة | A4
83002082 | 8920040112411096591 | PO: 50/2024/2025 | ESMC | CL730D22H |  | محول الري | NDEDC | قطاع جنوب الدقهلية | هندسة طلخا | مدينة طلخا | محطة محولات غرب طلخا | Transformer |  | 2025-11-08 | لوحة توزيع طلخا القديمة | A4
83020832 | 8920040112411098588 | PO: 50/2024/2025 | ESMC | CL730D22H | NDC-DKH-DP214-C01 | لوحة الصناعية-طريق السنبلاوين -مغذى احتياطى | NDEDC | قطاع جنوب الدقهلية | هندسة شرق المنصورة | سندوب طريق السنبلاوين | محطة محولات منية سندوب | Feeder Outgoing | NDC-DKH-DP214-C01 | 2025-11-08 | لوحة الصناعية -طريق السنبلاوين | A2
83020836 | 8920040112411098587 | PO: 50/2024/2025 | ESMC | CL730D22H | NDC-DKH-DP214-C03 | لوحة الصناعية-طريق السنبلاوين -البقلية | NDEDC | قطاع جنوب الدقهلية | هندسة شرق المنصورة | سندوب طريق السنبلاوين | محطة محولات منية سندوب | Feeder Outgoing | NDC-DKH-DP214-C03 | 2025-11-08 | لوحة الصناعية -طريق السنبلاوين | A2
83020894 | 8920040112411098598 | PO: 50/2024/2025 | ESMC | CL730D22H | NDC-DKH-DP214-C04 | لوحة الصناعية-طريق السنبلاوين -الحلوانى | NDEDC | قطاع جنوب الدقهلية | هندسة شرق المنصورة | سندوب طريق السنبلاوين | محطة محولات منية سندوب | Feeder Outgoing | NDC-DKH-DP214-C04 | 2025-11-08 | لوحة الصناعية -طريق السنبلاوين | A2
83020838 | 8920040112411098601 | PO: 50/2024/2025 | ESMC | CL730D22H | NDC-DKH-DP214-C15 | لوحة الصناعية-طريق السنبلاوين -عمومى رقم 1 ميت الصارم | NDEDC | قطاع جنوب الدقهلية | هندسة شرق المنصورة | سندوب طريق السنبلاوين | محطة محولات ميت الصارم | Feeder Incoming | NDC-DKH-DP214-C15 | 2025-11-08 | لوحة الصناعية -طريق السنبلاوين | A2
83020839 | 8920040112411098600 | PO: 50/2024/2025 | ESMC | CL730D22H | NDC-DKH-DP214-C16 | لوحة الصناعية-طريق السنبلاوين -عمومى رقم 2 ميت الصارم | NDEDC | قطاع جنوب الدقهلية | هندسة شرق المنصورة | سندوب طريق السنبلاوين | محطة محولات ميت الصارم | Feeder Incoming | NDC-DKH-DP214-C16 | 2025-11-08 | لوحة الصناعية -طريق السنبلاوين | A2
83020891 | 8920040112411098589 | PO: 50/2024/2025 | ESMC | CL730D22H | NDC-DKH-DP214-C17 | لوحة الصناعية-طريق السنبلاوين -عمومى رقم3 ميت الصارم | NDEDC | قطاع جنوب الدقهلية | هندسة شرق المنصورة | سندوب طريق السنبلاوين | محطة محولات ميت الصارم | Feeder Incoming | NDC-DKH-DP214-C17 | 2025-11-08 | لوحة الصناعية -طريق السنبلاوين | A2
83020831 | 8920040112411098590 | PO: 50/2024/2025 | ESMC | CL730D22H | NDC-DKH-DP214-C20 | لوحة الصناعية-طريق السنبلاوين -الاورمان | NDEDC | قطاع جنوب الدقهلية | هندسة شرق المنصورة | سندوب طريق السنبلاوين | محطة محولات ميت الصارم | Feeder Outgoing | NDC-DKH-DP214-C20 | 2025-11-08 | لوحة الصناعية -طريق السنبلاوين | A2
83020899 | 8920040112411098597 | PO: 50/2024/2025 | ESMC | CL730D22H | NDC-DKH-DP214-C02 | لوحة الصناعية-طريق السنبلاوين -الغزل2 | NDEDC | قطاع جنوب الدقهلية | هندسة شرق المنصورة | سندوب طريق السنبلاوين | محطة محولات منية سندوب | Feeder Outgoing | NDC-DKH-DP214-C02 | 2025-11-08 | لوحة الصناعية -طريق السنبلاوين | A2
83020837 | 8920040112411098599 | PO: 50/2024/2025 | ESMC | CL730D22H | NDC-DKH-DP214-C26 | لوحة الصناعية-طريق السنبلاوين -شاوه | NDEDC | قطاع جنوب الدقهلية | هندسة شرق المنصورة | سندوب طريق السنبلاوين | محطة محولات ميت الصارم | Feeder Outgoing | NDC-DKH-DP214-C26 | 2025-11-08 | لوحة الصناعية -طريق السنبلاوين | A2
83020765 | 8920040112411098605 | PO: 50/2024/2025 | ESMC | CL730D22H | NDC-DKH-DP214-C25 | لوحة الصناعية-طريق السنبلاوين -كوم الدربى | NDEDC | قطاع جنوب الدقهلية | هندسة شرق المنصورة | سندوب طريق السنبلاوين | محطة محولات ميت الصارم | Feeder Outgoing | NDC-DKH-DP214-C25 | 2025-11-08 | لوحة الصناعية -طريق السنبلاوين | A2
83020767 | 8920040112411098609 | PO: 50/2024/2025 | ESMC | CL730D22H | NDC-DKH-DP214-C18 | لوحة الصناعية-طريق السنبلاوين -مغذى التدريب | NDEDC | قطاع جنوب الدقهلية | هندسة شرق المنصورة | سندوب طريق السنبلاوين | محطة محولات ميت الصارم | Feeder Outgoing | NDC-DKH-DP214-C18 | 2025-11-08 | لوحة الصناعية -طريق السنبلاوين | A2
83020769 | 8920040112411098610 | PO: 50/2024/2025 | ESMC | CL730D22H | NDC-DKH-DP214-C21 | لوحة الصناعية-طريق السنبلاوين -طريق السنبلاوين والخدمه | NDEDC | قطاع جنوب الدقهلية | هندسة شرق المنصورة | سندوب طريق السنبلاوين | محطة محولات ميت الصارم | Feeder Outgoing | NDC-DKH-DP214-C21 | 2025-11-08 | لوحة الصناعية -طريق السنبلاوين | A2
83020762 | 8920040112411098602 | PO: 50/2024/2025 | ESMC | CL730D22H | NDC-DKH-DP214-C22 | لوحة الصناعية-طريق السنبلاوين -الزيوت2 | NDEDC | قطاع جنوب الدقهلية | هندسة شرق المنصورة | سندوب طريق السنبلاوين | محطة محولات ميت الصارم | Feeder Outgoing | NDC-DKH-DP214-C22 | 2025-11-08 | لوحة الصناعية -طريق السنبلاوين | A2
83020770 | 8920040112411098603 | PO: 50/2024/2025 | ESMC | CL730D22H | NDC-DKH-DP214-C23 | لوحة الصناعية-طريق السنبلاوين -الزيوت1 | NDEDC | قطاع جنوب الدقهلية | هندسة شرق المنصورة | سندوب طريق السنبلاوين | محطة محولات ميت الصارم | Feeder Outgoing | NDC-DKH-DP214-C23 | 2025-11-08 | لوحة الصناعية -طريق السنبلاوين | A2
83020764 | 8920040112411098604 | PO: 50/2024/2025 | ESMC | CL730D22H | NDC-DKH-DP214-C24 | لوحة الصناعية-طريق السنبلاوين -المطار | NDEDC | قطاع جنوب الدقهلية | هندسة شرق المنصورة | سندوب طريق السنبلاوين | محطة محولات ميت الصارم | Feeder Outgoing | NDC-DKH-DP214-C24 | 2025-11-08 | لوحة الصناعية -طريق السنبلاوين | A2
83020768 | 8920040112411098606 | PO: 50/2024/2025 | ESMC | CL730D22H | NDC-DKH-DP214-C19 | لوحة الصناعية-طريق السنبلاوين -مصنع القمامة | NDEDC | قطاع جنوب الدقهلية | هندسة شرق المنصورة | سندوب طريق السنبلاوين | محطة محولات ميت الصارم | Feeder Outgoing | NDC-DKH-DP214-C19 | 2025-11-08 | لوحة الصناعية -طريق السنبلاوين | A2
83020878 | 8920040112411098637 | PO: 50/2024/2025 | ESMC | CL730D22H | NDC-DKH-DP166-C07 | لوحة توزيع دكرنس القديمة- دخول دكرنس1 | NDEDC | قطاع شمال الدقهلية | هندسة دكرنس | مدينة دكرنس | محطة محولات ميت فارس | Feeder Incoming | NDC-DKH-DP166-C07 | 2025-11-09 | لوحة توزيع دكرنس القديمة | A2
83020792 | 8920040112411098633 | PO: 50/2024/2025 | ESMC | CL730D22H | NDC-DKH-DP166-C08 | لوحة توزيع دكرنس القديمة- دخول دكرنس7 | NDEDC | قطاع شمال الدقهلية | هندسة دكرنس | مدينة دكرنس | محطة محولات ميت فارس | Feeder Incoming | NDC-DKH-DP166-C08 | 2025-11-09 | لوحة توزيع دكرنس القديمة | A2
83020794 | 8920040112411098632 | PO: 50/2024/2025 | ESMC | CL730D22H | NDC-DKH-DP166-C11 | لوحة توزيع دكرنس القديمة- دخول دكرنس8 | NDEDC | قطاع شمال الدقهلية | هندسة دكرنس | مدينة دكرنس | محطة محولات ميت فارس | Feeder Incoming | NDC-DKH-DP166-C11 | 2025-11-09 | لوحة توزيع دكرنس القديمة | A2
83020799 | 8920040112411098636 | PO: 50/2024/2025 | ESMC | CL730D22H | NDC-DKH-DP166-C12 | لوحة توزيع دكرنس القديمة- دخول دكرنس2 | NDEDC | قطاع شمال الدقهلية | هندسة دكرنس | مدينة دكرنس | محطة محولات ميت فارس | Feeder Incoming | NDC-DKH-DP166-C12 | 2025-11-09 | لوحة توزيع دكرنس القديمة | A2
83020800 | 8920040112411098647 | PO: 50/2024/2025 | ESMC | CL730D22H | NDC-DKH-DP166-C16 | لوحة توزيع دكرنس القديمة- خروج المضرب | NDEDC | قطاع شمال الدقهلية | هندسة دكرنس | مدينة دكرنس | محطة محولات ميت فارس | Feeder Outgoing | NDC-DKH-DP166-C16 | 2025-11-09 | لوحة توزيع دكرنس القديمة | A2
83020791 | 8920040112411098630 | PO: 50/2024/2025 | ESMC | CL730D22H | NDC-DKH-DP166-C14 | لوحة توزيع دكرنس القديمة- خروج ميت مجاهد | NDEDC | قطاع شمال الدقهلية | هندسة دكرنس | مدينة دكرنس | محطة محولات ميت فارس | Feeder Outgoing | NDC-DKH-DP166-C14 | 2025-11-09 | لوحة توزيع دكرنس القديمة | A2
83020798 | 8920040112411098648 | PO: 50/2024/2025 | ESMC | CL730D22H | NDC-DKH-DP166-C17 | لوحة توزيع دكرنس القديمة- خروج أشمون | NDEDC | قطاع شمال الدقهلية | هندسة دكرنس | مدينة دكرنس | محطة محولات ميت فارس | Feeder Outgoing | NDC-DKH-DP166-C17 | 2025-11-09 | لوحة توزيع دكرنس القديمة | A2
83020795 | 8920040112411098635 | PO: 50/2024/2025 | ESMC | CL730D22H | NDC-DKH-DP166-C03 | لوحة توزيع دكرنس القديمة- خروج المرور | NDEDC | قطاع شمال الدقهلية | هندسة دكرنس | مدينة دكرنس | محطة محولات ميت فارس | Feeder Outgoing | NDC-DKH-DP166-C03 | 2025-11-09 | لوحة توزيع دكرنس القديمة | A2
83020793 | 8920040112411098631 | PO: 50/2024/2025 | ESMC | CL730D22H | NDC-DKH-DP166-C04 | لوحة توزيع دكرنس القديمة- خروج السيد عبدالسميع | NDEDC | قطاع شمال الدقهلية | هندسة دكرنس | مدينة دكرنس | محطة محولات ميت فارس | Feeder Outgoing | NDC-DKH-DP166-C04 | 2025-11-09 | لوحة توزيع دكرنس القديمة | A2
83020797 | 8920040112411098634 | PO: 50/2024/2025 | ESMC | CL730D22H | NDC-DKH-DP166-C05 | لوحة توزيع دكرنس القديمة- خروج الحنفية | NDEDC | قطاع شمال الدقهلية | هندسة دكرنس | مدينة دكرنس | محطة محولات ميت فارس | Feeder Outgoing | NDC-DKH-DP166-C05 | 2025-11-09 | لوحة توزيع دكرنس القديمة | A2
83020396 | 8920040112411098639 | PO: 50/2024/2025 | ESMC | CL730D22H | NDC-DKH-DP166-C15 | لوحة توزيع دكرنس القديمة- خروج المنتزه | NDEDC | قطاع شمال الدقهلية | هندسة دكرنس | مدينة دكرنس | محطة محولات ميت فارس | Feeder Outgoing | NDC-DKH-DP166-C15 | 2025-11-09 | لوحة توزيع دكرنس القديمة | A2
83020808 | 8920040112411098641 | PO: 50/2024/2025 | ESMC | CL730D22H | NDC-DKH-DP165-C11 | لوحة توزيع دكرنس الجديده- عمومى 3 | NDEDC | قطاع شمال الدقهلية | هندسة دكرنس | مدينة دكرنس | محطة محولات ميت فارس | Feeder Incoming | NDC-DKH-DP165-C11 | 2025-11-10 | لوحة توزيع دكرنس الجديده | A2
83020872 | 8920040112411098640 | PO: 50/2024/2025 | ESMC | CL730D22H | NDC-DKH-DP165-C12 | لوحة توزيع دكرنس الجديده- عمومى4 | NDEDC | قطاع شمال الدقهلية | هندسة دكرنس | مدينة دكرنس | محطة محولات ميت فارس | Feeder Incoming | NDC-DKH-DP165-C12 | 2025-11-10 | لوحة توزيع دكرنس الجديده | A2
83020880 | 8920040112411098645 | PO: 50/2024/2025 | ESMC | CL730D22H | NDC-DKH-DP165-C07 | لوحة توزيع دكرنس الجديده- عمومى6 | NDEDC | قطاع شمال الدقهلية | هندسة دكرنس | مدينة دكرنس | محطة محولات ميت فارس | Feeder Incoming | NDC-DKH-DP165-C07 | 2025-11-10 | لوحة توزيع دكرنس الجديده | A2
83020801 | 8920040112411098644 | PO: 50/2024/2025 | ESMC | CL730D22H | NDC-DKH-DP165-C17 | لوحة توزيع دكرنس الجديده- خروج الجزيرة | NDEDC | قطاع شمال الدقهلية | هندسة دكرنس | مدينة دكرنس | محطة محولات ميت فارس | Feeder Outgoing | NDC-DKH-DP165-C17 | 2025-11-10 | لوحة توزيع دكرنس الجديده | A2
83020875 | 8920040112411098642 | PO: 50/2024/2025 | ESMC | CL730D22H | NDC-DKH-DP165-C16 | لوحة توزيع دكرنس الجديده- خروج دموه | NDEDC | قطاع شمال الدقهلية | هندسة دكرنس | مدينة دكرنس | محطة محولات ميت فارس | Feeder Outgoing | NDC-DKH-DP165-C16 | 2025-11-10 | لوحة توزيع دكرنس الجديده | A2
83020877 | 8920040112411098643 | PO: 50/2024/2025 | ESMC | CL730D22H | NDC-DKH-DP165-C06 | لوحة توزيع دكرنس الجديده-عمومي5 | NDEDC | قطاع شمال الدقهلية | هندسة دكرنس | مدينة دكرنس | محطة محولات ميت فارس | Feeder Incoming | NDC-DKH-DP165-C06 | 2025-11-10 | لوحة توزيع دكرنس الجديده | A2
83020809 | 8920040112411098674 | PO: 50/2024/2025 | ESMC | CL730D22H | NDC-DKH-DP165-C15 | لوحة توزيع دكرنس الجديده- خروج المرساه | NDEDC | قطاع شمال الدقهلية | هندسة دكرنس | مدينة دكرنس | محطة محولات ميت فارس | Feeder Outgoing | NDC-DKH-DP165-C15 | 2025-11-11 | لوحة توزيع دكرنس الجديده | A2
83020807 | 8920040112411098670 | PO: 50/2024/2025 | ESMC | CL730D22H | NDC-DKH-DP165-C13 | لوحة توزيع دكرنس الجديده- خروج احتياطي | NDEDC | قطاع شمال الدقهلية | هندسة دكرنس | مدينة دكرنس | محطة محولات ميت فارس | Feeder Outgoing | NDC-DKH-DP165-C13 | 2025-11-11 | لوحة توزيع دكرنس الجديده | A2
83020804 | 8920040112411098669 | PO: 50/2024/2025 | ESMC | CL730D22H | NDC-DKH-DP165-C10 | لوحة توزيع دكرنس الجديده- عمومي 9 | NDEDC | قطاع شمال الدقهلية | هندسة دكرنس | مدينة دكرنس | محطة محولات ميت فارس | Feeder Incoming | NDC-DKH-DP165-C10 | 2025-11-11 | لوحة توزيع دكرنس الجديده | A2
83020805 | 8920040112411098673 | PO: 50/2024/2025 | ESMC | CL730D22H | NDC-DKH-DP165-C05 | لوحة توزيع دكرنس الجديده- خروج أبو سليمان | NDEDC | قطاع شمال الدقهلية | هندسة دكرنس | مدينة دكرنس | محطة محولات ميت فارس | Feeder Outgoing | NDC-DKH-DP165-C05 | 2025-11-11 | لوحة توزيع دكرنس الجديده | A2
83020810 | 8920040112411098671 | PO: 50/2024/2025 | ESMC | CL730D22H | NDC-DKH-DP165-C04 | لوحة توزيع دكرنس الجديده- خروج المشروع | NDEDC | قطاع شمال الدقهلية | هندسة دكرنس | مدينة دكرنس | محطة محولات ميت فارس | Feeder Outgoing | NDC-DKH-DP165-C04 | 2025-11-11 | لوحة توزيع دكرنس الجديده | A2
83020802 | 8920040112411098672 | PO: 50/2024/2025 | ESMC | CL730D22H | NDC-DKH-DP165-C03 | لوحة توزيع دكرنس الجديده- خروج الري | NDEDC | قطاع شمال الدقهلية | هندسة دكرنس | مدينة دكرنس | محطة محولات ميت فارس | Feeder Outgoing | NDC-DKH-DP165-C03 | 2025-11-11 | لوحة توزيع دكرنس الجديده | A2
83020879 | 8920040112411098685 | PO: 50/2024/2026 | ESMC | CL730D22H | NDC-DKH-DP165-C02 | لوحة توزيع دكرنس الجديده- خروج الصناعية | NDEDC | قطاع شمال الدقهلية | هندسة دكرنس | مدينة دكرنس | محطة محولات ميت فارس | Feeder Outgoing | NDC-DKH-DP165-C02 | 2025-11-11 | لوحة توزيع دكرنس الجديده | A2
83020719 | 8920040112411098680 | PO: 50/2024/2025 | ESMC | CL730D22H | NDC-DKH-DP165-C21 | لوحة توزيع دكرنس الجديده- خروج القباب الصغري | NDEDC | قطاع شمال الدقهلية | هندسة دكرنس | مدينة دكرنس | محطة محولات ميت فارس | Feeder Outgoing | NDC-DKH-DP165-C21 | 2025-11-11 | لوحة توزيع دكرنس الجديده | A2
83020718 | 8920040112411098684 | PO: 50/2024/2025 | ESMC | CL730D22H | NDC-DKH-DP165-C23 | لوحة توزيع دكرنس الجديده- خروج ميت النحال | NDEDC | قطاع شمال الدقهلية | هندسة دكرنس | مدينة دكرنس | محطة محولات ميت فارس | Feeder Outgoing | NDC-DKH-DP165-C23 | 2025-11-11 | لوحة توزيع دكرنس الجديده | A2
83020871 | 8920040112411098688 | PO: 50/2024/2025 | ESMC | CL730D22H | NDC-DKH-DP165-C24 | لوحة توزيع دكرنس الجديده- عمومي 10 | NDEDC | قطاع شمال الدقهلية | هندسة دكرنس | مدينة دكرنس | محطة محولات ميت فارس | Feeder Incoming | NDC-DKH-DP165-C24 | 2025-11-11 | لوحة توزيع دكرنس الجديده | A2
83020716 | 8920040112411098678 | PO: 50/2024/2025 | ESMC | CL730D22H | NDC-DKH-DP165-C25 | لوحة توزيع دكرنس الجديده- عمومي 11 | NDEDC | قطاع شمال الدقهلية | هندسة دكرنس | مدينة دكرنس | محطة محولات ميت فارس | Feeder Incoming | NDC-DKH-DP165-C25 | 2025-11-11 | لوحة توزيع دكرنس الجديده | A2
83020873 | 8920040112411098687 | PO: 50/2024/2025 | ESMC | CL730D22H | NDC-DKH-DP165-C20 | لوحة توزيع دكرنس الجديده- خروج كفر أبو ناصر | NDEDC | قطاع شمال الدقهلية | هندسة دكرنس | مدينة دكرنس | محطة محولات ميت فارس | Feeder Outgoing | NDC-DKH-DP165-C20 | 2025-11-11 | لوحة توزيع دكرنس الجديده | A2
83020713 | 8920040112411098681 | PO: 50/2024/2025 | ESMC | CL730D22H | NDC-DKH-DP165-C01 | لوحة توزيع دكرنس الجديده- احتياطي | NDEDC | قطاع شمال الدقهلية | هندسة دكرنس | مدينة دكرنس | محطة محولات ميت فارس | Feeder Incoming | NDC-DKH-DP165-C01 | 2025-11-11 | لوحة توزيع دكرنس الجديده | A2
83020717 | 8920040112411098679 | PO: 50/2024/2025 | ESMC | CL730D22H | NDC-DKH-DP165-C26 | لوحة توزيع دكرنس الجديده- احتياطي | NDEDC | قطاع شمال الدقهلية | هندسة دكرنس | مدينة دكرنس | محطة محولات ميت فارس | Feeder Incoming | NDC-DKH-DP165-C26 | 2025-11-11 | لوحة توزيع دكرنس الجديده | A2
83020874 | 8920040112411098686 | PO: 50/2024/2025 | ESMC | CL730D22H | NDC-DKH-DP165-C19 | لوحة توزيع دكرنس الجديده- كفرالباز | NDEDC | قطاع شمال الدقهلية | هندسة دكرنس | مدينة دكرنس | محطة محولات ميت فارس | Feeder Outgoing | NDC-DKH-DP165-C19 | 2025-11-11 | لوحة توزيع دكرنس الجديده | A2
83020806 | 8920040112411098683 | PO: 50/2024/2025 | ESMC | CL730D22H | NDC-DKH-DP165-C20 | لوحة توزيع دكرنس الجديده- كفر عبدالمؤمن | NDEDC | قطاع شمال الدقهلية | هندسة دكرنس | مدينة دكرنس | محطة محولات ميت فارس | Feeder Outgoing | NDC-DKH-DP165-C18 | 2025-11-11 | لوحة توزيع دكرنس الجديده | A2
83020896 | 8920040112411098613 | PO: 50/2024/2025 | ESMC | CL730D22H | NDC-DKH-DP215-C08 | لوحة توزيع الصناعية طريق اجا-عمومى1 | NDEDC | قطاع جنوب الدقهلية | هندسة شرق المنصورة | مدينة سندوب | محطة محولات منية سندوب | Feeder Incoming | NDC-DKH-DP215-C08 | 2025-11-12 | لوحة توزيع الصناعية اجا | A2
83020898 | 8920040112411098612 | PO: 50/2024/2025 | ESMC | CL730D22H | NDC-DKH-DP215-C04 | لوحة توزيع الصناعية طريق اجاه-عمومى3-الصناعية | NDEDC | قطاع جنوب الدقهلية | هندسة شرق المنصورة | مدينة سندوب | محطة محولات منية سندوب | Feeder Incoming | NDC-DKH-DP215-C04 | 2025-11-12 | لوحة توزيع الصناعية اجا | A2
83020900 | 8920040112411098614 | PO: 50/2024/2025 | ESMC | CL730D22H | NDC-DKH-DP215-C09 | للوحة توزيع الصناعية طريق اجا-عمومى2 | NDEDC | قطاع جنوب الدقهلية | هندسة شرق المنصورة | مدينة سندوب | محطة محولات منية سندوب | Feeder Incoming | NDC-DKH-DP215-C09 | 2025-11-12 | لوحة توزيع الصناعية اجا | A2
3020665 | 8920040112411098611 | PO: 50/2024/2025 | ESMC | CL730D22H | NDC-DKH-DP215-C05 | لوحة توزيع الصناعية طريق اجا- عمومى2 -الصناعية | NDEDC | قطاع جنوب الدقهلية | هندسة شرق المنصورة | مدينة سندوب | محطة محولات منية سندوب | Feeder Incoming | NDC-DKH-DP215-C05 | 2025-11-12 | لوحة توزيع الصناعية اجا | A2
83002052 | 8920040112411098567 | PO: 50/2024/2025 | ESMC | CL730D22H | NDC-DKH-45-k00380 | طلخا-مغذى الرى-محول حميده صبرى | NDEDC | قطاع جنوب الدقهلية | هندسة طلخا | مدينة طلخا | محطة محولات | Transformer | NDC-DKH-45-k00380 | 2025-11-11 | لوحة توزيع طلخا | A4
83002078 | 8920040112411098565 | PO: 50/2024/2025 | ESMC | CL730D22H | NDC-DKH-45-k00346 | طلخا-مغذى الرى-برج الحرم "محمد الهادي" | NDEDC | قطاع جنوب الدقهلية | هندسة طلخا | مدينة طلخا | محطة محولات | Transformer | NDC-DKH-45-k00346 | 2025-11-11 | لوحة توزيع طلخا | A4
83002053 | 8920040112411096552 | PO: 50/2024/2025 | ESMC | CL730D22H | NDC-DKH-45-k00356 | طلخا-مغذى الرى-حجرة محول الفجر | NDEDC | قطاع جنوب الدقهلية | هندسة طلخا | مدينة طلخا | محطة محولات غرب طلخا | Transformer | NDC-DKH-45-k00356 | 2025-11-11 | لوحة توزيع طلخا القديمة | A4
83002051 | 8920040112411098566 | PO: 50/2024/2025 | ESMC | CL730D22H |  | طلخا-مغذى الرى-برج الندى "محمد سمير" | NDEDC | قطاع جنوب الدقهلية | هندسة طلخا | مدينة طلخا | محطة محولات غرب طلخا | Transformer |  | 2025-11-11 | لوحة توزيع طلخا القديمة | A4
83005085 | 8920040112411098676 | PO: 50/2024/2025 | ESMC | CL730D22H | NDC-DKH-35-K00256 | مغذى الحنفية-محول ابوشوشه | NDEDC | قطاع شمال الدقهلية | هندسة دكرنس | مدينة دكرنس | محطة محولات ميت فارس | Transformer | NDC-DKH-35-K00143 | 2025-11-11 | لوحة توزيع دكرنس القديمة | A4
83005083 | 8920040112411098675 | PO: 50/2024/2025 | ESMC | CL730D22H | NDC-DKH-35-K00254 | مغذى الحنفية-محول مجدى عبدالفتاح | NDEDC | قطاع شمال الدقهلية | هندسة دكرنس | مدينة دكرنس | محطة محولات ميت فارس | Transformer | NDC-DKH-35-K00254 | 2025-11-11 | لوحة توزيع دكرنس القديمة | A4
83005081 |  | PO: 50/2024/2025 | ESMC | CL730D22H | NDC-DKH-35-K00235 | مغذى الحنفية-محول فهمى | NDEDC | قطاع شمال الدقهلية | هندسة دكرنس | مدينة دكرنس | محطة محولات ميت فارس | Transformer | NDC-DKH-35-K00235 | 2025-11-11 | لوحة توزيع دكرنس القديمة | A4
83005082 |  | PO: 50/2024/2025 | ESMC | CL730D22H | NDC-DKH-35-K00249 | مغذى الحنفية-محول طريق اشمون | NDEDC | قطاع شمال الدقهلية | هندسة دكرنس | مدينة دكرنس | محطة محولات ميت فارس | Transformer | NDC-DKH-35-K00249 | 2025-11-11 | لوحة توزيع دكرنس القديمة | A4
83005084 |  | PO: 50/2024/2025 | ESMC | CL730D22H | NDC-DKH-35-K00250 | مغذى الحنفية-محول محمود عبدالطيف | NDEDC | قطاع شمال الدقهلية | هندسة دكرنس | مدينة دكرنس | محطة محولات ميت فارس | Transformer | NDC-DKH-35-K00250 | 2025-11-11 | لوحة توزيع دكرنس القديمة | A4
83005090 | 8920040112411098646 | PO: 50/2024/2025 | ESMC | CL730D22H | NDC-DKH-35-K00142-Tra | مغذى الحنفية-محول حجرة مجارى م مجاهد | NDEDC | قطاع شمال الدقهلية | هندسة دكرنس | مدينة دكرنس | محطة محولات ميت فارس | Transformer | NDC-DKH-35-K00142-Tra | 2025-11-11 | لوحة توزيع دكرنس القديمة | A4
83020720 |  | PO: 50/2024/2025 | ESMC | CL730D22H | NDC-DKH-DP166-C13 | لوحة توزيع دكرنس الجديده- احتياطى1 | NDEDC | قطاع شمال الدقهلية | هندسة دكرنس | مدينة دكرنس | محطة محولات ميت فارس | Feeder Outgoing | NDC-DKH-DP166-C13 | 2025-11-15 | لوحة توزيع دكرنس القديمة | A2
83020712 |  | PO: 50/2024/2025 | ESMC | CL730D22H | NDC-DKH-DP166-C06 | لوحة توزيع دكرنس الجديده- احتياطى2 | NDEDC | قطاع شمال الدقهلية | هندسة دكرنس | مدينة دكرنس | محطة محولات ميت فارس | Feeder Outgoing | NDC-DKH-DP166-C06 | 2025-11-15 | لوحة توزيع دكرنس القديمة | A2
83020876 | 8920040112411098638 | PO: 50/2024/2025 | ESMC | CL730D22H | NDC-DKH-DP166-C18 | لوحة توزيع دكرنس القديمه - خروج السكة الحديد | NDEDC | قطاع شمال الدقهلية | هندسة دكرنس | مدينة دكرنس | محطة محولات ميت فارس | Feeder Outgoing | NDC-DKH-DP166-C18 | 2025-11-15 | لوحة توزيع دكرنس القديمة | A2
83020829 |  | PO: 50/2024/2025 | ESMC | CL730D22H | NDC-DKH-DP226-C38 | لوحة توزيع الجامعة القديمة- عمومي غرب المنصورة 9 | NDEDC | قطاع جنوب الدقهلية | هندسة غرب المنصورة | مدينة المنصورة | محطة محولات غرب المنصورة | Feeder Incoming | NDC-DKH-DP226-C38 | 2025-11-17 | لوحة توزيع الجامعة القديمة | A2
83020686 |  | PO: 50/2024/2025 | ESMC | CL730D22H | NDC-DKH-DP226-C33 | لوحة توزيع الجامعة القديمة- عمومي قولنجبيل1 | NDEDC | قطاع جنوب الدقهلية | هندسة غرب المنصورة | مدينة المنصورة | محطة محولات قولنجبيل | Feeder Incoming | NDC-DKH-DP226-C33 | 2025-11-17 | لوحة توزيع الجامعة القديمة | A2
83003445 |  | PO: 50/2024/2025 | ESMC | CL730D22H | NDC-DKH-35-K00242 | مغذى الحنفية-محول العويضة | NDEDC | قطاع شمال الدقهلية | هندسة دكرنس | مدينة دكرنس | محطة محولات ميت فارس | Transformer | NDC-DKH-35-K00242 | 2025-11-16 | لوحة توزيع دكرنس القديمة | A4
83003450 |  | PO: 50/2024/2025 | ESMC | CL730D22H | NDC-DKH-35-K00243-TR01 | مغذى الحنفية-محول محمد الشحات | NDEDC | قطاع شمال الدقهلية | هندسة دكرنس | مدينة دكرنس | محطة محولات ميت فارس | Transformer | NDC-DKH-35-K00243-TR01 | 2025-11-16 | لوحة توزيع دكرنس القديمة | A4
83003443 |  | PO: 50/2024/2025 | ESMC | CL730D22H | NDC-DKH-35-K00244-TR01 | مغذى الحنفية-حجرة محمد فوزى(الشروق) | NDEDC | قطاع شمال الدقهلية | هندسة دكرنس | مدينة دكرنس | محطة محولات ميت فارس | Transformer | NDC-DKH-35-K00244-TR01 | 2025-11-16 | لوحة توزيع دكرنس القديمة | A4
83003441 |  | PO: 50/2024/2025 | ESMC | CL730D22H | NDC-DKH-35-K00245-TR01 | مغذى الحنفية-حجرة محول الهيبة | NDEDC | قطاع شمال الدقهلية | هندسة دكرنس | مدينة دكرنس | محطة محولات ميت فارس | Transformer | NDC-DKH-35-K00245-TR01 | 2025-11-16 | لوحة توزيع دكرنس القديمة | A4
83003444 |  | PO: 50/2024/2025 | ESMC | CL730D22H | NDC-DKH-35-K00247 | مغذى الحنفية-كشك الحنفية | NDEDC | قطاع شمال الدقهلية | هندسة دكرنس | مدينة دكرنس | محطة محولات ميت فارس | Transformer | NDC-DKH-35-K00247 | 2025-11-16 | لوحة توزيع دكرنس القديمة | A4
83003448 |  | PO: 50/2024/2025 | ESMC | CL730D22H | NDC-DKH-35-K00279 | مغذى المضرب-محمد عثمان | NDEDC | قطاع شمال الدقهلية | هندسة دكرنس | مدينة دكرنس | محطة محولات ميت فارس | Transformer | NDC-DKH-35-K00279 | 2025-11-15 | لوحة توزيع دكرنس القديمة | A4
83003446 |  | PO: 50/2024/2025 | ESMC | CL730D22H | NDC-DKH-35-K00217 | مغذى المضرب-محمد عبدالعال | NDEDC | قطاع شمال الدقهلية | هندسة دكرنس | مدينة دكرنس | محطة محولات ميت فارس | Transformer | NDC-DKH-35-K00217 | 2025-11-15 | لوحة توزيع دكرنس القديمة | A4
83003447 |  | PO: 50/2024/2025 | ESMC | CL730D22H | NDC-DKH-35-K00268 | مغذى المضرب-محمد ياسين | NDEDC | قطاع شمال الدقهلية | هندسة دكرنس | مدينة دكرنس | محطة محولات ميت فارس | Transformer | NDC-DKH-35-K00268 | 2025-11-15 | لوحة توزيع دكرنس القديمة | A4
83003442 |  | PO: 50/2024/2025 | ESMC | CL730D22H | NDC-DKH-35-K00260 | مغذى المضرب- الامبابى | NDEDC | قطاع شمال الدقهلية | هندسة دكرنس | مدينة دكرنس | محطة محولات ميت فارس | Transformer | NDC-DKH-35-K00260 | 2025-11-15 | لوحة توزيع دكرنس القديمة | A4
83003449 |  | PO: 50/2024/2025 | ESMC | CL730D22H | NDC-DKH-35-K0067 | مغذى المضرب- محول خالد زين | NDEDC | قطاع شمال الدقهلية | هندسة دكرنس | مدينة دكرنس | محطة محولات ميت فارس | Transformer | NDC-DKH-35-K0067 | 2025-11-15 | لوحة توزيع دكرنس القديمة | A4
83005088 |  | PO: 50/2024/2025 | ESMC | CL730D22H | NDC-DKH-35-K00143 | مغذى ميت مجاهد- محول ميت الحلوج | NDEDC | قطاع شمال الدقهلية | هندسة دكرنس | مدينة دكرنس | محطة محولات ميت فارس | Transformer | NDC-DKH-35-K00143 | 2025-11-12 | لوحة توزيع دكرنس القديمة | A4
83005089 |  | PO: 50/2024/2025 | ESMC | CL730D22H | NDC-DKH-35-K00141 | مغذى ميت مجاهد- محول البيلى | NDEDC | قطاع شمال الدقهلية | هندسة دكرنس | مدينة دكرنس | محطة محولات ميت فارس | Transformer | NDC-DKH-35-K00141 | 2025-11-12 | لوحة توزيع دكرنس القديمة | A4
83005087 |  | PO: 50/2024/2025 | ESMC | CL730D22H | NDC-DKH-35-K00140 | مغذى ميت مجاهد-محول ميت مجاهد القديم | NDEDC | قطاع شمال الدقهلية | هندسة دكرنس | مدينة دكرنس | محطة محولات ميت فارس | Transformer | NDC-DKH-35-K00140 | 2025-11-12 | لوحة توزيع دكرنس القديمة | A4
83004002 |  | PO: 50/2024/2025 | ESMC | CL730D22H | NDC-DKH-35-K00255 | مغذى ميت مجاهد-محول المضيفة | NDEDC | قطاع شمال الدقهلية | هندسة دكرنس | مدينة دكرنس | محطة محولات ميت فارس | Transformer | NDC-DKH-35-K00255 | 2025-11-17 | لوحة توزيع دكرنس القديمة | A4
83004005 |  | PO: 50/2024/2025 | ESMC | CL730D22H | NDC-DKH-35-K00145 | مغذى ميت مجاهد-كشك الحسينى | NDEDC | قطاع شمال الدقهلية | هندسة دكرنس | مدينة دكرنس | محطة محولات ميت فارس | Transformer | NDC-DKH-35-K00145 | 2025-11-17 | لوحة توزيع دكرنس القديمة | A4
83005439 |  | PO: 50/2024/2025 | ESMC | CL730D22H | NDC-DKH-35-K00146 | مغذى ميت مجاهد-كشك اكاديمية السيارة | NDEDC | قطاع شمال الدقهلية | هندسة دكرنس | مدينة دكرنس | محطة محولات ميت فارس | Transformer | NDC-DKH-35-K00146 | 2025-11-17 | لوحة توزيع دكرنس القديمة | A5
83005086 |  | PO: 50/2024/2025 | ESMC | CL730D22H | NDC-DKH-35-K00134 | مغذى ميت مجاهد-محول احمد موافى | NDEDC | قطاع شمال الدقهلية | هندسة دكرنس | مدينة دكرنس | محطة محولات ميت فارس | Transformer | NDC-DKH-35-K00134 | 2025-11-12 | لوحة توزيع دكرنس القديمة | A4
83003963 | 8920040112411098689 | PO: 50/2024/2025 | ESMC | CL730D22H | NDC-KSH-12-K00232 | كشك زين العابدين 1 | NDEDC | قطاع كفر الشيخ | هندسة مدينة كفر الشيخ | مدينةكفر الشيخ |  | Transformer | NDC-KSH-12-K00232 | 2025-11-29 | لوحة غرب المدينة | A4 | 30.9248° N | 6.5311° E
83003965 | 8920040112411098690 | PO: 50/2024/2025 | ESMC | CL730D22H | NDC-KSH-12-K00233 | كشك زين العابدين2 | NDEDC | قطاع كفر الشيخ | هندسة مدينة كفر الشيخ | مدينةكفر الشيخ |  | Transformer | NDC-KSH-12-K00233 | 2025-11-29 | لوحة غرب المدينة | A4
83003966 |  | PO: 50/2024/2025 | ESMC | CL730D22H |  | كشك زين العابدين 3 | NDEDC | قطاع كفر الشيخ | هندسة مدينة كفر الشيخ | مدينةكفر الشيخ |  | Transformer |  | 2025-11-29 | لوحة غرب المدينة | A4 | 30.9258° N | 6.5306° E
83003964 |  | PO: 50/2024/2025 | ESMC | CL730D22H | NDC-KSH-12-K00275 | غرفة أشواق | NDEDC | قطاع كفر الشيخ | هندسة مدينة كفر الشيخ | مدينةكفر الشيخ |  | Transformer | NDC-KSH-12-K00275 | 2025-11-29 | لوحة غرب المدينة | A4 | 30.9264° N | 6.5275° E
83003970 | 8920040112411098693 | PO: 50/2024/2025 | ESMC | CL730D22H |  | ناصر السماحي | NDEDC | قطاع كفر الشيخ | هندسة مدينة كفر الشيخ | مدينةكفر الشيخ |  | Transformer |  | 2025-11-29 | لوحة غرب المدينة | A4 | 30.9264° N | 6.5275° E
83003969 |  | PO: 50/2024/2025 | ESMC | CL730D22H | NDC-KSH-12-K00309 | غرفة الصيادلة | NDEDC | قطاع كفر الشيخ | هندسة مدينة كفر الشيخ | مدينةكفر الشيخ |  | Transformer | NDC-KSH-12-K00309 | 2025-11-29 | لوحة غرب المدينة | A4
83003962 | 8920040112411098697 | PO: 50/2024/2025 | ESMC | CL730D22H | NDC-KSH-12-K00403 | غرفة النجار | NDEDC | قطاع كفر الشيخ | هندسة مدينة كفر الشيخ | مدينةكفر الشيخ |  | Transformer | NDC-KSH-12-K00403 | 2025-11-29 | لوحة غرب المدينة | A4 | 30.9272° N | 6.5278° E
83003968 | 8920040112411098696 | PO: 50/2024/2025 | ESMC | CL730D22H | NDC-KSH-12-K00405 | غرفة محول محمود خليل | NDEDC | قطاع كفر الشيخ | هندسة مدينة كفر الشيخ | مدينةكفر الشيخ |  | Transformer | NDC-KSH-12-K00405 | 2025-11-29 | لوحة غرب المدينة | A4 | 30.9264° N | 6.5289° E
83003967 | 8920040112411098696 | PO: 50/2024/2025 | ESMC | CL730D22H | NDC-KSH-12-K00235 | كشك زين العابدين 4 | NDEDC | قطاع كفر الشيخ | هندسة مدينة كفر الشيخ | مدينةكفر الشيخ |  | Transformer | NDC-KSH-12-K00235 | 2025-11-29 | لوحة غرب المدينة | A4 | 30.9258° N | 6.5294° E
83003961 | 8920040112411098692 | PO: 50/2024/2025 | ESMC | CL730D22H | NDC-KSH-12-K00236 | كشك زين العابدين 5 | NDEDC | قطاع كفر الشيخ | هندسة مدينة كفر الشيخ | مدينةكفر الشيخ |  | Transformer | NDC-KSH-12-K00236 | 2025-11-29 | لوحة غرب المدينة | A4 | 30.9258° N | 6.5292° E
83020824 |  | PO: 50/2024/2025 | ESMC | CL730D22H | NDC-DKH-DP226-C32 | لوحة توزيع الجامعة القديمة- شجرة الدر | NDEDC | قطاع جنوب الدقهلية | هندسة غرب المنصورة | مدينة المنصورة | محطة محولات غرب المنصورة | Feeder Outgoing | NDC-DKH-DP226-C32 | 2025-11-18 | لوحة توزيع الجامعة القديمة | A2
83020638 |  | PO: 50/2024/2025 | ESMC | CL730D22H | NDC-DKH-DP226-C28 | لوحة توزيع الجامعة القديمة- أحمد ماهر | NDEDC | قطاع جنوب الدقهلية | هندسة غرب المنصورة | مدينة المنصورة | محطة محولات غرب المنصورة | Feeder Outgoing | NDC-DKH-DP226-C28 | 2025-11-18 | لوحة توزيع الجامعة القديمة | A2
83020688 |  | PO: 50/2024/2025 | ESMC | CL730D22H | NDC-DKH-DP226-C34 | لوحة توزيع الجامعة القديمة- عمومي قولنجبيل 2 | NDEDC | قطاع جنوب الدقهلية | هندسة غرب المنصورة | مدينة المنصورة | محطة محولات غرب المنصورة | Feeder Incoming | NDC-DKH-DP226-C34 | 2025-11-18 | لوحة توزيع الجامعة القديمة | A2
83020684 |  | PO: 50/2024/2025 | ESMC | CL730D22H | NDC-DKH-DP226-C30 | لوحة توزيع الجامعة القديمة- سعد الجمل | NDEDC | قطاع جنوب الدقهلية | هندسة غرب المنصورة | مدينة المنصورة | محطة محولات غرب المنصورة | Feeder Outgoing | NDC-DKH-DP226-C30 | 2025-11-18 | لوحة توزيع الجامعة القديمة | A2
83020828 |  | PO: 50/2024/2025 | ESMC | CL730D22H | NDC-DKH-DP226-C40 | لوحة توزيع الجامعة القديمة- الجمال | NDEDC | قطاع جنوب الدقهلية | هندسة غرب المنصورة | مدينة المنصورة | محطة محولات غرب المنصورة | Feeder Outgoing | NDC-DKH-DP226-C40 | 2025-11-18 | لوحة توزيع الجامعة القديمة | A2
83020690 |  | PO: 50/2024/2025 | ESMC | CL730D22H | NDC-DKH-DP226-C31 | لوحة توزيع الجامعة القديمة- مساكن الجلاء | NDEDC | قطاع جنوب الدقهلية | هندسة غرب المنصورة | مدينة المنصورة | محطة محولات غرب المنصورة | Feeder Outgoing | NDC-DKH-DP226-C31 | 2025-11-18 | لوحة توزيع الجامعة القديمة | A2
83020826 |  | PO: 50/2024/2025 | ESMC | CL730D22H | NDC-DKH-DP226-C41 | لوحة توزيع الجامعة القديمة- مغذي الخدمات الطلابية | NDEDC | قطاع جنوب الدقهلية | هندسة غرب المنصورة | مدينة المنصورة | محطة محولات غرب المنصورة | Feeder Outgoing | NDC-DKH-DP226-C41 | 2025-11-18 | لوحة توزيع الجامعة القديمة | A2
83004001 |  | PO: 50/2024/2025 | ESMC | CL730D22H | NDC-DKH-35-K00-235-TR01 | خروج المنتزه-محول المطافى (غرفه) | NDEDC | قطاع شمال الدقهلية | هندسة دكرنس | مدينة دكرنس | محطة محولات ميت فارس | Transformer | NDC-DKH-35-K00-235-TR01 | 2025-11-19 | لوحة توزيع دكرنس القديمة | A4
83004006 |  | PO: 50/2024/2025 | ESMC | CL730D22H | NDC-DKH-35-K00233 | خروج المنتزه-كشك المتاجر | NDEDC | قطاع شمال الدقهلية | هندسة دكرنس | مدينة دكرنس | محطة محولات ميت فارس | Transformer | NDC-DKH-35-K00233 | 2025-11-19 | لوحة توزيع دكرنس القديمة | A4
83004004 |  | PO: 50/2024/2025 | ESMC | CL730D22H | NDC-DKH-35-K00532 | خروج المنتزه-كشك المنتزه | NDEDC | قطاع شمال الدقهلية | هندسة دكرنس | مدينة دكرنس | محطة محولات ميت فارس | Transformer | NDC-DKH-35-K00532 | 2025-11-19 | لوحة توزيع دكرنس القديمة | A4
83004009 |  | PO: 50/2024/2025 | ESMC | CL730D22H | NDC-DKH-35-K00229 | خروج المنتزه-كشك امين مجاهد | NDEDC | قطاع شمال الدقهلية | هندسة دكرنس | مدينة دكرنس | محطة محولات ميت فارس | Transformer | NDC-DKH-35-K00229 | 2025-11-19 | لوحة توزيع دكرنس القديمة | A4
83002056 | 8920040112411096539 | PO: 50/2024/2025 | ESMC | CL730D22H | NDC-DKH-35-K00382 | محول محمد الهادى- مغذى الرى | NDEDC | قطاع جنوب الدقهلية | هندسة طلخا | مدينة طلخا | محطة محولات غرب طلخا | Transformer | NDC-DKH-35-K00382 | 2025-11-20 | لوحة توزيع طلخا القديمة | A4
555 |  | PO: 50/2024/2025 | ESMC | CL730D22H | NDC-DKH-35-K00357 | محول عماد ابوالفتوح-مغذى الرى | NDEDC | قطاع جنوب الدقهلية | هندسة طلخا | مدينة طلخا | محطة محولات غرب طلخا | Transformer | NDC-DKH-35-K00357 | 2025-11-20 | لوحة توزيع طلخا القديمة | A4
83002066 | 8920040112411096554 | PO: 50/2024/2025 | ESMC | CL730D22H | NDC-DKH-35-K00231 | محول محمود المصرى-مغذى الرى | NDEDC | قطاع جنوب الدقهلية | هندسة طلخا | مدينة طلخا | محطة محولات غرب طلخا | Transformer | NDC-DKH-35-K00231 | 2025-11-20 | لوحة توزيع طلخا القديمة | A4
83002067 | 8920040112411096555 | PO: 50/2024/2025 | ESMC | CL730D22H | NDC-DKH-45-K00379 | محول ام القرى 2-مغذى الرى | NDEDC | قطاع جنوب الدقهلية | هندسة طلخا | مدينة طلخا | محطة محولات غرب طلخا | Transformer | NDC-DKH-45-K00379 | 2025-11-20 | لوحة توزيع طلخا القديمة | A4
83002065 | 8920040112411098564 | PO: 50/2024/2025 | ESMC | CL730D22H | NDC-DKH-45-K00383 | محول اجياد -مغذى الرى | NDEDC | قطاع جنوب الدقهلية | هندسة طلخا | مدينة طلخا | محطة محولات غرب طلخا | Transformer | NDC-DKH-45-K00383 | 2025-11-20 | لوحة توزيع طلخا القديمة | A4
83003737 | 8920040112411098658 | PO: 50/2024/2025 | ESMC | CL730D22H | NDC-DMT-03-K00021 | محول اللبان | NDEDC | قطاع دمياط | هندسة الشعراء | مدينة الشعراء | محطة محولات غرب دمياط | Transformer | NDC-DMT-03-K00021 | 2025-11-22 | لوحة توزيع الشعراء | A4 | 31.40404° N | 31.80031° E
83003731 | 8920040112411098649 | PO: 50/2024/2025 | ESMC | CL730D22H | NDC-DMT-03-K00018-BB00100 | محول الصعيدي ٣ | NDEDC | قطاع دمياط | هندسة الشعراء | مدينة الشعراء | محطة محولات غرب دمياط | Transformer | NDC-DMT-03-K00018-BB00100 | 2025-11-22 | لوحة توزيع الشعراء | A4 | 31.40254° N | 31.80032° E
83003735 | 8920040112411098650 | PO: 50/2024/2025 | ESMC | CL730D22H | NDC-DMT-03-K00005 | محول المساكن | NDEDC | قطاع دمياط | هندسة الشعراء | مدينة الشعراء | محطة محولات غرب دمياط | Transformer | NDC-DMT-03-K00005 | 2025-11-22 | لوحة توزيع الشعراء | A4 | 31.40239° N | 31.79665° E
83003732 | 8920040112411098657 | PO: 50/2024/2025 | ESMC | CL730D22H | NDC-DMT-03-K00004 | محول القوس | NDEDC | قطاع دمياط | هندسة الشعراء | مدينة الشعراء | محطة محولات غرب دمياط | Transformer | NDC-DMT-03-K00004 | 2025-11-22 | لوحة توزيع الشعراء | A4 | 31.40083° N | 31.79221° E
83003734 | 8920040112411098655 | PO: 50/2024/2025 | ESMC | CL730D22H | NDC-DMT-03-K00017 | محول الصعيدي ٢ | NDEDC | قطاع دمياط | هندسة الشعراء | مدينة الشعراء | محطة محولات غرب دمياط | Transformer | NDC-DMT-03-K00017 | 2025-11-22 | لوحة توزيع الشعراء | A4 | 31.40172° N | 31.79966° E
83003739 | 8920040112411098651 | PO: 50/2024/2025 | ESMC | CL730D22H | NDC-DMT-03-K00022 | محول الجنايني | NDEDC | قطاع دمياط | هندسة الشعراء | مدينة الشعراء | محطة محولات غرب دمياط | Transformer | NDC-DMT-03-K00022 | 2025-11-22 | لوحة توزيع الشعراء | A4 | 31.39912° N | 31.80160° E
83003733 | 8920040112411098652 | PO: 50/2024/2025 | ESMC | CL730D22H | NDC-DMT-03-K00002 | محول المجلس | NDEDC | قطاع دمياط | هندسة الشعراء | مدينة الشعراء | محطة محولات غرب دمياط | Transformer | NDC-DMT-03-K00002 | 2025-11-22 | لوحة توزيع الشعراء | A4 | 31.40259° N | 31.79402° E
83003736 | 8920040112411098653 | PO: 50/2024/2025 | ESMC | CL730D22H | NDC-DMT-03-K00025 | محول الكوبري | NDEDC | قطاع دمياط | هندسة الشعراء | مدينة الشعراء | محطة محولات غرب دمياط | Transformer | NDC-DMT-03-K00025 | 2025-11-22 | لوحة توزيع الشعراء | A4 | 31.40253° N | 31.79204° E
83003738 | 8920040112411098654 | PO: 50/2024/2025 | ESMC | CL730D22H | NDC-DMT-03-K00023 | محول المدرسة | NDEDC | قطاع دمياط | هندسة الشعراء | مدينة الشعراء | محطة محولات غرب دمياط | Transformer | NDC-DMT-03-K00023 | 2025-11-22 | لوحة توزيع الشعراء | A4 | 31.40257° N | 31.79057° E
83003740 | 8920040112411098656 | PO: 50/2024/2025 | ESMC | CL730D22H | NDC-DMT-03-K00026 | محول الخضرجي | NDEDC | قطاع دمياط | هندسة الشعراء | مدينة الشعراء | محطة محولات غرب دمياط | Transformer | NDC-DMT-03-K00026 | 2025-11-22 | لوحة توزيع الشعراء | A4 | 31.40648° N | 31.79086° E
83020732 | 8920040112411098661 | PO: 50/2024/2025 | ESMC | CL730D22H | NDC-DMT-DP014-C12 | لوحة توزيع الشعراء-دخول 3 | NDEDC | قطاع دمياط | هندسة الشعراء | مدينة الشعراء | محطة محولات غرب دمياط | Feeder Incoming | NDC-DMT-DP014-C12 | 2025-11-22 | لوحة توزيع الشعراء | A2 | 31.40648° N | 31.79086° E
83004056 |  | PO: 50/2024/2025 | ESMC | CL730D22H | NDC-KSH-12-K00270 | محول ناصر البحرية | NDEDC | قطاع كفر الشيخ | هندسة مدينة كفر الشيخ | مدينةكفر الشيخ |  | Transformer | NDC-KSH-12-K00270 | 2025-11-29 | لوحة غرب المدينة | A4 | 30.9289° N | 6.5317° E
83004051 |  | PO: 50/2024/2025 | ESMC | CL730D22H | NDC-KSH-12-K00273 | محول ناصر الترعة | NDEDC | قطاع كفر الشيخ | هندسة مدينة كفر الشيخ | مدينةكفر الشيخ |  | Transformer | NDC-KSH-12-K00273 | 2025-11-29 | لوحة غرب المدينة | A4 | 30.9289° N | 6.5299° E
83004058 |  | PO: 50/2024/2025 | ESMC | CL730D22H |  | غرفة نقابة المهندسين | NDEDC | قطاع كفر الشيخ | هندسة مدينة كفر الشيخ | مدينةكفر الشيخ |  | Transformer |  | 2025-11-29 | لوحة غرب المدينة | A4 | 30.9278° N | 6.5306° E
83004052 |  | PO: 50/2024/2025 | ESMC | CL730D22H | NDC-KSH-12-K00271 | كشك تقسيم المساحة | NDEDC | قطاع كفر الشيخ | هندسة مدينة كفر الشيخ | مدينةكفر الشيخ |  | Transformer | NDC-KSH-12-K00271 | 2025-11-29 | لوحة غرب المدينة | A4 | 30.9283° N | 6.5311° E
83004060 |  | PO: 50/2024/2025 | ESMC | CL730D22H |  | برج الماسة | NDEDC | قطاع كفر الشيخ | هندسة مدينة كفر الشيخ | مدينةكفر الشيخ |  | Transformer |  | 2025-11-29 | لوحة غرب المدينة | A4 | 30.9272° N | 6.5308° E
83004008 |  | PO: 50/2024/2025 | ESMC | CL730D22H | NDC-DKH-35-K00258 | مغذى السكة الحديد-محول طريق طناح كشك | NDEDC | قطاع شمال الدقهلية | هندسة دكرنس | مدينة دكرنس | محطة محولات ميت فارس | Transformer | NDC-DKH-35-K00258 | 2025-11-23 | لوحة توزيع دكرنس القديمة | A5
83004003 |  | PO: 50/2024/2025 | ESMC | CL730D22H | NDC-DKH-35-K00257 | مغذى السكة الحديد-محول السكة الحديد كشك | NDEDC | قطاع شمال الدقهلية | هندسة دكرنس | مدينة دكرنس | محطة محولات ميت فارس | Transformer | NDC-DKH-35-K00257 | 2025-11-23 | لوحة توزيع دكرنس القديمة | A4
83020731 | 8920040112411098660 | PO: 50/2024/2025 | ESMC | CL730D22H | NDC-DMT-DP014-C13 | لوحة توزيع الشعراء-دخول 4 | NDEDC | قطاع دمياط | هندسة الشعراء | مدينة الشعراء | محطة محولات غرب دمياط | Feeder Incoming | NDC-DMT-DP014-C13 | 2025-11-26 | لوحة توزيع الشعراء | A2
83020734 | 8920040112411098659 | PO: 50/2024/2025 | ESMC | CL730D22H | NDC-DMT-DP014-C10 | لوحة توزيع الشعراء-دخول 1 | NDEDC | قطاع دمياط | هندسة الشعراء | مدينة الشعراء | محطة محولات غرب دمياط | Feeder Incoming | NDC-DMT-DP014-C10 | 2025-11-26 | لوحة توزيع الشعراء | A2
83020738 | 8920040112411098662 | PO: 50/2024/2025 | ESMC | CL730D22H | NDC-DMT-DP014-C11 | لوحة توزيع الشعراء-دخول 2 | NDEDC | قطاع دمياط | هندسة الشعراء | مدينة الشعراء | محطة محولات غرب دمياط | Feeder Incoming | NDC-DMT-DP014-C11 | 2025-11-26 | لوحة توزيع الشعراء | A2
83020733 | 8920040112411098665 | PO: 50/2024/2025 | ESMC | CL730D22H | NDC-DMT-DP014-C05 | لوحة توزيع الشعراء-مغذى العمده -خروج5 | NDEDC | قطاع دمياط | هندسة الشعراء | مدينة الشعراء | محطة محولات غرب دمياط | Feeder Outgoing | NDC-DMT-DP014-C05 | 2025-11-26 | لوحة توزيع الشعراء | A2
83020736 | 8920040112411098666 | PO: 50/2024/2025 | ESMC | CL730D22H | NDC-DMT-DP014-C02 | لوحة توزيع الشعراء-مغذى ذكية -خروج 2 | NDEDC | قطاع دمياط | هندسة الشعراء | مدينة الشعراء | محطة محولات غرب دمياط | Feeder Outgoing | NDC-DMT-DP014-C02 | 2025-11-26 | لوحة توزيع الشعراء | A2
83020740 | 8920040112411098668 | PO: 50/2024/2025 | ESMC | CL730D22H | NDC-DMT-DP014-C01 | لوحة توزيع الشعراء-مغذى الوحده الصحية-خروج 1 | NDEDC | قطاع دمياط | هندسة الشعراء | مدينة الشعراء | محطة محولات غرب دمياط | Feeder Outgoing | NDC-DMT-DP014-C01 | 2025-11-26 | لوحة توزيع الشعراء | A2
83020739 | 8920040112411098667 | PO: 50/2024/2025 | ESMC | CL730D22H | NDC-DMT-DP014-C08 | لوحة توزيع الشعراء-خلية احتياطى | NDEDC | قطاع دمياط | هندسة الشعراء | مدينة الشعراء | محطة محولات غرب دمياط | Feeder Outgoing | NDC-DMT-DP014-C08 | 2025-11-26 | لوحة توزيع الشعراء | A2
8300401 |  | PO: 50/2024/2025 | ESMC | CL730D22H | NDC-DKH-35-K00218 | كشك محمود عيسى | NDEDC | قطاع شمال الدقهلية | هندسة دكرنس | مدينة دكرنس | محطة محولات ميت فارس | Transformer | NDC-DKH-35-K00218 | 2025-11-27 | لوحة توزيع دكرنس القديمة | A4
83020735 | 8920040112411098664 | PO: 50/2024/2025 | ESMC | CL730D22H | NDC-DMT-DP014-C07 | لوحة توزيع الشعراء-مغذى المياه العكرة2 | NDEDC | قطاع دمياط | هندسة الشعراء | مدينة الشعراء | محطة محولات غرب دمياط | Feeder Outgoing | NDC-DMT-DP014-C07 | 2025-11-29 | لوحة توزيع الشعراء | A2
83020754 |  | PO: 50/2024/2025 | ESMC | CL730D22H | NDC-DMT-DP014-C04 | لوحة توزيع الشعراء-مغذى الصعيدي خروج 4 | NDEDC | قطاع دمياط | هندسة الشعراء | مدينة الشعراء | محطة محولات غرب دمياط | Feeder Outgoing | NDC-DMT-DP014-C04 | 2025-11-29 | لوحة توزيع الشعراء | A2
83020753 |  | PO: 50/2024/2025 | ESMC | CL730D22H | NDC-DMT-DP014-C03 | لوحة توزيع الشعراء-مغذى الرقابة الادارية خروج3 | NDEDC | قطاع دمياط | هندسة الشعراء | مدينة الشعراء | محطة محولات غرب دمياط | Feeder Outgoing | NDC-DMT-DP014-C03 | 2025-11-29 | لوحة توزيع الشعراء | A2
83020760 |  | PO: 50/2024/2025 | ESMC | CL730D22H | NDC-DMT-DP014-C09 | لوحة توزيع الشعراء-محول الخدمة | NDEDC | قطاع دمياط | هندسة الشعراء | مدينة الشعراء | محطة محولات غرب دمياط | Feeder Outgoing | NDC-DMT-DP014-C09 | 2025-11-29 | لوحة توزيع الشعراء | A4
83005437 |  | PO: 50/2024/2025 | ESMC | CL730D22H | NDC-DKH-35-K00219 | مغذى المضرب-محول عزت عامر-حجره خاص | NDEDC | قطاع شمال الدقهلية | هندسة دكرنس | مدينة دكرنس | محطة محولات ميت فارس | Transformer | NDC-DKH-35-K00219 | 2025-11-29 | لوحة توزيع دكرنس القديمة | A5
83005000 |  | PO: 50/2024/2025 | ESMC | CL730D22H | NDC-DKH-35-K00220 | مغذى المضرب-محول نشأت حجره | NDEDC | قطاع شمال الدقهلية | هندسة دكرنس | مدينة دكرنس | محطة محولات ميت فارس | Transformer | NDC-DKH-35-K00220 | 2025-11-29 | لوحة توزيع دكرنس القديمة | A4
83005433 |  | PO: 50/2024/2025 | ESMC | CL730D22H | NDC-DKH-35-K00265 | مغذى المضرب-محول الصالح | NDEDC | قطاع شمال الدقهلية | هندسة دكرنس | مدينة دكرنس | محطة محولات ميت فارس | Transformer | NDC-DKH-35-K00265 | 2025-11-29 | لوحة توزيع دكرنس القديمة | A5
83004007 |  | PO: 50/2024/2025 | ESMC | CL730D22H | NDC-DKH-35-K00223 | مغذى المضرب-حجرة التعاون | NDEDC | قطاع شمال الدقهلية | هندسة دكرنس | مدينة دكرنس | محطة محولات ميت فارس | Transformer | NDC-DKH-35-K00223 | 2025-11-29 | لوحة توزيع دكرنس القديمة | A4
83004991 |  | PO: 50/2024/2025 | ESMC | CL730D22H | NDC-DKH-35-K00234 | مغذى المنتزه-كشك جامع المحطه | NDEDC | قطاع شمال الدقهلية | هندسة دكرنس | مدينة دكرنس | محطة محولات ميت فارس | Transformer | NDC-DKH-35-K00234 | 2025-11-30 | لوحة توزيع دكرنس القديمة | A4
83004997 |  | PO: 50/2024/2025 | ESMC | CL730D22H | NDC-DKH-35-K00230 | خروج المنتزه-محول باسم | NDEDC | قطاع شمال الدقهلية | هندسة دكرنس | مدينة دكرنس | محطة محولات ميت فارس | Transformer | NDC-DKH-35-K00230 | 2025-11-30 | لوحة توزيع دكرنس القديمة | A4
83004993 |  | PO: 50/2024/2025 | ESMC | CL730D22H | NDC-DKH-35-K00236 | خروج المنتزه-محول الثانوية كشك | NDEDC | قطاع شمال الدقهلية | هندسة دكرنس | مدينة دكرنس | محطة محولات ميت فارس | Transformer | NDC-DKH-35-K00236 | 2025-11-30 | لوحة توزيع دكرنس القديمة | A4
83004996 |  | PO: 50/2024/2025 | ESMC | CL730D22H | NDC-DKH-35-K00237 | مغذى المنتزه-ابوجار | NDEDC | قطاع شمال الدقهلية | هندسة دكرنس | مدينة دكرنس | محطة محولات ميت فارس | Transformer | NDC-DKH-35-K00237 | 2025-11-30 | لوحة توزيع دكرنس القديمة | A4
83002014 | 8920040112411096566 | PO: 50/2024/2025 | ESMC | CL730D22H | NDC-DKH-45-k00349 | برج النور 2 | NDEDC | قطاع جنوب الدقهلية | هندسة طلخا | مدينة طلخا | محطة محولات غرب طلخا | Transformer | NDC-DKH-45-k00349 | 2025-11-29 | لوحة توزيع طلخا القديمة | A4
83002015 | 8920040112411096556 | PO: 50/2024/2025 | ESMC | CL730D22H |  | نقابة الأطباء | NDEDC | قطاع جنوب الدقهلية | هندسة طلخا | مدينة طلخا | محطة محولات غرب طلخا | Transformer |  | 2025-11-29 | لوحة توزيع طلخا القديمة | A4
83002055 | 8920040112411098563 | PO: 50/2024/2025 | ESMC | CL730D22H | NDC-DKH-45-k00375 | برج عبدالناصر | NDEDC | قطاع جنوب الدقهلية | هندسة طلخا | مدينة طلخا | محطة محولات غرب طلخا | Transformer | NDC-DKH-45-k00375 | 2025-11-29 | لوحة توزيع طلخا القديمة | A4
83002059 | 8920040112411098562 | PO: 50/2024/2025 | ESMC | CL730D22H |  | برج الخربطلي | NDEDC | قطاع جنوب الدقهلية | هندسة طلخا | مدينة طلخا | محطة محولات غرب طلخا | Transformer |  | 2025-11-29 | لوحة توزيع طلخا القديمة | A4
83002012 | 8920040112411096551 | PO: 50/2024/2025 | ESMC | CL730D22H | NDC-DKH-45-k00335 | برج أحمد حلمي | NDEDC | قطاع جنوب الدقهلية | هندسة طلخا | مدينة طلخا | محطة محولات غرب طلخا | Transformer | NDC-DKH-45-k00335 | 2025-11-29 | لوحة توزيع طلخا القديمة | A4
83020126 | 8920040112412468919 | PO: 50/2024/2025 | ESMC | CL730D22H | NDC-KSH-DP058-C14 | عمومي 2 غرب | NDEDC | قطاع كفر الشيخ | هندسة مدينة كفر الشيخ | مدينة كفر الشيخ | محطة محولات غرب المدينة | Feeder Incoming | NDC-KSH-DP058-C14 | 2025-12-01 | لوحة مدينة كفر الشيخ | A2
83005438 |  | PO: 50/2024/2025 | ESMC | CL730D22H | NDC-DKH-35-k00246 | مغذى الحنفية-محول شريف | NDEDC | قطاع شمال الدقهلية | هندسة دكرنس | مدينة دكرنس | محطة محولات ميت فارس | Transformer | NDC-DKH-35-k00246 | 2025-12-01 | لوحة توزيع دكرنس القديمة | A4 | 31.0555 | 31.382
83005440 |  | PO: 50/2024/2025 | ESMC | CL730D22H | NDC-DKH-35-k00248 | مغذى الحنفية-هشام محجوب حجره | NDEDC | قطاع شمال الدقهلية | هندسة دكرنس | مدينة دكرنس | محطة محولات ميت فارس | Transformer | NDC-DKH-35-k00248 | 2025-12-01 | لوحة توزيع دكرنس القديمة | A4
83005434 |  | PO: 50/2024/2025 | ESMC | CL730D22H | NDC-DKH-35-k00262 | مغذى المضرب-كشك الامبابى | NDEDC | قطاع شمال الدقهلية | هندسة دكرنس | مدينة دكرنس | محطة محولات ميت فارس | Transformer | NDC-DKH-35-k00262 | 2025-12-02 | لوحة توزيع دكرنس القديمة | A5
83005432 |  | PO: 50/2024/2025 | ESMC | CL730D22H | NDC-DKH-35-k00261 | مغذى المضرب-محول فارما | NDEDC | قطاع شمال الدقهلية | هندسة دكرنس | مدينة دكرنس | محطة محولات ميت فارس | Transformer | NDC-DKH-35-k00261 | 2025-12-02 | لوحة توزيع دكرنس القديمة | A5
83002017 | 8920040112411096507 | PO: 50/2024/2025 | ESMC | CL730D22H | NDC-DKH-35-K00388 | محول السنترال | NDEDC | قطاع جنوب الدقهلية | هندسة طلخا | مدينة طلخا | محطة محولات غرب طلخا | Transformer | NDC-DKH-35-K00388 | 2025-12-02 | لوحة توزيع طلخا القديمة | A4
83002018 | 8920040112411096511 | PO: 50/2024/2025 | ESMC | CL730D22H | NDC-DKH-35-K00339 | محول خورشيد | NDEDC | قطاع جنوب الدقهلية | هندسة طلخا | مدينة طلخا | محطة محولات غرب طلخا | Transformer | NDC-DKH-35-K00339 | 2025-12-02 | لوحة توزيع طلخا القديمة | A4
83002019 | 8920040112411096510 | PO: 50/2024/2025 | ESMC | CL730D22H | NDC-DKH-35-K00328 | محول غرفة ناهد | NDEDC | قطاع جنوب الدقهلية | هندسة طلخا | مدينة طلخا | محطة محولات غرب طلخا | Transformer | NDC-DKH-35-K00328 | 2025-12-02 | لوحة توزيع طلخا القديمة | A5
83002011 | 8920040112411096505 | PO: 50/2024/2025 | ESMC | CL730D22H | NDC-DKH-35-K00360 | محول أحمد سليمان | NDEDC | قطاع جنوب الدقهلية | هندسة طلخا | مدينة طلخا | محطة محولات غرب طلخا | Transformer | NDC-DKH-35-K00360 | 2025-12-02 | لوحة توزيع طلخا القديمة | A5
83002013 | 8920040112411096549 | PO: 50/2024/2025 | ESMC | CL730D22H | NDC-DKH-35-K00352 | محول برج عطا | NDEDC | قطاع جنوب الدقهلية | هندسة طلخا | مدينة طلخا | محطة محولات غرب طلخا | Transformer | NDC-DKH-35-K00352 | 2025-12-02 | لوحة توزيع طلخا القديمة | A5
83004992 |  | PO: 50/2024/2025 | ESMC | CL730D22H | NDC-DKH-35-K00211 | مغذى السيد عبد السميع-محول تدرى(حجره) | NDEDC | قطاع شمال الدقهلية | هندسة دكرنس | مدينة دكرنس | محطة محولات ميت فارس | Transformer | NDC-DKH-35-K00211 | 2025-12-03 | لوحة توزيع دكرنس القديمة | A4
83004995 |  | PO: 50/2024/2025 | ESMC | CL730D22H | NDC-DKH-35-K00275 | مغذى السيد عبد السميع-محول سامى بهجت | NDEDC | قطاع شمال الدقهلية | هندسة دكرنس | مدينة دكرنس | محطة محولات ميت فارس | Transformer | NDC-DKH-35-K00275 | 2025-12-03 | لوحة توزيع دكرنس القديمة | A4
83020869 |  | PO: 50/2024/2025 | ESMC | CL730D22H | NDC-DKH-DP237-C11 | عمومي (7 )نبروه | NDEDC | قطاع جنوب الدقهلية | هندسة نبروه | مدينة نبروه | محطة محولات غرب طلخا | Feeder Incoming | NDC-DKH-DP237-C11 | 2025-12-06 | لوحة توزيع نبروه | A2
83020868 |  | PO: 50/2024/2025 | ESMC | CL730D22H | NDC-DKH-DP237-C10 | عمومي (8 )نبروه | NDEDC | قطاع جنوب الدقهلية | هندسة نبروه | مدينة نبروه | محطة محولات غرب طلخا | Feeder Incoming | NDC-DKH-DP237-C10 | 2025-12-06 | لوحة توزيع نبروه | A2
83020680 |  | PO: 50/2024/2025 | ESMC | CL730D22H | NDC-DKH-DP237-C09 | عمومي (9 )نبروه | NDEDC | قطاع جنوب الدقهلية | هندسة نبروه | مدينة نبروه | محطة محولات غرب طلخا | Feeder Incoming | NDC-DKH-DP237-C09 | 2025-12-06 | لوحة توزيع نبروه | A2
83020865 |  | PO: 50/2024/2025 | ESMC | CL730D22H | NDC-DKH-DP237-C01 | مغذي المؤسسة | NDEDC | قطاع جنوب الدقهلية | هندسة نبروه | مدينة نبروه | محطة محولات غرب طلخا | Feeder Outgoing | NDC-DKH-DP237-C01 | 2025-12-06 | لوحة توزيع نبروه | A2
83020866 |  | PO: 50/2024/2025 | ESMC | CL730D22H | NDC-DKH-DP237-C02 | مغذي البر الشرقي | NDEDC | قطاع جنوب الدقهلية | هندسة نبروه | مدينة نبروه | محطة محولات غرب طلخا | Feeder Outgoing | NDC-DKH-DP237-C02 | 2025-12-06 | لوحة توزيع نبروه | A2
83020673 |  | PO: 50/2024/2025 | ESMC | CL730D22H | NDC-DKH-DP237-C04 | مغذ ي المركز | NDEDC | قطاع جنوب الدقهلية | هندسة نبروه | مدينة نبروه | محطة محولات غرب طلخا | Feeder Outgoing | NDC-DKH-DP237-C04 | 2025-12-06 | لوحة توزيع نبروه | A2
83020679 |  | PO: 50/2024/2025 | ESMC | CL730D22H | NDC-DKH-DP237-C06 | مغذي المشحمة | NDEDC | قطاع جنوب الدقهلية | هندسة نبروه | مدينة نبروه | محطة محولات غرب طلخا | Feeder Outgoing | NDC-DKH-DP237-C06 | 2025-12-06 | لوحة توزيع نبروه | A2
83020676 |  | PO: 50/2024/2025 | ESMC | CL730D22H | NDC-DKH-DP237-C05 | مغذي البحر | NDEDC | قطاع جنوب الدقهلية | هندسة نبروه | مدينة نبروه | محطة محولات غرب طلخا | Feeder Outgoing | NDC-DKH-DP237-C05 | 2025-12-06 | لوحة توزيع نبروه | A2
83020863 |  | PO: 50/2024/2025 | ESMC | CL730D22H | NDC-DKH-DP237-C15 | عمومي (1 )نبروه | NDEDC | قطاع جنوب الدقهلية | هندسة نبروه | مدينة نبروه | محطة محولات غرب طلخا | Feeder Incoming | NDC-DKH-DP237-C15 | 2025-12-06 | لوحة توزيع نبروه | A2
83004998 |  | PO: 50/2024/2025 | ESMC | CL730D22H | NDC-DKH-35-K00234 | محول الهبة | NDEDC | قطاع شمال الدقهلية | هندسة دكرنس | مدينة دكرنس | محطة محولات ميت فارس | Transformer | NDC-DKH-35-K00234 | 2025-12-04 | لوحة توزيع دكرنس القديمة | A4
83005027 |  | PO: 50/2024/2025 | ESMC | CL730D22H | NDC-DKH-35-K00228 | السويس | NDEDC | قطاع شمال الدقهلية | هندسة دكرنس | مدينة دكرنس | محطة محولات ميت فارس | Transformer | NDC-DKH-35-K00228 | 2025-12-04 | لوحة توزيع دكرنس القديمة | A4
83020677 |  | PO: 50/2024/2025 | ESMC | CL730D22H | NDC-DKH-DP237-C07 | مغذي السوق | NDEDC | قطاع جنوب الدقهلية | هندسة نبروه | مدينة نبروه | محطة محولات غرب طلخا | Feeder Outgoing | NDC-DKH-DP237-C07 | 2025-12-06 | لوحة توزيع نبروه | A2
83020870 |  | PO: 50/2024/2025 | ESMC | CL730D22H | NDC-DKH-DP237-C12 | دخول عمومى 6 نبروه | NDEDC | قطاع جنوب الدقهلية | هندسة نبروه | مدينة نبروه | محطة محولات غرب طلخا | Feeder Incoming | NDC-DKH-DP237-C12 | 2025-12-06 | لوحة توزيع نبروه | A2
83004999 |  | PO: 50/2024/2025 | ESMC | CL730D22H | NDC-DKH-35-K00198 | خروج السيد عبد السميع-محول منشية ناصر | NDEDC | قطاع شمال الدقهلية | هندسة دكرنس | مدينة دكرنس | محطة محولات ميت فارس | Transformer | NDC-DKH-35-K00198 | 2025-12-06 | لوحة توزيع دكرنس القديمة | A4
83002047 | 8920040112411096546 | PO: 50/2024/2025 | ESMC | CL730D22H | NDC-DKH-35-K00343 | محول محمد أبو ليلة | NDEDC | قطاع جنوب الدقهلية | هندسة طلخا | مدينة طلخا | محطة محولات غرب طلخا | Transformer | NDC-DKH-35-K00343 | 2025-12-06 | لوحة توزيع طلخا القديمة | A5
83002049 | 8920040112411096547 | PO: 50/2024/2025 | ESMC | CL730D22H | NDC-DKH-35-K00353 | محول أشرف عبداللطيف | NDEDC | قطاع جنوب الدقهلية | هندسة طلخا | مدينة طلخا | محطة محولات غرب طلخا | Transformer | NDC-DKH-35-K00353 | 2025-12-06 | لوحة توزيع طلخا القديمة | A5
83002048 | 8920040112411098554 | PO: 50/2024/2025 | ESMC | CL730D22H |  | محول المعسكر | NDEDC | قطاع جنوب الدقهلية | هندسة طلخا | مدينة طلخا | محطة محولات غرب طلخا | Transformer |  | 2025-12-06 | لوحة توزيع طلخا القديمة | A5
83002041 | 8920040112411098556 | PO: 50/2024/2025 | ESMC | CL730D22H | NDC-DKH-35-K00389 | مجمع الصفا | NDEDC | قطاع جنوب الدقهلية | هندسة طلخا | مدينة طلخا | محطة محولات غرب طلخا | Transformer | NDC-DKH-35-K00389 | 2025-12-06 | لوحة توزيع طلخا القديمة | A5
83002043 | 8920040112411098555 | PO: 50/2024/2025 | ESMC | CL730D22H |  | برج التقوي | NDEDC | قطاع جنوب الدقهلية | هندسة طلخا | مدينة طلخا | محطة محولات غرب طلخا | Transformer |  | 2025-12-06 | لوحة توزيع طلخا القديمة | A5
83020862 |  | PO: 50/2024/2025 | ESMC | CL730D22H | NDC-DKH-DP237-C17 | دخول عمومى 4 نبروه | NDEDC | قطاع جنوب الدقهلية | هندسة نبروه | مدينة نبروه | محطة محولات غرب طلخا | Feeder Incoming | NDC-DKH-DP237-C17 | 2025-12-07 | لوحة توزيع نبروه | A2
83020864 |  | PO: 50/2024/2025 | ESMC | CL730D22H | NDC-DKH-DP237-C21 | مغذى الحورانى | NDEDC | قطاع جنوب الدقهلية | هندسة نبروه | مدينة نبروه | محطة محولات غرب طلخا | Feeder Outgoing | NDC-DKH-DP237-C21 | 2025-12-07 | لوحة توزيع نبروه | A2
83020674 |  | PO: 50/2024/2026 | ESMC | CL730D22H | NDC-DKH-DP237-C22 | مغذى درين الهوائى | NDEDC | قطاع جنوب الدقهلية | هندسة نبروه | مدينة نبروه | محطة محولات غرب طلخا | Feeder Outgoing | NDC-DKH-DP237-C22 | 2025-12-07 | لوحة توزيع نبروه | A2
83020675 |  | PO: 50/2024/2027 | ESMC | CL730D22H | NDC-DKH-DP237-C20 | مغذى نشا | NDEDC | قطاع جنوب الدقهلية | هندسة نبروه | مدينة نبروه | محطة محولات غرب طلخا | Feeder Outgoing | NDC-DKH-DP237-C20 | 2025-12-07 | لوحة توزيع نبروه | A2
83020672 |  | PO: 50/2024/2028 | ESMC | CL730D22H | NDC-DKH-DP237-C23 | عموم نبروه3 | NDEDC | قطاع جنوب الدقهلية | هندسة نبروه | مدينة نبروه | محطة محولات غرب طلخا | Feeder Incoming | NDC-DKH-DP237-C23 | 2025-12-07 | لوحة توزيع نبروه | A2
83020867 |  | PO: 50/2024/2025 | ESMC | CL730D22H | NDC-DKH-DP237-C16 | دخول عمومى 2 نبروه | NDEDC | قطاع جنوب الدقهلية | هندسة نبروه | مدينة نبروه | محطة محولات غرب طلخا | Feeder Incoming | NDC-DKH-DP237-C16 | 2025-12-07 | لوحة توزيع نبروه | A2
83020678 |  | PO: 50/2024/2025 | ESMC | CL730D22H |  | خلية احتياطى | NDEDC | قطاع جنوب الدقهلية | هندسة نبروه | مدينة نبروه | محطة محولات غرب طلخا |  |  | 2025-12-07 | لوحة توزيع نبروه | A2
83020671 |  | PO: 50/2024/2025 | ESMC | CL730D22H | NDC-DKH-DP237-C25 | خروج محول الخدمة | NDEDC | قطاع جنوب الدقهلية | هندسة نبروه | مدينة نبروه | محطة محولات غرب طلخا | Feeder Outgoing | NDC-DKH-DP237-C25 | 2025-12-07 | لوحة توزيع نبروه | A2
83020129 | 8920040112412468909 | PO: 50/2024/2025 | ESMC | CL730D22H | NDC-KSH-DP058-C19 | عمومى 1 غرب | NDEDC | قطاع كفر الشيخ | هندسة مدينة كفر الشيخ | مدينة كفر الشيخ | محطة محولات غرب المدينة | Feeder Incoming | NDC-KSH-DP058-C19 | 2025-12-07 | لوحة مدينة كفر الشيخ | A2
83020125 | 8920040112412468917 | PO: 50/2024/2025 | ESMC | CL730D22H | NDC-KSH-DP058-C15 | مغذى الشيخ اللبان | NDEDC | قطاع كفر الشيخ | هندسة مدينة كفر الشيخ | مدينة كفر الشيخ | محطة محولات غرب المدينة | Feeder Outgoing | NDC-KSH-DP058-C15 | 2025-12-07 | لوحة مدينة كفر الشيخ | A2
83020111 | 8920040112412468916 | PO: 50/2024/2025 | ESMC | CL730D22H | NDC-KSH-DP058-C17 | مغذى خورى | NDEDC | قطاع كفر الشيخ | هندسة مدينة كفر الشيخ | مدينة كفر الشيخ | محطة محولات غرب المدينة | Feeder Outgoing | NDC-KSH-DP058-C17 | 2025-12-07 | لوحة مدينة كفر الشيخ | A2
83020121 | 8920040112412468908 | PO: 50/2024/2025 | ESMC | CL730D22H | NDC-KSH-DP058-C21 | مغذى المجارى | NDEDC | قطاع كفر الشيخ | هندسة مدينة كفر الشيخ | مدينة كفر الشيخ | محطة محولات غرب المدينة | Feeder Outgoing | NDC-KSH-DP058-C21 | 2025-12-07 | لوحة مدينة كفر الشيخ | A2
83020122 | 8920040112412468907 | PO: 50/2024/2025 | ESMC | CL730D22H | NDC-KSH-DP058-C16 | مغذى المطحن | NDEDC | قطاع كفر الشيخ | هندسة مدينة كفر الشيخ | مدينة كفر الشيخ | محطة محولات غرب المدينة | Feeder Outgoing | NDC-KSH-DP058-C16 | 2025-12-07 | لوحة مدينة كفر الشيخ | A2
83020117 | 8920040112412468906 | PO: 50/2024/2025 | ESMC | CL730D22H | NDC-KSH-DP058-C11 | عمومى 8 | NDEDC | قطاع كفر الشيخ | هندسة مدينة كفر الشيخ | مدينة كفر الشيخ | محطة محولات غرب المدينة | Feeder Incoming | NDC-KSH-DP058-C11 | 2025-12-07 | لوحة مدينة كفر الشيخ | A2
83020124 | 8920040112412468905 | PO: 50/2024/2025 | ESMC | CL730D22H | NDC-KSH-DP058-C10 | مغذى تقسيم 4 | NDEDC | قطاع كفر الشيخ | هندسة مدينة كفر الشيخ | مدينة كفر الشيخ | محطة محولات غرب المدينة | Feeder Outgoing | NDC-KSH-DP058-C10 | 2025-12-07 | لوحة مدينة كفر الشيخ | A2
83020127 | 8920040112412468902 | PO: 50/2024/2025 | ESMC | CL730D22H | NDC-KSH-DP058-C08 | منشية ناصر | NDEDC | قطاع كفر الشيخ | هندسة مدينة كفر الشيخ | مدينة كفر الشيخ | محطة محولات غرب المدينة | Feeder Outgoing | NDC-KSH-DP058-C08 | 2025-12-07 | لوحة مدينة كفر الشيخ | A2
83020114 | 8920040112412468903 | PO: 50/2024/2025 | ESMC | CL730D22H | NDC-KSH-DP058-C07 | مغذى النقل | NDEDC | قطاع كفر الشيخ | هندسة مدينة كفر الشيخ | مدينة كفر الشيخ | محطة محولات غرب المدينة | Feeder Outgoing | NDC-KSH-DP058-C07 | 2025-12-07 | لوحة مدينة كفر الشيخ | A2
83020128 | 8920040112412468915 | PO: 50/2024/2025 | ESMC | CL730D22H | NDC-KSH-DP058-C18 | مغذى فريد ندا | NDEDC | قطاع كفر الشيخ | هندسة مدينة كفر الشيخ | مدينة كفر الشيخ | محطة محولات غرب المدينة | Feeder Outgoing | NDC-KSH-DP058-C18 | 2025-12-07 | لوحة مدينة كفر الشيخ | A2
83020115 | 8920040112412468911 | PO: 50/2024/2025 | ESMC | CL730D22H | NDC-KSH-DP058-C05 | المضارب | NDEDC | قطاع كفر الشيخ | هندسة مدينة كفر الشيخ | مدينة كفر الشيخ | محطة محولات غرب المدينة | Feeder Outgoing | NDC-KSH-DP058-C05 | 2025-12-07 | لوحة مدينة كفر الشيخ | A2
83020123 | 8920040112412468904 | PO: 50/2024/2025 | ESMC | CL730D22H | NDC-KSH-DP058-C09 | مغذى زين العابدين | NDEDC | قطاع كفر الشيخ | هندسة مدينة كفر الشيخ | مدينة كفر الشيخ | محطة محولات غرب المدينة | Feeder Outgoing | NDC-KSH-DP058-C09 | 2025-12-07 | لوحة مدينة كفر الشيخ | A2
83020116 | 8920040112412468901 | PO: 50/2024/2025 | ESMC | CL730D22H | NDC-KSH-DP058-C06 | عمومى 5 | NDEDC | قطاع كفر الشيخ | هندسة مدينة كفر الشيخ | مدينة كفر الشيخ | محطة محولات غرب المدينة | Feeder Incoming | NDC-KSH-DP058-C06 | 2025-12-07 | لوحة مدينة كفر الشيخ | A2
83020113 | 8920040112412468910 | PO: 50/2024/2025 | ESMC | CL730D22H | NDC-KSH-DP058-C04 | الدلتا للسكر | NDEDC | قطاع كفر الشيخ | هندسة مدينة كفر الشيخ | مدينة كفر الشيخ | محطة محولات غرب المدينة | Feeder Outgoing | NDC-KSH-DP058-C04 | 2025-12-07 | لوحة مدينة كفر الشيخ | A2
83020120 | 8920040112412468913 | PO: 50/2024/2025 | ESMC | CL730D22H | NDC-KSH-DP058-C02 | التدريبات 1 | NDEDC | قطاع كفر الشيخ | هندسة مدينة كفر الشيخ | مدينة كفر الشيخ | محطة محولات غرب المدينة | Feeder Outgoing | NDC-KSH-DP058-C02 | 2025-12-07 | لوحة مدينة كفر الشيخ | A2
83020112 | 8920040112412468914 | PO: 50/2024/2025 | ESMC | CL730D22H | NDC-KSH-DP058-C01 | الدراسات 2 | NDEDC | قطاع كفر الشيخ | هندسة مدينة كفر الشيخ | مدينة كفر الشيخ | محطة محولات غرب المدينة | Feeder Outgoing | NDC-KSH-DP058-C01 | 2025-12-07 | لوحة مدينة كفر الشيخ | A2
83020130 | 8920040112412468900 | PO: 50/2024/2025 | ESMC | CL730D22H | NDC-KSH-DP058-C20 | المستشفي العسكري | NDEDC | قطاع كفر الشيخ | هندسة مدينة كفر الشيخ | مدينة كفر الشيخ | محطة محولات غرب المدينة | Feeder Outgoing | NDC-KSH-DP058-C20 | 2025-12-07 | لوحة مدينة كفر الشيخ | A2
83004356 |  | PO: 50/2024/2025 | ESMC | CL730D22H | NDC-DKH-35-k00215 | محول المركز | NDEDC | قطاع شمال الدقهلية | هندسة دكرنس | مدينة دكرنس | محطة محولات ميت فارس | Transformer | NDC-DKH-35-k00215 | 2025-12-07 | لوحة توزيع دكرنس القديمة | A4
83004352 |  | PO: 50/2024/2025 | ESMC | CL730D22H | NDC-DKH-35-k00168 | خروج الرى-مساكن زهران(حجرة) | NDEDC | قطاع شمال الدقهلية | هندسة دكرنس | مدينة دكرنس | محطة محولات ميت فارس | Transformer | NDC-DKH-35-k00168 | 2025-12-09 | لوحة توزيع دكرنس القديمة | A4
83004994 |  | PO: 50/2024/2025 | ESMC | CL730D22H | NDC-DKH-35-k00169 | خروج الرى-مساكن يونس(حجرة) | NDEDC | قطاع شمال الدقهلية | هندسة دكرنس | مدينة دكرنس | محطة محولات ميت فارس | Transformer | NDC-DKH-35-k00169 | 2025-12-09 | لوحة توزيع دكرنس القديمة | A4
83020849 | 8920040112413180027 | PO: 50/2024/2025 | ESMC | CL730D22H | NDC-DKH-DP221-C16 | عمومى 6 | NDEDC | قطاع جنوب الدقهلية | هندسة غرب المنصورة | مدينة المنصورة | محطة محولات ميت الصارم | Feeder Incoming | NDC-DKH-DP221-C16 | 2025-12-10 | لوحة توزيع الجبانات | A2
83020850 | 8920040112413180026 | PO: 50/2024/2025 | ESMC | CL730D22H | NDC-DKH-DP221-C15 | عمومى 5 | NDEDC | قطاع جنوب الدقهلية | هندسة غرب المنصورة | مدينة المنصورة | محطة محولات ميت الصارم | Feeder Incoming | NDC-DKH-DP221-C15 | 2025-12-10 | لوحة توزيع الجبانات | A2
83020846 | 8920040112413180034 | PO: 50/2024/2025 | ESMC | CL730D22H | NDC-DKH-DP221-C17 | مغذي خروج النشا | NDEDC | قطاع جنوب الدقهلية | هندسة غرب المنصورة | مدينة المنصورة | محطة محولات ميت الصارم | Feeder Outgoing | NDC-DKH-DP221-C17 | 2025-12-10 | لوحة توزيع الجبانات | A2
83020822 | 8920040112413180025 | PO: 50/2024/2025 | ESMC | CL730D22H | NDC-DKH-DP221-C09 | عمومى 1 | NDEDC | قطاع جنوب الدقهلية | هندسة غرب المنصورة | مدينة المنصورة | محطة محولات ميت الصارم | Feeder Incoming | NDC-DKH-DP221-C09 | 2025-12-14 | لوحة توزيع الجبانات | A2
83020845 | 8920040112413180037 | PO: 50/2024/2025 | ESMC | CL730D22H | NDC-DKH-DP221-C02 | سوق الجملة | NDEDC | قطاع جنوب الدقهلية | هندسة غرب المنصورة | مدينة المنصورة | محطة محولات ميت الصارم | Feeder Outgoing | NDC-DKH-DP221-C02 | 2025-12-14 | لوحة توزيع الجبانات | A2
83020842 | 8920040112413180029 | PO: 50/2024/2025 | ESMC | CL730D22H | NDC-DKH-DP221-C04 | المدشات | NDEDC | قطاع جنوب الدقهلية | هندسة غرب المنصورة | مدينة المنصورة | محطة محولات ميت الصارم | Feeder Outgoing | NDC-DKH-DP221-C04 | 2025-12-14 | لوحة توزيع الجبانات | A2
83020830 | 8.92e+18 | PO: 50/2024/2025 | ESMC | CL730D22H | NDC-DKH-DP221-C25 | المواساة | NDEDC | قطاع جنوب الدقهلية | هندسة غرب المنصورة | مدينة المنصورة | محطة محولات ميت الصارم | Feeder Outgoing | NDC-DKH-DP221-C25 | 2025-12-14 | لوحة توزيع الجبانات | A2
83020827 | 8920040112413180209 | PO: 50/2024/2025 | ESMC | CL730D22H | NDC-DKH-DP221-C10 | عمومى 2 | NDEDC | قطاع جنوب الدقهلية | هندسة غرب المنصورة | مدينة المنصورة | محطة محولات ميت الصارم | Feeder Incoming | NDC-DKH-DP221-C10 | 2025-12-14 | لوحة توزيع الجبانات | A2
83020847 | 8920040112413180030 | PO: 50/2024/2025 | ESMC | CL730D22H | NDC-DKH-DP221-C06 | المنشية | NDEDC | قطاع جنوب الدقهلية | هندسة غرب المنصورة | مدينة المنصورة | محطة محولات ميت الصارم | Feeder Outgoing | NDC-DKH-DP221-C06 | 2025-12-14 | لوحة توزيع الجبانات | A2
83020821 |  | PO: 50/2024/2025 | ESMC | CL730D22H | NDC-DKH-DP221-C03 | فودافون 1 | NDEDC | قطاع جنوب الدقهلية | هندسة غرب المنصورة | مدينة المنصورة | محطة محولات ميت الصارم | Feeder Outgoing | NDC-DKH-DP221-C03 | 2025-12-14 | لوحة توزيع الجبانات | A2
83020843 | 8920040112413180031 | PO: 50/2024/2025 | ESMC | CL730D22H | NDC-DKH-DP221-C05 | مشعل | NDEDC | قطاع جنوب الدقهلية | هندسة غرب المنصورة | مدينة المنصورة | محطة محولات ميت الصارم | Feeder Outgoing | NDC-DKH-DP221-C05 | 2025-12-14 | لوحة توزيع الجبانات | A2
83020848 | 8920040112413180207 | PO: 50/2024/2025 | ESMC | CL730D22H | NDC-DKH-DP221-C18 | الجلاء | NDEDC | قطاع جنوب الدقهلية | هندسة غرب المنصورة | مدينة المنصورة | محطة محولات ميت الصارم | Feeder Outgoing | NDC-DKH-DP221-C18 | 2025-12-14 | لوحة توزيع الجبانات | A2
83020823 | 8920040112413180008 | PO: 50/2024/2025 | ESMC | CL730D22H | NDC-DKH-DP221-C11 | عمومى 3 | NDEDC | قطاع جنوب الدقهلية | هندسة غرب المنصورة | مدينة المنصورة | محطة محولات ميت الصارم | Feeder Incoming | NDC-DKH-DP221-C11 | 2025-12-14 | لوحة توزيع الجبانات | A2
83020844 | 8920040112413180033 | PO: 50/2024/2025 | ESMC | CL730D22H | NDC-DKH-DP221-C19 | مغذي خروج رابط الجامعة القديمة | NDEDC | قطاع جنوب الدقهلية | هندسة غرب المنصورة | مدينة المنصورة | محطة محولات ميت الصارم | Feeder Outgoing | NDC-DKH-DP221-C19 | 2025-12-10 | لوحة توزيع الجبانات | A2
83020841 | 8920040112413180204 | PO: 50/2024/2025 | ESMC | CL730D22H | NDC-DKH-DP221-C07 | مغذي خروج مجمع الصناعات | NDEDC | قطاع جنوب الدقهلية | هندسة غرب المنصورة | مدينة المنصورة | محطة محولات ميت الصارم | Feeder Outgoing | NDC-DKH-DP221-C07 | 2025-12-10 | لوحة توزيع الجبانات | A2
83004057 |  | PO: 50/2024/2025 | ESMC | CL730D22H |  | أبراج الصيانة 2 | NDEDC | قطاع كفر الشيخ | هندسة مدينة كفر الشيخ | مدينة كفر الشيخ | محطة محولات غرب المدينة | Transformer |  | 2025-12-11 | لوحة مدينة كفر الشيخ | A4
83004059 |  | PO: 50/2024/2025 | ESMC | CL730D22H |  | أبراج الصيانة 1 | NDEDC | قطاع كفر الشيخ | هندسة مدينة كفر الشيخ | مدينة كفر الشيخ | محطة محولات غرب المدينة | Transformer |  | 2025-12-11 | لوحة مدينة كفر الشيخ | A4
83004054 |  | PO: 50/2024/2025 | ESMC | CL730D22H |  | الشيخ اللبان | NDEDC | قطاع كفر الشيخ | هندسة مدينة كفر الشيخ | مدينة كفر الشيخ | محطة محولات غرب المدينة | Transformer |  | 2025-12-11 | لوحة مدينة كفر الشيخ | A4
83004044 |  | PO: 50/2024/2025 | ESMC | CL730D22H |  | الوفاء القديم | NDEDC | قطاع كفر الشيخ | هندسة مدينة كفر الشيخ | مدينة كفر الشيخ | محطة محولات غرب المدينة | Transformer |  | 2025-12-11 | لوحة مدينة كفر الشيخ | A4
83004053 |  | PO: 50/2024/2025 | ESMC | CL730D22H |  | المؤتمر العالمي 1 | NDEDC | قطاع كفر الشيخ | هندسة مدينة كفر الشيخ | مدينة كفر الشيخ | محطة محولات غرب المدينة | Transformer |  | 2025-12-11 | لوحة مدينة كفر الشيخ | A4
83004050 |  | PO: 50/2024/2025 | ESMC | CL730D22H | NDC-KSH-112-K00396- TR01 | برج الخبراء 1 | NDEDC | قطاع كفر الشيخ | هندسة مدينة كفر الشيخ | مدينة كفر الشيخ | محطة محولات غرب المدينة | Transformer | NDC-KSH-112-K00396- TR01 | 2025-11-29 | لوحة مدينة كفر الشيخ | A4
83004041 |  | PO: 50/2024/2025 | ESMC | CL730D22H | NDC-KSH-112-K00396-TR01 | برج الخبراء 2 | NDEDC | قطاع كفر الشيخ | هندسة مدينة كفر الشيخ | مدينة كفر الشيخ | محطة محولات غرب المدينة | Transformer | NDC-KSH-112-K00396-TR01 | 2025-11-29 | لوحة مدينة كفر الشيخ | A4
83004049 |  | PO: 50/2024/2025 | ESMC | CL730D22H | NDC-KSH-112-K00217-TR01 | برج الحرم | NDEDC | قطاع كفر الشيخ | هندسة مدينة كفر الشيخ | مدينة كفر الشيخ | محطة محولات غرب المدينة | Transformer | NDC-KSH-112-K00217-TR01 | 2025-11-29 | لوحة مدينة كفر الشيخ | A4
83004047 |  | PO: 50/2024/2025 | ESMC | CL730D22H | NDC-KSH-112-K00220-TR01 | برج المهندسين | NDEDC | قطاع كفر الشيخ | هندسة مدينة كفر الشيخ | مدينة كفر الشيخ | محطة محولات غرب المدينة | Transformer | NDC-KSH-112-K00220-TR01 | 2025-11-29 | لوحة مدينة كفر الشيخ | A4
83004042 |  | PO: 50/2024/2025 | ESMC | CL730D22H | NDC-KSH-112-K00219-TR01 | برج الاعمار | NDEDC | قطاع كفر الشيخ | هندسة مدينة كفر الشيخ | مدينة كفر الشيخ | محطة محولات غرب المدينة | Transformer | NDC-KSH-112-K00219-TR01 | 2025-11-29 | لوحة مدينة كفر الشيخ | A4
83004043 |  | PO: 50/2024/2025 | ESMC | CL730D22H | NDC-KSH-112-K00277-TR01 | المصري | NDEDC | قطاع كفر الشيخ | هندسة مدينة كفر الشيخ | مدينة كفر الشيخ | محطة محولات غرب المدينة | Transformer | NDC-KSH-112-K00277-TR01 | 2025-11-29 | لوحة مدينة كفر الشيخ | A4
83004046 |  | PO: 50/2024/2025 | ESMC | CL730D22H | NDC-KSH-112-K00230-TR01 | فريد ندا | NDEDC | قطاع كفر الشيخ | هندسة مدينة كفر الشيخ | مدينة كفر الشيخ | محطة محولات غرب المدينة | Transformer | NDC-KSH-112-K00230-TR01 | 2025-11-29 | لوحة مدينة كفر الشيخ | A4
83004055 |  | PO: 50/2024/2025 | ESMC | CL730D22H | NDC-KSH-112-K00218-TR01 | برج مكة | NDEDC | قطاع كفر الشيخ | هندسة مدينة كفر الشيخ | مدينة كفر الشيخ | محطة محولات غرب المدينة | Transformer | NDC-KSH-112-K00218-TR01 | 2025-11-29 | لوحة مدينة كفر الشيخ | A4
83005398 |  | PO: 50/2024/2025 | ESMC | CL730D22H | NDC-KSH-112-K00384-TR01 | برج بدير عيسى | NDEDC | قطاع كفر الشيخ | هندسة مدينة كفر الشيخ | مدينة كفر الشيخ | محطة محولات غرب المدينة | Transformer | NDC-KSH-112-K00384-TR01 | 2025-11-29 | لوحة مدينة كفر الشيخ | A4
83005393 |  | PO: 50/2024/2025 | ESMC | CL730D22H | NDC-KSH-112-K00226-TR01 | برج الزهراء | NDEDC | قطاع كفر الشيخ | هندسة مدينة كفر الشيخ | مدينة كفر الشيخ | محطة محولات غرب المدينة | Transformer | NDC-KSH-112-K00226-TR01 | 2025-11-29 | لوحة مدينة كفر الشيخ | A4
83005395 |  | PO: 50/2024/2025 | ESMC | CL730D22H | NDC-KSH-112-K00280-TR01 | طريق أريمون | NDEDC | قطاع كفر الشيخ | هندسة مدينة كفر الشيخ | مدينة كفر الشيخ | محطة محولات غرب المدينة | Transformer | NDC-KSH-112-K00280-TR01 | 2025-11-29 | لوحة مدينة كفر الشيخ | A4
83005399 |  | PO: 50/2024/2025 | ESMC | CL730D22H | NDC-KSH-112-K00476-TR01 | برج النخبة | NDEDC | قطاع كفر الشيخ | هندسة مدينة كفر الشيخ | مدينة كفر الشيخ | محطة محولات غرب المدينة | Transformer | NDC-KSH-112-K00476-TR01 | 2025-11-29 | لوحة مدينة كفر الشيخ | A4
83005400 |  | PO: 50/2024/2025 | ESMC | CL730D22H | NDC-KSH-112-K00269-TR01 | مصطفى حسن | NDEDC | قطاع كفر الشيخ | هندسة مدينة كفر الشيخ | مدينة كفر الشيخ | محطة محولات غرب المدينة | Transformer | NDC-KSH-112-K00269-TR01 | 2025-11-29 | لوحة مدينة كفر الشيخ | A4
83004351 |  | PO: 50/2024/2025 | ESMC | CL730D22H | NDC-DKH-35-K00238 | محول عمرو جاد | NDEDC | قطاع كفر الشيخ | هندسة مدينة كفر الشيخ | مدينة كفر الشيخ | محطة محولات غرب المدينة | Transformer | NDC-DKH-35-K00238 | 2025-12-14 | خروج المنتزه | A4
83004354 |  | PO: 50/2024/2025 | ESMC | CL730D22H | NDC-DKH-35-K00240 | محول النجار | NDEDC | قطاع كفر الشيخ | هندسة مدينة كفر الشيخ | مدينة كفر الشيخ | محطة محولات غرب المدينة | Transformer | NDC-DKH-35-K00240 | 2025-12-14 | خروج المنتزه | A4
83020725 | 8920040112413180035 | PO: 50/2024/2025 | ESMC | CL730D22H | NDC-DKH-DP221-C14 | عمومى 4 | NDEDC | قطاع جنوب الدقهلية | هندسة غرب المنصورة | مدينة المنصورة | محطة محولات ميت الصارم | Feeder Incoming | NDC-DKH-DP221-C14 | 2025-12-14 | لوحة توزيع الجبانات | A2
83020726 | 8920040112413180205 | PO: 50/2024/2025 | ESMC | CL730D22H | NDC-DKH-DP221-C22 | المرور | NDEDC | قطاع جنوب الدقهلية | هندسة غرب المنصورة | مدينة المنصورة | محطة محولات ميت الصارم | Feeder Outgoing | NDC-DKH-DP221-C22 | 2025-12-14 | لوحة توزيع الجبانات | A2
83020721 | 8920040112413180032 | PO: 50/2024/2025 | ESMC | CL730D22H | NDC-DKH-DP221-C23 | المصرف | NDEDC | قطاع جنوب الدقهلية | هندسة غرب المنصورة | مدينة المنصورة | محطة محولات ميت الصارم | Feeder Outgoing | NDC-DKH-DP221-C23 | 2025-12-14 | لوحة توزيع الجبانات | A2
83020727 | 8920040112413180206 | PO: 50/2024/2025 | ESMC | CL730D22H | NDC-DKH-DP221-C24 | مغذى ابوالليل | NDEDC | قطاع جنوب الدقهلية | هندسة غرب المنصورة | مدينة المنصورة | محطة محولات ميت الصارم | Feeder Outgoing | NDC-DKH-DP221-C24 | 2025-12-14 | لوحة توزيع الجبانات | A2
83022104 | 8920040112413180256 | PO: 50/2024/2025 | ESMC | CL730D22H | NDC-DKH-37-DP-174-C05 | مغذي دخول شربين 1 | NDEDC | قطاع شمال الدقهلية | هندسة شربين | مدينة شربين |  | Feeder Incoming | NDC-DKH-37-DP-174-C05 | 2025-12-16 |  | A2
83022101 | 8920040112413180255 | PO: 50/2024/2025 | ESMC | CL730D22H | NDC-DKH-37-DP-174-C06 | مغذي دخول شربين 2 | NDEDC | قطاع شمال الدقهلية | هندسة شربين | مدينة شربين |  | Feeder Incoming | NDC-DKH-37-DP-174-C06 | 2025-12-16 |  | A2
83022106 | 8920040112413180245 | PO: 50/2024/2025 | ESMC | CL730D22H | NDC-DKH-37-DP-174-C09 | مغذي دخول شربين 3 | NDEDC | قطاع شمال الدقهلية | هندسة شربين | مدينة شربين |  | Feeder Incoming | NDC-DKH-37-DP-174-C09 | 2025-12-16 |  | A2
83022102 | 8920040112413180246 | PO: 50/2024/2025 | ESMC | CL730D22H | NDC-DKH-37-DP-174-C10 | مغذي دخول شربين 4 | NDEDC | قطاع شمال الدقهلية | هندسة شربين | مدينة شربين |  | Feeder Incoming | NDC-DKH-37-DP-174-C10 | 2025-12-16 |  | A2
83022110 | 8920040112413180254 | PO: 50/2024/2025 | ESMC | CL730D22H | NDC-DKH-37-DP-174-C13 | مغذي خروج أرض يانكو | NDEDC | قطاع شمال الدقهلية | هندسة شربين | مدينة شربين |  | Feeder Outgoing | NDC-DKH-37-DP-174-C13 | 2025-12-16 |  | A2
83022108 | 8920040112413180253 | PO: 50/2024/2025 | ESMC | CL730D22H | NDC-DKH-37-DP-174-C14 | مغذي خروج البحر | NDEDC | قطاع شمال الدقهلية | هندسة شربين | مدينة شربين |  | Feeder Outgoing | NDC-DKH-37-DP-174-C14 | 2025-12-16 |  | A2
83022105 | 8920040112413180257 | PO: 50/2024/2025 | ESMC | CL730D22H | NDC-DKH-37-DP-174-C19 | مغذي خروج الأتوبيس | NDEDC | قطاع شمال الدقهلية | هندسة شربين | مدينة شربين |  | Feeder Outgoing | NDC-DKH-37-DP-174-C19 | 2025-12-16 |  | A2
83003646 | 8920040112413180135 | PO: 50/2024/2025 | ESMC | CL730D22H | 230 | لوحه ميت فارس مغذي كوم بني مراس | NDEDC | قطاع جنوب الدقهلية | هندسه قري المنصوره1 | قريه كوم بني مراس |  | Transformer |  | 2025-12-14 |  | A4
83003644 | 8920040112413180136 | PO: 50/2024/2025 | ESMC | CL730D22H | 111 | لوحه ميت فارس مغذي كوم بني مراس | NDEDC | قطاع جنوب الدقهلية | هندسه قري المنصوره1 | قريه كوم بني مراس |  | Transformer |  | 2025-12-14 |  | A4
83003642 | 8920040112413180137 | PO: 50/2024/2025 | ESMC | CL730D22H | 233 | لوحه ميت فارس مغذي كوم بني مراس | NDEDC | قطاع جنوب الدقهلية | هندسه قري المنصوره1 | قريه كوم بني مراس |  | Transformer |  | 2025-12-14 |  | A4
83003641 | 8920040112413180138 | PO: 50/2024/2025 | ESMC | CL730D22H | 231 | لوحه ميت فارس مغذي كوم بني مراس | NDEDC | قطاع جنوب الدقهلية | هندسه قري المنصوره1 | قريه كوم بني مراس |  | Transformer |  | 2025-12-14 |  | A4
83003649 | 8920040112413180139 | PO: 50/2024/2025 | ESMC | CL730D22H | 232 | لوحه ميت فارس مغذي كوم بني مراس | NDEDC | قطاع جنوب الدقهلية | هندسه قري المنصوره1 | قريه كوم بني مراس |  | Transformer |  | 2025-12-14 |  | A4
83003650 | 8920040112413180140 | PO: 50/2024/2025 | ESMC | CL730D22H | بدون | لوحه ميت فارس مغذي كوم بني مراس | NDEDC | قطاع جنوب الدقهلية | هندسه قري المنصوره1 | قريه ميت عزون |  | Transformer |  | 2025-12-14 |  | A4
83003647 | 8920040112413180141 | PO: 50/2024/2026 | ESMC | CL730D22H | 236 | لوحه ميت فارس مغذي كوم بني مراس | NDEDC | قطاع جنوب الدقهلية | هندسه قري المنصوره1 | قريه ميت عزون |  | Transformer |  | 2025-12-14 |  | A4
83020730 | 8920040112413180028 | PO: 50/2024/2025 | ESMC | CL730D22H | NDC-DKH-DP221-C01 | محول الخدمة+الجامعة الازهرية | NDEDC | قطاع جنوب الدقهلية | هندسة غرب المنصورة | مدينة المنصورة | محطة محولات ميت الصارم | Feeder Outgoing | NDC-DKH-DP221-C01 | 2025-12-14 | لوحة توزيع الجبانات | A2

## Summary
الأجمالي | 336
This shape represents a table slicer. Table slicers are not supported in this version of Excel. If the shape was modified in an earlier version of Excel, or if the workbook was saved in Excel 2007 or earlier, the slicer can't be used.
This shape represents a table slicer. Table slicers are not supported in this version of Excel. If the shape was modified in an earlier version of Excel, or if the workbook was saved in Excel 2007 or earlier, the slicer can't be used.
This shape represents a table slicer. Table slicers are not supported in this version of Excel. If the shape was modified in an earlier version of Excel, or if the workbook was saved in Excel 2007 or earlier, the slicer can't be used.
This shape represents a table slicer. Table slicers are not supported in this version of Excel. If the shape was modified in an earlier version of Excel, or if the workbook was saved in Excel 2007 or earlier, the slicer can't be used.
This shape represents a table slicer. Table slicers are not supported in this version of Excel. If the shape was modified in an earlier version of Excel, or if the workbook was saved in Excel 2007 or earlier, the slicer can't be used.
This shape represents a table slicer. Table slicers are not supported in this version of Excel. If the shape was modified in an earlier version of Excel, or if the workbook was saved in Excel 2007 or earlier, the slicer can't be used.

## Reports
A1 | محطة محولات
A2 | لوحات توزيع
A3 | COMPACT
A4 | محولات(كشك)
A5 | محولات(خاصة)
القطاع | A1 | A2 | A3 | A4 | A5 | أجمالى
شمال الدقهلية | 0 | 43 | 0 | 44 | 6 | 93
جنوب الدقهلية | 0 | 114 | 1 | 43 | 10 | 168
دمياط | 0 | 11 | 0 | 11 | 0 | 22
كفر الشيخ | 0 | 18 | 0 | 35 | 0 | 53
أجمالى | 0 | 186 | 1 | 133 | 16 | 336
Empty Fields
القطاع | Serial Num | Without-SIM S.Num | Facililty Description | Disco Branch فرع | Device function | EEHC Unified code | TYPE
شمال الدقهلية | 0 | 49 | 0 | 0 | 0 | 0 | 0
جنوب الدقهلية | 0 | 30 | 0 | 0 | 1 | 14 | 0
دمياط | 0 | 3 | 0 | 0 | 0 | 0 | 0
كفر الشيخ | 0 | 28 | 0 | 0 | 0 | 9 | 0
أجمالى | 0 | 110 | 0 | 0 | 1 | 23 | 0

## Sheet1
القطاع | الهندسة | A1 | A2 | A3 | A4 | A5 | أجمالى
شمال الدقهلية | دكرنس | 0 | 43 | 0 | 44 | 6 | 93
| الجمالية | 0 | 0 | 0 | 0 | 0 | 0
جنوب الدقهلية | شرق المنصورة | 0 | 114 | 1 | 43 | 10 | 168
| طلخا | 0 | 0 | 0 | 0 | 0 | 0
| غرب المنصورة | 0 | 0 | 0 | 0 | 0 | 0
دمياط |  | 0 | 11 | 0 | 11 | 0 | 22
كفر الشيخ |  | 0 | 18 | 0 | 35 | 0 | 53
أجمالى |  | 0 | 186 | 1 | 133 | 16 | 336

## Hanaa
بيان التركيبات عن يوم - 30/11/2025
| طراز العداد |  |  |  |  | إجمالي الشركة حتى تاريخة
الشركة | A1 | A2 | A3 | A4 | A5
شركة شمال الدلتا |  | 5 |  | 5
sim-cards
هندسة دكرنس | 35
هندسة غرب المنصورة | 10
هندسة طلخا | 1
هندسة الشعراء | 3
هندسة مدينة كفر الشيخ | 9
اسماء وارقام اللوحات
| اسماء اللوحات | ارقام اللوحات
هندسة دكرنس | 9 | 9
هندسة مدينة كفر الشيخ | 5 | 15
هندسة طلخا |  | 5