## UpLoad To MDM-3
SerialNum | LogicalName | Badge Number | Manufacturer | Model | EEHC Unified code | Facililty Description | Disco | Disco Section | Disco Branch فرع | Losses Area | Device function | Distribution Facility | Installation Date | ADDRESS1 | ADDRESS2 | ADDRESS3 | ADDRESS4 | Latitude(y) | Longitude(x) | VIP | S.S
83002002 | ‌CLE2510383002002 | ‌50/2024/2025 | ESMC | CL730d22H | NDC-DKH-45-K00442 | ‌محول نبيله شلوفه | NDEDC | ‌قطاع جنوب الدقهلية | هندسة طلخا | ‌لوحة توزيع طلخا القديمة | ‌Transformer | NDC-DKH-DP235-C09 | 07/04/2026 | مدينة طلخا |  |  |  | 31.0611 | ‌31.37703097 | N
83002003 | ‌CLE2510383002003 | ‌50/2024/2025 | ESMC | CL730d22H | ‌NDC-DKH-45-K00432 | ‌محول الحرمين | NDEDC | ‌قطاع جنوب الدقهلية | هندسة طلخا | ‌لوحة توزيع طلخا الجديدة | ‌Transformer | NDC-DKH-DP235-C04 | 07/04/2026 | مدينة طلخا |  |  |  | 31.0644 | 31.3789 | N
83002004 | ‌CLE2510383002004 | ‌50/2024/2025 | ESMC | CL730d22H | ‌NDC-DKH-45-K00439 | ‌محول الاعداديه | NDEDC | ‌قطاع جنوب الدقهلية | هندسة طلخا | ‌لوحة توزيع طلخا القديمة | ‌Transformer | NDC-DKH-DP235-C03 | 06/04/2026 | مدينة طلخا |  |  |  | 31.0606 | 31.3778 | N
83002005 | ‌CLE2510383002005 | ‌50/2024/2025 | ESMC | CL730d22H | ‌NDC-DKH-45-K00526 | محول الفره | NDEDC | ‌قطاع جنوب الدقهلية | هندسة طلخا | ‌لوحة توزيع طلخا القديمة | ‌Transformer | NDC-DKH-DP235-C01 | 07/05/2026 | مدينة طلخا |  |  |  | 31.0636 | 31.3759 | N
83002008 | ‌CLE2510383002008 | ‌50/2024/2025 | ESMC | CL730d22H | ‌NDC-DKH-45-K00440 | ‌محول السلخانه | NDEDC | ‌قطاع جنوب الدقهلية | هندسة طلخا | ‌لوحة توزيع طلخا القديمة | ‌Transformer | NDC-DKH-DP235-C03 | 06/04/2026 | مدينة طلخا |  |  |  | 31.0627 | 31.3775 | N
83002009 | ‌CLE2510383002009 | ‌50/2024/2025 | ESMC | CL730d22H | ‌NDC-DKH-45-K00468 | ‌محول المثلث | NDEDC | ‌قطاع جنوب الدقهلية | هندسة طلخا | ‌لوحة توزيع طلخا القديمة | ‌Transformer | NDC-DKH-DP235-C05 | 07/04/2026 | مدينة طلخا |  |  |  | 31.0542 | 31.3787 | N
83002010 | ‌CLE2510383002010 | ‌50/2024/2025 | ESMC | CL730d22H | ‌NDC-DKH-45-K00464 | ‌محول برج الرحمه | NDEDC | ‌قطاع جنوب الدقهلية | هندسة طلخا | ‌لوحة توزيع طلخا القديمة | ‌Transformer | NDC-DKH-DP235-C05 | 08/04/2026 | مدينة طلخا |  |  |  | 31.0549 | 31.3767 | N
83002011 | ‌CLE2510383002011 | ‌50/2024/2025 | ESMC | CL730D22H | ‌NDC-DKH-35-K00360 | ‌محول أحمد سليمان | NDEDC | ‌قطاع جنوب الدقهلية | هندسة طلخا | ‌لوحة توزيع طلخا القديمة | ‌Transformer | NDC-DKH-DP234-C06 | 02/12/2025 | مدينة طلخا |  |  |  | 31.0569 | 31.3933 | N
83002012 | ‌CLE2510383002012 | ‌50/2024/2025 | ESMC | CL730D22H | ‌NDC-DKH-45-k00335 | ‌محول برج أحمد حلمي | NDEDC | ‌قطاع جنوب الدقهلية | هندسة طلخا | ‌لوحة توزيع طلخا القديمة | ‌Transformer | NDC-DKH-DP234-C09 | 29/11/2025 | مدينة طلخا |  |  |  | 31.0524 | 31.3885 | N
83002013 | ‌CLE2510383002013 | ‌50/2024/2025 | ESMC | CL730D22H | ‌NDC-DKH-35-K00352 | ‌محول برج عكة | NDEDC | ‌قطاع جنوب الدقهلية | هندسة طلخا | ‌لوحة توزيع طلخا القديمة | ‌Transformer | NDC-DKH-DP234-C06 | 02/12/2025 | مدينة طلخا |  |  |  | 31.0594 | 31.3802 | N
83002014 | ‌CLE2510383002014 | ‌50/2024/2025 | ESMC | CL730D22H | ‌NDC-DKH-45-k00349 | ‌محول برج النور 2 | NDEDC | ‌قطاع جنوب الدقهلية | هندسة طلخا | ‌لوحة توزيع طلخا القديمة | ‌Transformer | NDC-DKH-DP235-C06 | 29/11/2025 | مدينة طلخا |  |  |  | ‌31.05226647 | ‌31.38902258 | N
83002015 | ‌CLE2510383002015 | ‌50/2024/2025 | ESMC | CL730D22H | ‌NDC-DKH-45-K00374 | ‌محول نقابة الأطباء | NDEDC | ‌قطاع جنوب الدقهلية | هندسة طلخا | ‌لوحة توزيع طلخا القديمة | ‌Transformer | NDC-DKH-DP234-C06 | 29/11/2025 | مدينة طلخا |  |  |  | 31.0525 | 31.3895 | N
83002017 | ‌CLE2510383002017 | ‌50/2024/2025 | ESMC | CL730D22H | ‌NDC-DKH-35-K00388 | ‌محول السنترال | NDEDC | ‌قطاع جنوب الدقهلية | هندسة طلخا | ‌لوحة توزيع طلخا القديمة | ‌Transformer | NDC-DKH-DP234-C06 | 02/12/2025 | مدينة طلخا |  |  |  | 31.0532 | 31.391 | N
83002018 | ‌CLE2510383002018 | ‌50/2024/2025 | ESMC | CL730D22H | ‌NDC-DKH-35-K00339 | ‌محول خورشيد | NDEDC | ‌قطاع جنوب الدقهلية | هندسة طلخا | ‌لوحة توزيع طلخا القديمة | ‌Transformer | NDC-DKH-DP234-C06 | 02/12/2025 | مدينة طلخا |  |  |  | 31.0552 | 31.3814 | N
83002019 | ‌CLE2510383002019 | ‌50/2024/2025 | ESMC | CL730D22H | ‌NDC-DKH-35-K00328 | ‌محول غرفة ناهد | NDEDC | ‌قطاع جنوب الدقهلية | هندسة طلخا | ‌لوحة توزيع طلخا القديمة | ‌Transformer | NDC-DKH-DP234-C06 | 02/12/2025 | مدينة طلخا |  |  |  | 31.0556 | 31.3922 | N
83002020 | ‌CLE2510383002020 | ‌50/2024/2025 | ESMC | CL730d22H | ‌NDC-DKH-45-K00473 | ‌محول النهضه | NDEDC | ‌قطاع جنوب الدقهلية | هندسة طلخا | ‌لوحة توزيع طلخا القديمة | ‌Transformer | NDC-DKH-DP235-C06 | 07/04/2026 | مدينة طلخا |  |  |  | 31.0549 | 31.3916 | N
83002021 | ‌CLE2510383002021 | ‌50/2024/2025 | ESMC | CL730d22H | ‌NDC-DKH-45-K00365 | محول الشمس | NDEDC | ‌قطاع جنوب الدقهلية | هندسة طلخا | ‌لوحة توزيع طلخا القديمة | ‌Transformer | NDC-DKH-DP234-C06 | 23/05/2026 | مدينة طلخا |  |  |  | 31.051 | 31.3793 | N
83002023 | ‌CLE2510383002023 | ‌50/2024/2025 | ESMC | CL730d22H | ‌NDC-DKH-45-K00358 | ‌محول طه نصر أبو ريه | NDEDC | ‌قطاع جنوب الدقهلية | هندسة طلخا | ‌لوحة توزيع طلخا القديمة | ‌Transformer | NDC-DKH-DP234-C06 | 20/12/2025 | مدينة طلخا |  |  |  | 31.0551 | 31.3865 | N
83002024 | ‌CLE2510383002024 | ‌50/2024/2025 | ESMC | CL730d22H | ‌NDC-DKH-45-K00345 | ‌محول أم القري1 | NDEDC | ‌قطاع جنوب الدقهلية | هندسة طلخا | ‌لوحة توزيع طلخا القديمة | ‌Transformer | NDC-DKH-DP234-C06 | 21/05/2026 | مدينة طلخا |  |  |  | 31.0513 | 31.3873 | N
83002025 | ‌CLE2510383002025 | ‌50/2024/2025 | ESMC | CL730d22H | ‌NDC-DKH-45-K00268 | ‌محول السمنودي | NDEDC | ‌قطاع جنوب الدقهلية | هندسة طلخا | ‌لوحة توزيع طلخا القديمة | ‌Transformer | NDC-DKH-DP234-C01 | 12/05/2026 | مدينة طلخا |  |  |  | 31.0536 | 31.3799 | N
83002026 | ‌CLE2510383002026 | ‌50/2024/2025 | ESMC | CL730d22H | ‌NDC-DKH-45-K00461 | ‌محول السيد الامام | NDEDC | ‌قطاع جنوب الدقهلية | هندسة طلخا | ‌لوحة توزيع طلخا القديمة | ‌Transformer | NDC-DKH-DP235-C05 | 06/04/2026 | مدينة طلخا |  |  |  | 31.054 | 31.3776 | N
83002027 | ‌CLE2510383002027 | ‌50/2024/2025 | ESMC | CL730D22H | ‌NDC-DKH-35-K00357 | ‌محول عماد ابوالفتوح | NDEDC | ‌قطاع جنوب الدقهلية | هندسة طلخا | ‌لوحة توزيع طلخا القديمة | ‌Transformer | NDC-DKH-DP234-C06 | 20/11/2025 | مدينة طلخا |  |  |  | 31.0555 | 31.3824 | N
83002028 | ‌CLE2510383002028 | ‌50/2024/2025 | ESMC | CL730d22H | ‌NDC-DKH-45-K00450 | ‌محول ابو ريه بدريه محمد عبد المنعم | NDEDC | ‌قطاع جنوب الدقهلية | هندسة طلخا | ‌لوحة توزيع طلخا القديمة | ‌Transformer | NDC-DKH-DP222-C10 | 07/04/2026 | مدينة طلخا |  |  |  | 31.0632 | 31.3779 | N
83002031 | ‌CLE2510383002031 | ‌50/2024/2025 | ESMC | CL730d22H | ‌NDC-DKH-45-K00554 | ‌محول عبد الجليل أحمد فرحات | NDEDC | ‌قطاع جنوب الدقهلية | هندسة طلخا | ‌لوحة توزيع طلخا الجديدة | ‌Transformer | NDC-DKH-DP235-C05 | 08/04/2026 | مدينة طلخا |  |  |  | 31.0565 | 31.3773 | N
83002037 | ‌CLE2510383002037 | ‌50/2024/2025 | ESMC | CL730d22H | ‌NDC-DKH-45-K00465 | ‌محول برج اللاشين | NDEDC | ‌قطاع جنوب الدقهلية | هندسة طلخا | ‌لوحة توزيع طلخا الجديدة | ‌Transformer | NDC-DKH-DP235-C05 | 04/04/2026 | مدينة طلخا |  |  |  | 31.0531 | 31.3775 | N
83002038 | ‌CLE2510383002038 | ‌50/2024/2025 | ESMC | CL730d22H | ‌NDC-DKH-45-K00419 | ‌محطه الصرف أ | NDEDC | ‌قطاع جنوب الدقهلية | هندسة طلخا | ‌لوحة توزيع طلخا القديمة | ‌Transformer | NDC-DKH-DP222-C10 | 04/04/2026 | مدينة طلخا |  |  |  | 31.0807 | 31.4013 | N
83002039 | ‌CLE2510383002039 | ‌50/2024/2025 | ESMC | CL730d22H | ‌NDC-DKH-45-K00265 | ‌محول العشماوى م المنشاوى | NDEDC | ‌قطاع جنوب الدقهلية | هندسة طلخا | ‌لوحة توزيع طلخا القديمة | ‌Transformer | NDC-DKH-DP234-C01 | 16/02/2026 | مدينة طلخا |  |  |  | 31.0536 | 31.379 | N
83002041 | ‌CLE2510383002041 | ‌50/2024/2025 | ESMC | CL730D22H | ‌NDC-DKH-35-K00389 | مجمع الصفا | NDEDC | ‌قطاع جنوب الدقهلية | هندسة طلخا | ‌لوحة توزيع طلخا القديمة | ‌Transformer | NDC-DKH-DP234-C06 | 06/12/2025 | مدينة طلخا |  |  |  | 31.06 | 31.3966 | N
83002043 | ‌CLE2510383002043 | ‌50/2024/2025 | ESMC | CL730D22H | ‌NDC-DKH-45-K00525 | ‌محول برج التقوي | NDEDC | ‌قطاع جنوب الدقهلية | هندسة طلخا | ‌لوحة توزيع طلخا القديمة | ‌Transformer | NDC-DKH-DP234-C06 | 06/12/2025 | مدينة طلخا |  |  |  | 31.0597 | 31.3877 | N
83002046 | ‌CLE2510383002046 | ‌50/2024/2025 | ESMC | CL730d22H | ‌NDC-DKH-45-K00469 | ‌محول الثانويه | NDEDC | ‌قطاع جنوب الدقهلية | هندسة طلخا | ‌لوحة توزيع طلخا القديمة | ‌Transformer | NDC-DKH-DP235-C05 | 06/04/2026 | مدينة طلخا |  |  |  | 31.0642 | 31.3776 | N
83002047 | ‌CLE2510383002047 | ‌50/2024/2025 | ESMC | CL730D22H | ‌NDC-DKH-48-K00343 | ‌محول محمد أبو ليلة | NDEDC | ‌قطاع جنوب الدقهلية | هندسة طلخا | ‌لوحة توزيع طلخا القديمة | ‌Transformer | NDC-DKH-DP234-C02 | 06/12/2025 | مدينة طلخا |  |  |  | 31.0546 | 31.3902 | N
83002048 | ‌CLE2510383002048 | ‌50/2024/2025 | ESMC | CL730D22H | ‌NDC-DKH-45-K00330 | ‌محول المعسكر | NDEDC | ‌قطاع جنوب الدقهلية | هندسة طلخا | ‌لوحة توزيع طلخا القديمة | ‌Transformer | NDC-DKH-DP234-C06 | 06/12/2025 | مدينة طلخا |  |  |  | 31.0569 | 31.3933 | N
83002049 | ‌CLE2510383002049 | ‌50/2024/2025 | ESMC | CL730D22H | ‌NDC-DKH-35-K00353 | ‌محول أشرف عبداللطيف | NDEDC | ‌قطاع جنوب الدقهلية | هندسة طلخا | ‌لوحة توزيع طلخا القديمة | ‌Transformer | NDC-DKH-DP234-C06 | 06/12/2025 | مدينة طلخا |  |  |  | 31.0551 | 31.3814 | N
83002051 | ‌CLE2510383002051 | ‌50/2024/2025 | ESMC | CL730D22H | ‌NDC-DKH-45-K00524 | ‌محول برج الندى | NDEDC | ‌قطاع جنوب الدقهلية | هندسة طلخا | ‌لوحة توزيع طلخا القديمة | ‌Transformer | NDC-DKH-DP234-C06 | 11/11/2025 | مدينة طلخا |  |  |  | 31.0578 | 31.3936 | N
83002052 | ‌CLE2510383002052 | ‌50/2024/2025 | ESMC | CL730D22H | ‌NDC-DKH-45-K00380 | ‌محول حميده صبرى | NDEDC | ‌قطاع جنوب الدقهلية | هندسة طلخا | ‌لوحة توزيع طلخا الجديدة | ‌Transformer | NDC-DKH-DP234-C06 | 11/11/2025 | مدينة طلخا |  |  |  | 31.0545 | 31.3908 | N
83002053 | ‌CLE2510383002053 | ‌50/2024/2025 | ESMC | CL730D22H | ‌NDC-DKH-45-k00356 | محول الفجر | NDEDC | ‌قطاع جنوب الدقهلية | هندسة طلخا | ‌لوحة توزيع طلخا القديمة | ‌Transformer | NDC-DKH-DP234-C06 | 11/11/2025 | مدينة طلخا |  |  |  | 31.055 | 31.3817 | N
83002054 | ‌CLE2510383002054 | ‌50/2024/2025 | ESMC | CL730D22H | ‌NDC-DKH-45-K00291 | ‌محول العواد | NDEDC | ‌قطاع جنوب الدقهلية | هندسة طلخا | ‌لوحة توزيع طلخا القديمة | ‌Transformer | NDC-DKH-DP234-C07 | 27/09/2025 | مدينة طلخا |  |  |  | 31.055 | 31.3817 | N
83002055 | ‌CLE2510383002055 | ‌50/2024/2025 | ESMC | CL730D22H | ‌NDC-DKH-45-k00375 | ‌محول برج عبدالناصر | NDEDC | ‌قطاع جنوب الدقهلية | هندسة طلخا | ‌لوحة توزيع طلخا القديمة | ‌Transformer | NDC-DKH-DP234-C06 | 29/11/2025 | مدينة طلخا |  |  |  | 31.0525 | 31.3894 | N
83002056 | ‌CLE2510383002056 | ‌50/2024/2025 | ESMC | CL730D22H | ‌NDC-DKH-35-K00382 | ‌محول محمد الهادى | NDEDC | ‌قطاع جنوب الدقهلية | هندسة طلخا | ‌لوحة توزيع طلخا القديمة | ‌Transformer | NDC-DKH-DP234-C06 | 20/11/2025 | مدينة طلخا |  |  |  | 31.0513 | 31.389 | N
83002057 | ‌CLE2510383002057 | ‌50/2024/2025 | ESMC | CL730D22H | ‌NDC-DKH-45-k00384 | ‌محول برج بنك مصر | NDEDC | ‌قطاع جنوب الدقهلية | هندسة طلخا | ‌لوحة توزيع طلخا القديمة | ‌Transformer | NDC-DKH-DP234-C06 | 08/11/2025 | مدينة طلخا |  |  |  | 31.055 | 31.3916 | N
83002058 | ‌CLE2510383002058 | ‌50/2024/2025 | ESMC | CL730D22H | ‌NDC-DKH-45-K00467 | ‌محول المثلث الجديد | NDEDC | ‌قطاع جنوب الدقهلية | هندسة طلخا | ‌لوحة توزيع طلخا القديمة | ‌Transformer | NDC-DKH-DP234-C03 | 05/10/2025 | مدينة طلخا |  |  |  | 31.0549 | 31.3775 | N
83002059 | ‌CLE2510383002059 | ‌50/2024/2025 | ESMC | CL730D22H | ‌NDC-DKH-45-K00366 | ‌محول برج الخربوطلي | NDEDC | ‌قطاع جنوب الدقهلية | هندسة طلخا | ‌لوحة توزيع طلخا القديمة | ‌Transformer | NDC-DKH-DP234-C06 | 29/11/2025 | مدينة طلخا |  |  |  | 31.051 | 31.3793 | N
83002060 | ‌CLE2510383002060 | ‌50/2024/2025 | ESMC | CL730D22H | ‌NDC-DKH-45-K00436 | ‌محول حوض أبو العز | NDEDC | ‌قطاع جنوب الدقهلية | هندسة طلخا | ‌لوحة توزيع طلخا القديمة | ‌Transformer | NDC-DKH-DP234-C07 | 27/09/2025 | مدينة طلخا |  |  |  | 31.0606 | 31.3778 | N
83002065 | ‌CLE2510383002065 | ‌50/2024/2025 | ESMC | CL730D22H | ‌NDC-DKH-45-K00383 | محول اجياد | NDEDC | ‌قطاع جنوب الدقهلية | هندسة طلخا | ‌لوحة توزيع طلخا القديمة | ‌Transformer | NDC-DKH-DP234-C06 | 20/11/2025 | مدينة طلخا |  |  |  | 31.0578 | 31.3936 | N
83002066 | ‌CLE2510383002066 | ‌50/2024/2025 | ESMC | CL730D22H | ‌NDC-DKH-35-K00231 | ‌محول محمود المصرى | NDEDC | ‌قطاع جنوب الدقهلية | هندسة طلخا | ‌لوحة توزيع طلخا القديمة | ‌Transformer | NDC-DKH-DP234-C06 | 20/11/2025 | مدينة طلخا |  |  |  | 31.0584 | 31.3926 | N
83002067 | ‌CLE2510383002067 | ‌50/2024/2025 | ESMC | CL730D22H | ‌NDC-DKH-45-K00379 | ‌محول ام القرى | NDEDC | ‌قطاع جنوب الدقهلية | هندسة طلخا | ‌لوحة توزيع طلخا القديمة | ‌Transformer | NDC-DKH-DP234-C06 | 20/11/2025 | مدينة طلخا |  |  |  | 31.0578 | 31.3935 | N
83002068 | ‌CLE2510383002068 | ‌50/2024/2025 | ESMC | CL730d22H | ‌NDC-DKH-45-K00416 | ‌محول العراقي | NDEDC | ‌قطاع جنوب الدقهلية | هندسة طلخا | ‌لوحة توزيع طلخا القديمة | ‌Transformer | NDC-DKH-DP235-C06 | 06/04/2026 | مدينة طلخا |  |  |  | 31.0517 | 31.3676 | N
83002069 | ‌CLE2510383002069 | ‌50/2024/2025 | ESMC | CL730d22H | ‌NDC-DKH-45-K00402 | ‌محول الوزير | NDEDC | ‌قطاع جنوب الدقهلية | هندسة طلخا | ‌لوحة توزيع طلخا القديمة | ‌Transformer | NDC-DKH-DP234-C08 | 10/05/2026 | مدينة طلخا |  |  |  | 31.0545 | 31.3741 | N
83002071 | ‌CLE2510383002071 | ‌50/2024/2025 | ESMC | CL730D22H | ‌NDC-DKH-45-K00283 | ‌محول ابو ليلة | NDEDC | ‌قطاع جنوب الدقهلية | هندسة طلخا | ‌لوحة توزيع طلخا القديمة | ‌Transformer | NDC-DKH-DP234-C02 | 26/10/2025 | مدينة طلخا |  |  |  | 31.051 | 31.3761 | N
83002072 | ‌CLE2510383002072 | ‌50/2024/2025 | ESMC | CL730D22H | ‌NDC-DKH-45-k00285-P | ‌محطة الرفع2 (أ) | NDEDC | ‌قطاع جنوب الدقهلية | هندسة طلخا | ‌لوحة توزيع طلخا القديمة | ‌Transformer | NDC-DKH-DP234-C02 | 26/10/2025 | مدينة طلخا |  |  |  | 31.0524 | 31.3885 | Y
83002073 | ‌CLE2510383002073 | ‌50/2024/2025 | ESMC | CL730D22H | ‌NDC-DKH-45-k00234-P | ‌محطة الرفع2 (ب) | NDEDC | ‌قطاع جنوب الدقهلية | هندسة طلخا | ‌لوحة توزيع طلخا القديمة | ‌Transformer | NDC-DKH-DP234-C02 | 26/10/2025 | مدينة طلخا |  |  |  | 31.0585 | 31.3931 | Y
83002074 | ‌CLE2510383002074 | ‌50/2024/2025 | ESMC | CL730D22H | ‌NDC-DKH-45-K00377 | ‌محول سعد سند | NDEDC | ‌قطاع جنوب الدقهلية | هندسة طلخا | ‌لوحة توزيع طلخا القديمة | ‌Transformer | NDC-DKH-DP234-C06 | 30/10/2025 | مدينة طلخا |  |  |  | 31.0519 | 31.3696 | N
83002076 | ‌CLE2510383002076 | ‌50/2024/2025 | ESMC | CL730D22H | ‌NDC-DKH-45-K00292 | محول شل | NDEDC | ‌قطاع جنوب الدقهلية | هندسة طلخا | ‌لوحة توزيع طلخا القديمة | ‌Transformer | NDC-DKH-DP234-C03 | 06/10/2025 | مدينة طلخا |  |  |  | 31.0548 | 31.3824 | N
83002077 | ‌CLE2510383002077 | ‌50/2024/2025 | ESMC | CL730D22H | ‌NDC-DKH-45-K00287 | ‌محول احمد عزت | NDEDC | ‌قطاع جنوب الدقهلية | هندسة طلخا | ‌لوحة توزيع طلخا القديمة | ‌Transformer | NDC-DKH-DP234-C03 | 06/10/2025 | مدينة طلخا |  |  |  | 31.0537 | 31.3901 | N
83002078 | ‌CLE2510383002078 | ‌50/2024/2025 | ESMC | CL730D22H | ‌NDC-DKH-45-K00346 | ‌محول برج الحرم | NDEDC | ‌قطاع جنوب الدقهلية | هندسة طلخا | ‌لوحة توزيع طلخا الجديدة | ‌Transformer | NDC-DKH-DP234-C06 | 11/11/2025 | مدينة طلخا |  |  |  | 31.0513 | 31.389 | N
83002079 | ‌CLE2510383002079 | ‌50/2024/2025 | ESMC | CL730D22H | ‌NDC-DKH-45-K00340 | ‌محول سمية الطنطاوي | NDEDC | ‌قطاع جنوب الدقهلية | هندسة طلخا | ‌لوحة توزيع طلخا القديمة | ‌Transformer | NDC-DKH-DP234-C06 | 30/10/2025 | مدينة طلخا |  |  |  | 31.055 | 31.3817 | N
83002080 | ‌CLE2510383002080 | ‌50/2024/2025 | ESMC | CL730D22H | ‌NDC-DKH-45-K00362 | ‌محول عصام نور الدين | NDEDC | ‌قطاع جنوب الدقهلية | هندسة طلخا | ‌لوحة توزيع طلخا القديمة | ‌Transformer | NDC-DKH-DP234-C03 | 06/10/2025 | مدينة طلخا |  |  |  | 31.0559 | 31.3778 | N
83002081 | ‌CLE2510383002081 | ‌50/2024/2025 | ESMC | CL730D22H | ‌NDC-DKH-44-K00628 | ‌محول البستان | NDEDC | ‌قطاع جنوب الدقهلية | هندسة طلخا | ‌لوحة توزيع طلخا القديمة | ‌Transformer | NDC-DKH-DP234-C07 | 27/09/2025 | مدينة طلخا |  |  |  | 31.0552 | 31.3814 | N
83002082 | ‌CLE2510383002082 | ‌50/2024/2025 | ESMC | CL730D22H | ‌NDC-DKH-45-K00329 | محول الري | NDEDC | ‌قطاع جنوب الدقهلية | هندسة طلخا | ‌لوحة توزيع طلخا القديمة | ‌Transformer | NDC-DKH-DP234-C06 | 08/11/2025 | مدينة طلخا |  |  |  | 31.0561 | 31.3926 | N
83002083 | ‌CLE2510383002083 | ‌50/2024/2025 | ESMC | CL730D22H | ‌NDC-DKH-45-K00470 | ‌محول الروضة | NDEDC | ‌قطاع جنوب الدقهلية | هندسة طلخا | ‌لوحة توزيع طلخا القديمة | ‌Transformer | NDC-DKH-DP234-C07 | 27/09/2025 | مدينة طلخا |  |  |  | 31.057 | 31.3807 | N
83002084 | ‌CLE2510383002084 | ‌50/2024/2025 | ESMC | CL730D22H | ‌NDC-DKH-45-K00294 | ‌محول اللاسلكي | NDEDC | ‌قطاع جنوب الدقهلية | هندسة طلخا | ‌لوحة توزيع طلخا القديمة | ‌Transformer | NDC-DKH-DP234-C03 | 05/10/2025 | مدينة طلخا |  |  |  | 31.0557 | 31.3855 | N
83002085 | ‌CLE2510383002085 | ‌50/2024/2025 | ESMC | CL730D22H | ‌NDC-DKH-45-k00284 | ‌محول حسن السباعي | NDEDC | ‌قطاع جنوب الدقهلية | هندسة طلخا | ‌لوحة توزيع طلخا القديمة | ‌Transformer | NDC-DKH-DP234-C02 | 20/08/2025 | مدينة طلخا |  |  |  | 31.0139 | 31.379 | N
83002086 | ‌CLE2510383002086 | ‌50/2024/2025 | ESMC | CL730D22H | ‌NDC-DKH-45-k00297 | ‌محول محطة الرفع 1(أ) | NDEDC | ‌قطاع جنوب الدقهلية | هندسة طلخا | ‌لوحة توزيع طلخا القديمة | ‌Transformer | NDC-DKH-DP234-C03 | 05/10/2025 | مدينة طلخا |  |  |  | 31.0525 | 31.3763 | N
83002087 | ‌CLE2510383002087 | ‌50/2024/2025 | ESMC | CL730D22H | ‌NDC-DKH-45-k00373 | محول سعودي | NDEDC | ‌قطاع جنوب الدقهلية | هندسة طلخا | ‌لوحة توزيع طلخا القديمة | ‌Transformer | NDC-DKH-DP234-C06 | 08/11/2025 | مدينة طلخا |  |  |  | 31.0551 | 31.3814 | N
83002088 | ‌CLE2510383002088 | ‌50/2024/2025 | ESMC | CL730D22H | ‌NDC-DKH-45-k00298 | ‌محول محطة الرفع 1(ب) | NDEDC | ‌قطاع جنوب الدقهلية | هندسة طلخا | ‌لوحة توزيع طلخا القديمة | ‌Transformer | NDC-DKH-DP234-C03 | 05/10/2025 | مدينة طلخا |  |  |  | 31.0532 | 31.3732 | N
83002089 | ‌CLE2510383002089 | ‌50/2024/2025 | ESMC | CL730D22H | ‌NDC-DKH-45-K00332 | ‌محول الجعافرة | NDEDC | ‌قطاع جنوب الدقهلية | هندسة طلخا | ‌لوحة توزيع طلخا القديمة | ‌Transformer | NDC-DKH-DP234-C06 | 09/09/2025 | مدينة طلخا |  |  |  | 31.0554 | 31.392 | N
83002090 | ‌CLE2510383002090 | ‌50/2024/2025 | ESMC | CL730D22H | ‌NDC-DKH-45-k00275 | ‌محول تميم اسماعيل | NDEDC | ‌قطاع جنوب الدقهلية | هندسة طلخا | ‌لوحة توزيع طلخا القديمة | ‌Transformer | NDC-DKH-DP234-C02 | 20/08/2025 | مدينة طلخا |  |  |  | 31.0507 | 31.3777 | N
83003731 | ‌CLE2510383003731 | ‌50/2024/2025 | ESMC | CL730D22H | ‌NDC-DMT-03-K00018 | ‌محول الصعيدي ٣ | NDEDC | قطاع دمياط | ‌هندسة الشعراء | ‌لوحة توزيع الشعراء | ‌Transformer | ‌NDC-DMT-DP014-C04 | 22/11/2025 | ‌مدينة دمياط مدينة الشعراء |  |  |  | 31.4077 | 31.7932 | N
83003732 | ‌CLE2510383003732 | ‌50/2024/2025 | ESMC | CL730D22H | ‌NDC-DMT-03-K00004 | محول القوس | NDEDC | قطاع دمياط | ‌هندسة الشعراء | ‌لوحة توزيع الشعراء | ‌Transformer | ‌NDC-DMT-DP014-C02 | 22/11/2025 | ‌مدينة دمياط مدينة الشعراء |  |  |  | 31.4077 | 31.7932 | N
83003733 | ‌CLE2510383003733 | ‌50/2024/2025 | ESMC | CL730D22H | ‌NDC-DMT-03-K00002 | ‌محول المجلس | NDEDC | قطاع دمياط | ‌هندسة الشعراء | ‌لوحة توزيع الشعراء | ‌Transformer | ‌NDC-DMT-DP014-C01 | 22/11/2025 | ‌مدينة دمياط مدينة الشعراء |  |  |  | 31.4077 | 31.7932 | N
83003734 | ‌CLE2510383003734 | ‌50/2024/2025 | ESMC | CL730D22H | ‌NDC-DMT-03-K00017 | ‌محول الصعيدي ٢ | NDEDC | قطاع دمياط | ‌هندسة الشعراء | ‌لوحة توزيع الشعراء | ‌Transformer | ‌NDC-DMT-DP014-C04 | 22/11/2025 | ‌مدينة دمياط مدينة الشعراء |  |  |  | 31.4077 | 31.7932 | N
83003735 | ‌CLE2510383003735 | ‌50/2024/2025 | ESMC | CL730D22H | ‌NDC-DMT-03-K00005 | ‌محول المساكن | NDEDC | قطاع دمياط | ‌هندسة الشعراء | ‌لوحة توزيع الشعراء | ‌Transformer | ‌NDC-DMT-DP014-C02 | 22/11/2025 | ‌مدينة دمياط مدينة الشعراء |  |  |  | 31.4077 | 31.7932 | N
83003736 | ‌CLE2510383003736 | ‌50/2024/2025 | ESMC | CL730D22H | ‌NDC-DMT-03-K00025 | ‌محول الكوبري | NDEDC | قطاع دمياط | ‌هندسة الشعراء | ‌لوحة توزيع الشعراء | ‌Transformer | ‌NDC-DMT-DP014-C01 | 22/11/2025 | ‌مدينة دمياط مدينة الشعراء |  |  |  | 31.4077 | 31.7932 | N
83003737 | ‌CLE2510383003737 | ‌50/2024/2025 | ESMC | CL730D22H | ‌NDC-DMT-03-K00021 | ‌محول اللبان | NDEDC | قطاع دمياط | ‌هندسة الشعراء | ‌لوحة توزيع الشعراء | ‌Transformer | ‌NDC-DMT-DP014-C04 | 22/11/2025 | ‌مدينة دمياط مدينة الشعراء |  |  |  | 31.4077 | 31.7932 | N
83003738 | ‌CLE2510383003738 | ‌50/2024/2025 | ESMC | CL730D22H | ‌NDC-DMT-03-K00023 | ‌محول المدرسة | NDEDC | قطاع دمياط | ‌هندسة الشعراء | ‌لوحة توزيع الشعراء | ‌Transformer | ‌NDC-DMT-DP014-C05 | 22/11/2025 | ‌مدينة دمياط مدينة الشعراء |  |  |  | 31.4077 | 31.7932 | N
83003739 | ‌CLE2510383003739 | ‌50/2024/2025 | ESMC | CL730D22H | ‌NDC-DMT-03-K00022 | ‌محول الجنايني | NDEDC | قطاع دمياط | ‌هندسة الشعراء | ‌لوحة توزيع الشعراء | ‌Transformer | ‌NDC-DMT-DP014-C04 | 22/11/2025 | ‌مدينة دمياط مدينة الشعراء |  |  |  | 31.4077 | 31.7932 | N
83003740 | ‌CLE2510383003740 | ‌50/2024/2025 | ESMC | CL730D22H | ‌NDC-DMT-03-K00026 | ‌محول الخضرجي | NDEDC | قطاع دمياط | ‌هندسة الشعراء | ‌لوحة توزيع الشعراء | ‌Transformer | ‌NDC-DMT-DP014-C05 | 22/11/2025 | ‌مدينة دمياط مدينة الشعراء |  |  |  | 31.4077 | 31.7932 | N
83003961 | ‌CLE2510383003961 | ‌50/2024/2025 | ESMC | CL730D22H | ‌NDC-KSH-12-K00236 | ‌محول زين العابدين 5 | NDEDC | ‌قطاع كفر الشيخ | ‌هندسة مدينة كفر الشيخ | ‌لوحة غرب المدينة كفر الشيخ | ‌Transformer | NDC-KSH-DP058-C09 | 29/11/2025 | ‌تقسيم زين العابدين بجوار مركز الشباب |  |  |  | 31.1145 | ‌30.9249268939394 | N
83003962 | ‌CLE2510383003962 | ‌50/2024/2025 | ESMC | CL730D22H | ‌NDC-KSH-12-K00403 | ‌محول غرفة النجار | NDEDC | ‌قطاع كفر الشيخ | ‌هندسة مدينة كفر الشيخ | ‌لوحة غرب المدينة كفر الشيخ | ‌Transformer | NDC-KSH-DP058-C09 | 29/11/2025 | ‌متفرع من شارع سكة روينة منشاة ناصر |  |  |  | ‌31.1039830454545 | ‌30.9390376363636 | N
83003963 | ‌CLE2510383003963 | ‌50/2024/2025 | ESMC | CL730D22H | NDC-KSH-12-K00232 | ‌محول زين العابدين 1 | NDEDC | ‌قطاع كفر الشيخ | ‌هندسة مدينة كفر الشيخ | ‌لوحة غرب المدينة كفر الشيخ | ‌Transformer | NDC-KSH-DP058-C09 | 29/11/2025 | ‌متفرع من شارع صبري القاضي تقسيم زين العابدين |  |  |  | ‌31.1126829090909 | ‌30.9258898484849 | N
83003965 | ‌CLE2510383003965 | ‌50/2024/2025 | ESMC | CL730D22H | ‌NDC-KSH-12-K00233 | ‌محول زين العابدين 2 | NDEDC | ‌قطاع كفر الشيخ | ‌هندسة مدينة كفر الشيخ | ‌لوحة غرب المدينة كفر الشيخ | ‌Transformer | NDC-KSH-DP058-C09 | 29/11/2025 | ‌متفرع من شارع صبري القاضي تقسيم زين العابدين |  |  |  | ‌31.1128175454545 | ‌30.9257886666667 | N
83003966 | ‌CLE2510383003966 | ‌50/2024/2025 | ESMC | CL730D22H | ‌NDC-KSH-12-K00234 | ‌محول زين العابدين٣ | NDEDC | ‌قطاع كفر الشيخ | ‌هندسة مدينة كفر الشيخ | ‌لوحة غرب المدينة كفر الشيخ | ‌Transformer | NDC-KSH-DP058-C09 | 29/11/2025 | ‌تقسيم زين العابدين متفرع من صبري القاضي بجوار برج المرجان ا |  |  |  | ‌31.1141496666667 | ‌30.9257260757576 | N
83003967 | ‌CLE2510383003967 | ‌50/2024/2025 | ESMC | CL730D22H | ‌NDC-KSH-12-K00235 | ‌محول زين العابدين 4 | NDEDC | ‌قطاع كفر الشيخ | ‌هندسة مدينة كفر الشيخ | ‌لوحة غرب المدينة كفر الشيخ | ‌Transformer | NDC-KSH-DP058-C09 | 29/11/2025 | ‌تقسيم زين العابدين بجوار مركز الشباب |  |  |  | ‌31.1145395757576 | ‌30.9249869090909 | N
83003968 | ‌CLE2510383003968 | ‌50/2024/2025 | ESMC | CL730D22H | ‌NDC-KSH-12-K00405 | ‌محول محمود خليل | NDEDC | ‌قطاع كفر الشيخ | ‌هندسة مدينة كفر الشيخ | ‌لوحة غرب المدينة كفر الشيخ | ‌Transformer | NDC-KSH-DP058-C09 | 29/11/2025 | ‌شارع سكة روينة منشاة ناصر |  |  |  | ‌31.1125991515152 | ‌30.926394530303 | N
83003969 | ‌CLE2510383003969 | ‌50/2024/2025 | ESMC | CL730D22H | ‌NDC-KSH-12-K00309 | ‌محول برج الصيادلة | NDEDC | ‌قطاع كفر الشيخ | ‌هندسة مدينة كفر الشيخ | ‌لوحة غرب المدينة كفر الشيخ | ‌Transformer | NDC-KSH-DP058-C09 | 29/11/2025 | ‌شارع سكة روينة منشاة ناصر |  |  |  | ‌31.111086969697 | ‌30.9262011969697 | N
83003970 | ‌CLE2510383003970 | ‌50/2024/2025 | ESMC | CL730D22H | ‌NDC-KSH-12-K00237 | ‌محول ناصر السماحي | NDEDC | ‌قطاع كفر الشيخ | ‌هندسة مدينة كفر الشيخ | ‌لوحة غرب المدينة كفر الشيخ | ‌Transformer | NDC-KSH-DP058-C09 | 29/11/2025 | ‌شارع سكة روينة منشاة ناصر |  |  |  | ‌31.111067030303 | ‌30.9273902424242 | N
83004002 | ‌CLE2510383004002 | ‌50/2024/2025 | ESMC | CL730D22H | ‌NDC-DKH-35-K00255 | ‌محول المضيفة | NDEDC | ‌قطاع شمال الدقهلية | ‌هندسة دكرنس | ‌لوحة توزيع دكرنس القديمة | ‌Transformer | ‌NDC-DKH-DP166-C14 | 17/11/2025 | ‌مدينة دكرنس - منطقة ميت الحلوج |  |  |  | ‌31.0871113787879 | ‌31.6065417424242 | N
83004005 | ‌CLE2510383004005 | ‌50/2024/2025 | ESMC | CL730D22H | ‌NDC-DKH-35-K00145 | ‌محول الحسينى | NDEDC | ‌قطاع شمال الدقهلية | ‌هندسة دكرنس | ‌لوحة توزيع دكرنس القديمة | ‌Transformer | ‌NDC-DKH-DP166-C14 | 17/11/2025 | ‌مدينة دكرنس - منطقة ميت الحلوج |  |  |  | ‌31.0885742272727 | ‌31.6035442424242 | N
83005083 | ‌CLE2510383005083 | ‌50/2024/2025 | ESMC | CL730D22H | ‌NDC-DKH-35-K00254 | ‌محول حمدى عبدالفتاح | NDEDC | ‌قطاع شمال الدقهلية | ‌هندسة دكرنس | ‌لوحة توزيع دكرنس القديمة | ‌Transformer | ‌NDC-DKH-DP166-C05 | 11/11/2025 | ‌مدينة دكرنس - منطقة ميت الحلوج |  |  |  | ‌31.0887479545455 | ‌31.607201030303 | N
83005085 | ‌CLE2510383005085 | ‌50/2024/2025 | ESMC | CL730D22H | ‌NDC-DKH-35-K00256 | ‌محول ابوشوشه | NDEDC | ‌قطاع شمال الدقهلية | ‌هندسة دكرنس | ‌لوحة توزيع دكرنس القديمة | ‌Transformer | ‌NDC-DKH-DP166-C05 | 11/11/2025 | ‌مدينة دكرنس - منطقة ميت الحلوج |  |  |  | ‌31.0885772424242 | ‌31.6112399242424 | N
83005090 | ‌CLE2510383005090 | ‌50/2024/2025 | ESMC | CL730D22H | ‌NDC-DKH-35-K00142 | ‌محول حجرة مجارى | NDEDC | ‌قطاع شمال الدقهلية | ‌هندسة دكرنس | ‌لوحة توزيع دكرنس القديمة | ‌Transformer | ‌NDC-DKH-DP166-C05 | 11/11/2025 | ‌مدينة دكرنس - منطقة ميت مجاهد بجوار شركة المياة |  |  |  | ‌31.0864910454546 | ‌31.6032368030303 | N
83005439 | ‌CLE2510383005439 | ‌50/2024/2025 | ESMC | CL730D22H | ‌NDC-DKH-35-K00146 | ‌كشك اكاديمية السادات | NDEDC | ‌قطاع شمال الدقهلية | ‌هندسة دكرنس | ‌لوحة توزيع دكرنس القديمة | ‌Transformer | ‌NDC-DKH-DP166-C14 | 17/11/2025 | ‌مدينة دكرنس - منطقة ميت الحلوج |  |  |  | ‌31.0890608333333 | ‌31.6028654242424 | N
83006318 | ‌CLE2510383006318 | ‌50/2024/2025 | ESMC | CL730d22H | ‌NDC-DKH-45-K00280 | ‌محول احمد محمد حافظ بركات | NDEDC | ‌قطاع جنوب الدقهلية | هندسة طلخا | ‌لوحة توزيع طلخا القديمة | ‌Transformer | NDC-DKH-DP234-C02 | 10/02/2026 | مدينة طلخا |  |  |  | 31.0511 | 31.3793 | N
83006812 | ‌CLE2510383006812 | ‌50/2024/2025 | ESMC | CL730d22H | ‌NDC-DKH-45-K00289 | ‌محول ممدوح محمد على | NDEDC | ‌قطاع جنوب الدقهلية | هندسة طلخا | ‌لوحة توزيع طلخا القديمة | ‌Transformer | NDC-DKH-DP234-C03 | 19/02/2026 | مدينة طلخا |  |  |  | 31.0555 | 31.3828 | N
83006813 | ‌CLE2510383006813 | ‌50/2024/2025 | ESMC | CL730d22H | ‌NDC-DKH-45-K00264 | محول سمك | NDEDC | ‌قطاع جنوب الدقهلية | هندسة طلخا | ‌لوحة توزيع طلخا القديمة | ‌Transformer | NDC-DKH-DP234-C01 | 16/02/2026 | مدينة طلخا |  |  |  | 31.0536 | 31.379 | N
83006817 | ‌CLE2510383006817 | ‌50/2024/2025 | ESMC | CL730d22H | ‌NDC-DKH-45-K00323 | ‌محول البغدادى 3 | NDEDC | ‌قطاع جنوب الدقهلية | هندسة طلخا | ‌لوحة توزيع طلخا القديمة | ‌Transformer | NDC-DKH-DP234-C05 | 07/02/2026 | مدينة طلخا |  |  |  | 31.0501 | 31.3745 | N
83006818 | ‌CLE2510383006818 | ‌50/2024/2025 | ESMC | CL730d22H | ‌NDC-DKH-45-K00471 | ‌محول الطنطاوي إبراهيم قاسم | NDEDC | ‌قطاع جنوب الدقهلية | هندسة طلخا | ‌لوحة توزيع طلخا الجديدة | ‌Transformer | NDC-DKH-DP235-C16 | 22/02/2026 | مدينة طلخا |  |  |  | 31.06 | 31.3777 | N
83006819 | ‌CLE2510383006819 | ‌50/2024/2025 | ESMC | CL730d22H | ‌NDC-DKH-45-K00423 | ‌محول الزراعة | NDEDC | ‌قطاع جنوب الدقهلية | هندسة طلخا | ‌لوحة توزيع طلخا القديمة | ‌Transformer | NDC-DKH-DP222-C10 | 04/04/2026 | مدينة طلخا |  |  |  | 31.0536 | 31.3689 | N
83006852 | ‌CLE2510383006852 | ‌50/2024/2025 | ESMC | CL730d22H | ‌NDC-DKH-45-K00282 | محول غنام | NDEDC | ‌قطاع جنوب الدقهلية | هندسة طلخا | ‌لوحة توزيع طلخا القديمة | ‌Transformer | NDC-DKH-DP234-C02 | 10/02/2026 | مدينة طلخا |  |  |  | 31.0585 | 31.3931 | N
83006857 | ‌CLE2510383006857 | ‌50/2024/2025 | ESMC | CL730d22H | ‌NDC-DKH-45-K00319 | ‌محول الشهيد | NDEDC | ‌قطاع جنوب الدقهلية | هندسة طلخا | ‌لوحة توزيع طلخا القديمة | ‌Transformer | NDC-DKH-DP234-C21 | 19/02/2026 | مدينة طلخا |  |  |  | 31.0557 | 31.3855 | N
83006859 | ‌CLE2510383006859 | ‌50/2024/2025 | ESMC | CL730d22H | ‌NDC-DKH-45-K00448 | ‌محول مجمع البروالوفاء | NDEDC | ‌قطاع جنوب الدقهلية | هندسة طلخا | ‌لوحة توزيع طلخا القديمة | ‌Transformer | NDC-DKH-DP235-C09 | 22/02/2026 | مدينة طلخا |  |  |  | 31.0587 | 31.3679 | N
83006860 | ‌CLE2510383006860 | ‌50/2024/2025 | ESMC | CL730d22H | ‌NDC-DKH-45-K00446 | ‌محول محمد علي | NDEDC | ‌قطاع جنوب الدقهلية | هندسة طلخا | ‌لوحة توزيع طلخا الجديدة | ‌Transformer | NDC-DKH-DP235-C09 | 04/04/2026 | مدينة طلخا |  |  |  | 31.0603 | 31.3754 | N
83006882 | ‌CLE2510383006882 | ‌50/2024/2025 | ESMC | CL730d22H | ‌NDC-DKH-45-K00279 | ‌محول مصطفى غنام | NDEDC | ‌قطاع جنوب الدقهلية | هندسة طلخا | ‌لوحة توزيع طلخا القديمة | ‌Transformer | NDC-DKH-DP234-C02 | 13/02/2026 | مدينة طلخا |  |  |  | 31.0508 | 31.3782 | N
83006884 | ‌CLE2510383006884 | ‌50/2024/2025 | ESMC | CL730d22H | ‌NDC-DKH-45-K00556 | ‌محول برج محمود عبدالفتاح غازى | NDEDC | ‌قطاع جنوب الدقهلية | هندسة طلخا | ‌لوحة توزيع طلخا القديمة | ‌Transformer | NDC-DKH-DP234-C02 | 15/02/2026 | مدينة طلخا |  |  |  | ‌31.05114885 | ‌31.37917476 | N
83006888 | ‌CLE2510383006888 | ‌50/2024/2025 | ESMC | CL730d22H | ‌NDC-DKH-45-K00276 | ‌محول محسن فريد | NDEDC | ‌قطاع جنوب الدقهلية | هندسة طلخا | ‌لوحة توزيع طلخا القديمة | ‌Transformer | NDC-DKH-DP234-C05 | 13/02/2026 | مدينة طلخا |  |  |  | 31.0508 | 31.3782 | N
83006889 | ‌CLE2510383006889 | ‌50/2024/2025 | ESMC | CL730d22H | ‌NDC-DKH-45-K00281 | ‌محول المامون | NDEDC | ‌قطاع جنوب الدقهلية | هندسة طلخا | ‌لوحة توزيع طلخا القديمة | ‌Transformer | NDC-DKH-DP234-C02 | 15/02/2026 | مدينة طلخا |  |  |  | 31.0521 | 31.3789 | N
83007123 | ‌CLE2510383007123 | ‌50/2024/2025 | ESMC | CL730d22H | ‌NDC-DKH-45-K00263 | ‌محول العشماوي | NDEDC | ‌قطاع جنوب الدقهلية | هندسة طلخا | ‌لوحة توزيع طلخا القديمة | ‌Transformer | NDC-DKH-DP234-C01 | 04/04/2026 | مدينة طلخا |  |  |  | 31.0527 | 31.3898 | N
83007124 | ‌CLE2510383007124 | ‌50/2024/2025 | ESMC | CL730d22H | ‌NDC-DKH-45-K00411 | ‌محول فاطمة النبوية | NDEDC | ‌قطاع جنوب الدقهلية | هندسة طلخا | ‌لوحة توزيع طلخا القديمة | ‌Transformer | NDC-DKH-DP234-C09 | 16/12/2025 | مدينة طلخا |  |  |  | 31.05 | 31.3628 | N
83007126 | ‌CLE2510383007126 | ‌50/2024/2025 | ESMC | CL730d22H | ‌NDC-DKH-45-K00322 | ‌محول الوليد | NDEDC | ‌قطاع جنوب الدقهلية | هندسة طلخا | ‌لوحة توزيع طلخا القديمة | ‌Transformer | NDC-DKH-DP234-C05 | 07/02/2026 | مدينة طلخا |  |  |  | 31.0501 | 31.374 | N
83007127 | ‌CLE2510383007127 | ‌50/2024/2025 | ESMC | CL730d22H | ‌NDC-DKH-45-K00305 | ‌محول مصطفي خفاجة | NDEDC | ‌قطاع جنوب الدقهلية | هندسة طلخا | ‌لوحة توزيع طلخا القديمة | ‌Transformer | NDC-DKH-DP234-C07 | 16/02/2026 | مدينة طلخا |  |  |  | 31.055 | 31.3817 | N
83007128 | ‌CLE2510383007128 | ‌50/2024/2025 | ESMC | CL730d22H | ‌NDC-DKH-45-K00449 | ‌محول البر والوفاء | NDEDC | ‌قطاع جنوب الدقهلية | هندسة طلخا | ‌لوحة توزيع طلخا القديمة | ‌Transformer | NDC-DKH-DP235-C09 | 19/02/2026 | مدينة طلخا |  |  |  | 31.0597 | 31.366 | N
83007129 | ‌CLE2510383007129 | ‌50/2024/2025 | ESMC | CL730d22H | ‌NDC-DKH-45-K00315 | ‌محول الزهور | NDEDC | ‌قطاع جنوب الدقهلية | هندسة طلخا | ‌لوحة توزيع طلخا الجديدة | ‌Transformer | NDC-DKH-DP234-C05 | 07/02/2026 | مدينة طلخا |  |  |  | 31.0552 | 31.3814 | N
83007641 | ‌CLE2510383007641 | ‌50/2024/2025 | ESMC | CL730d22H | ‌NDC-DKH-45-K00307 | ‌محول المزلقان | NDEDC | ‌قطاع جنوب الدقهلية | هندسة طلخا | ‌لوحة توزيع طلخا القديمة | ‌Transformer | NDC-DKH-DP234-C07 | 10/02/2026 | مدينة طلخا |  |  |  | 31.0551 | 31.3865 | N
83007645 | ‌CLE2510383007645 | ‌50/2024/2025 | ESMC | CL730d22H | ‌NDC-DKH-45-K00321 | ‌محول عبد الحميد مشالي | NDEDC | ‌قطاع جنوب الدقهلية | هندسة طلخا | ‌لوحة توزيع طلخا القديمة | ‌Transformer | NDC-DKH-DP234-C21 | 16/02/2026 | مدينة طلخا |  |  |  | 31.0505 | 31.371 | N
83007646 | ‌CLE2510383007646 | ‌50/2024/2025 | ESMC | CL730d22H | ‌NDC-DKH-45-K00320 | ‌محول علي علي أحمد ربيع | NDEDC | ‌قطاع جنوب الدقهلية | هندسة طلخا | ‌لوحة توزيع طلخا القديمة | ‌Transformer | NDC-DKH-DP234-C21 | 22/02/2026 | مدينة طلخا |  |  |  | 31.0517 | 31.3673 | N
83007647 | ‌CLE2510383007647 | ‌50/2024/2025 | ESMC | CL730d22H | ‌NDC-DKH-45-K00367 | ‌محول برج النيل | NDEDC | ‌قطاع جنوب الدقهلية | هندسة طلخا | ‌لوحة توزيع طلخا القديمة | ‌Transformer | NDC-DKH-DP234-C05 | 22/02/2026 | مدينة طلخا |  |  |  | 31.0524 | 31.3803 | N
83007649 | ‌CLE2510383007649 | ‌50/2024/2025 | ESMC | CL730d22H | ‌NDC-DKH-45-K00269 | ‌محول الادهم | NDEDC | ‌قطاع جنوب الدقهلية | هندسة طلخا | ‌لوحة توزيع طلخا القديمة | ‌Transformer | NDC-DKH-DP234-C01 | 15/02/2026 | مدينة طلخا |  |  |  | 31.0532 | 31.3786 | N
83007650 | ‌CLE2510383007650 | ‌50/2024/2025 | ESMC | CL730d22H | ‌NDC-DKH-45-K00278 | ‌محول محمود حافظ | NDEDC | ‌قطاع جنوب الدقهلية | هندسة طلخا | ‌لوحة توزيع طلخا القديمة | ‌Transformer | NDC-DKH-DP234-C02 | 15/02/2026 | مدينة طلخا |  |  |  | ‌31.05213771 | ‌31.37902047 | N
83014844 | ‌CLE2510383014844 | ‌50/2024/2025 | ESMC | CL730d22H | ‌NDC-DKH-45-K00273 | ‌محول علي علي فرحات | NDEDC | ‌قطاع جنوب الدقهلية | هندسة طلخا | ‌لوحة توزيع طلخا القديمة | ‌Transformer | NDC-DKH-DP234-C01 | 05/05/2026 | مدينة طلخا |  |  |  | 31.0536 | 31.3799 | N
83013317 | ‌CLE2510383013317 | ‌50/2024/2025 | ESMC | CL730d22H | ‌NDC-DKH-43-K00252 | ‌محول ابراهيم الشربيني | NDEDC | ‌قطاع جنوب الدقهلية | ‌هندسة شرق المنصورة | ‌محطة محولات قولنجيل | ‌Transformer | NDC-DKH-DP211-C03 | 18/04/2026 | ‌مدينة المنصورة شارع عقل |  |  |  | ‌31.05088955 | 31.3941 | N
83014067 | ‌CLE2510383014067 | ‌50/2024/2025 | ESMC | CL730d22H | ‌NDC-DKH-43-K00183 | ‌محول مجدي بدرة | NDEDC | ‌قطاع جنوب الدقهلية | ‌هندسة شرق المنصورة | ‌محطة محولات منية سندوب | ‌Transformer | NDC-DKH-DP210-C19 | 09/05/2026 | ‌مدينة المنصورة شارع ابو الاسرار |  |  |  | ‌31.059565°N | ‌31.402112°E | N
83014311 | ‌CLE2510383014311 | ‌50/2024/2025 | ESMC | CL730d22H | ‌NDC-DKH-43-K00218 | ‌محول بدر الصباح | NDEDC | ‌قطاع جنوب الدقهلية | ‌هندسة شرق المنصورة | ‌محطة محولات قولنجيل | ‌Transformer | NDC-DKH-DP210-C21 | 18/05/2026 | ‌مدينة المنصورة |  |  |  | ‌31.05458459 | ‌31.397783469697 | N
83014313 | ‌CLE2510383014313 | ‌50/2024/2025 | ESMC | CL730d22H | ‌NDC-DKH-43-K00198 | ‌محول خالد بن الوليد | NDEDC | ‌قطاع جنوب الدقهلية | ‌هندسة شرق المنصورة | ‌محطة محولات قولنجيل | ‌Transformer | NDC-DKH-DP210-C19 | 18/05/2026 | ‌مدينة المنصورة شارع ابو الاسرار |  |  |  | ‌31.05902382 | ‌31.40199453 | N
83014314 | ‌CLE2510383014314 | ‌50/2024/2025 | ESMC | CL730d22H | ‌NDC-DKH-43-K00165 | ‌محول الجامع الكبير | NDEDC | ‌قطاع جنوب الدقهلية | ‌هندسة شرق المنصورة | ‌محطة محولات قولنجيل | ‌Transformer | NDC-DKH-DP210-C16 | 18/05/2026 | ‌مدينة المنصورة |  |  |  | ‌31.06762636 | ‌31.40738245 | N
83014315 | ‌CLE2510383014315 | ‌50/2024/2025 | ESMC | CL730d22H | ‌NDC-DKH-43-K00178 | ‌محول عامر بركات | NDEDC | ‌قطاع جنوب الدقهلية | ‌هندسة شرق المنصورة | ‌محطة محولات قولنجيل | ‌Transformer | NDC-DKH-DP210-C18 | 18/05/2026 | ‌مدينة المنصورة شارع السواح |  |  |  | ‌31.06207959 | ‌31.40301982 | N
83014317 | ‌CLE2510383014317 | ‌50/2024/2025 | ESMC | CL730d22H | ‌NDC-DKH-43-K00180 | ‌محول سما النيل | NDEDC | ‌قطاع جنوب الدقهلية | ‌هندسة شرق المنصورة | ‌محطة محولات قولنجيل | ‌Transformer | NDC-DKH-DP210-C18 | 18/05/2026 | ‌مدينة المنصورة شارع السواح |  |  |  | ‌31.06446086 | ‌31.40339459 | N
83014320 | ‌CLE2510383014320 | ‌50/2024/2025 | ESMC | CL730d22H | ‌NDC-DKH-43-K00200 | ‌محول محمد محمود الشواف | NDEDC | ‌قطاع جنوب الدقهلية | ‌هندسة شرق المنصورة | ‌محطة محولات قولنجيل | ‌Transformer | NDC-DKH-DP210-C19 | 18/05/2026 | ‌مدينة المنصورة شارع ابو الاسرار |  |  |  | ‌31.05952773 | ‌31.40081483 | N
83015346 | ‌CLE2510383015346 | ‌50/2024/2025 | ESMC | CL730d22H | ‌NDC-DKH-43-K00482 | ‌محول عبد النور الخضري | NDEDC | ‌قطاع جنوب الدقهلية | ‌هندسة شرق المنصورة | ‌محطة محولات ميت الصارم | ‌Transformer | NDC-DKH-DP213-C03 | 18/05/2026 | ‌مدينة المنصورة شارع عزيزة شناوي |  |  |  | ‌31.04153873 | ‌31.40394639 | N
83020766 | ‌CLE2510383020766 | ‌50/2024/2025 | ESMC | CL730d22H | ‌NDC-DKH-43-K00300 | ‌محول ايناس عبد اللطيف | NDEDC | ‌قطاع جنوب الدقهلية | ‌هندسة شرق المنصورة | ‌محطة محولات قولنجيل | ‌Transformer | NDC-DKH-DP211-C17 | 07/02/2026 | ‌مدينة المنصورة شارع المحافظة |  |  |  | ‌31.05251186 | ‌31.39833233 | N
83020893 | ‌CLE2510383020893 | ‌50/2024/2025 | ESMC | CL730d22H | ‌NDC-DKH-43-K00679 | ‌محول ايها ب الزهيري | NDEDC | ‌قطاع جنوب الدقهلية | ‌هندسة شرق المنصورة | ‌محطة محولات قولنجيل | ‌Transformer | NDC-DKH-DP210-C14 | 07/02/2026 | ‌مدينة المنصورة بنزينة شل اوت شارع قناة السويس |  |  |  | ‌31.04850592 | ‌31.40741015 | N
83019901 | ‌CLE2510383019901 | ‌50/2024/2025 | ESMC | CL730D22H | ‌ NDC-DKH-DP234-C04 | ‌مغذي العروسة | NDEDC | ‌قطاع جنوب الدقهلية | هندسة طلخا | ‌لوحة توزيع طلخا القديمة | ‌Feeder Outgoing | N/A | 22/10/2025 | مدينة طلخا |  |  |  | 31.0555 | 31.382 | N | ‌محطة محولات غرب طلخا
83019902 | ‌CLE2510383019902 | ‌50/2024/2025 | ESMC | CL730D22H | ‌NDC-DKH-DP234-C18 | ‌مغذي الخزان | NDEDC | ‌قطاع جنوب الدقهلية | هندسة طلخا | ‌لوحة توزيع طلخا القديمة | ‌Feeder Outgoing | N/A | 22/10/2025 | مدينة طلخا |  |  |  | 31.0555 | 31.382 | N | ‌محطة محولات غرب طلخا
83019903 | ‌CLE2510383019903 | ‌50/2024/2025 | ESMC | CL730D22H | ‌NDC-DKH-DP234-C17 | ميت عنتر 1 | NDEDC | ‌قطاع جنوب الدقهلية | هندسة طلخا | ‌لوحة توزيع طلخا القديمة | ‌Feeder Outgoing | N/A | 22/10/2025 | مدينة طلخا |  |  |  | 31.0555 | 31.382 | N | ‌محطة محولات غرب طلخا
83019904 | ‌CLE2510383019904 | ‌50/2024/2025 | ESMC | CL730D22H | ‌NDC-DKH-DP234-C21 | ‌مغذي الجزيرة | NDEDC | ‌قطاع جنوب الدقهلية | هندسة طلخا | ‌لوحة توزيع طلخا القديمة | ‌Feeder Outgoing | N/A | 22/10/2025 | مدينة طلخا |  |  |  | 31.0555 | 31.382 | N | ‌محطة محولات غرب طلخا
83019905 | ‌CLE2510383019905 | ‌50/2024/2025 | ESMC | CL730D22H | ‌NDC-DKH-DP234-C16 | ‌مغذي مدينة ناصر | NDEDC | ‌قطاع جنوب الدقهلية | هندسة طلخا | ‌لوحة توزيع طلخا القديمة | ‌Feeder Outgoing | N/A | 22/10/2025 | مدينة طلخا |  |  |  | 31.0555 | 31.382 | N | ‌محطة محولات غرب طلخا
83019906 | ‌CLE2510383019906 | ‌50/2024/2025 | ESMC | CL730D22H | ‌NDC-DKH-DP234-C14 | ‌دخول طلخا 5 | NDEDC | ‌قطاع جنوب الدقهلية | هندسة طلخا | ‌لوحة توزيع طلخا القديمة | ‌Feeder Incoming | ‌NDC-DKH-SS43-TR04-C52 | 22/10/2025 | مدينة طلخا |  |  |  | 31.0555 | 31.382 | N | ‌محطة محولات غرب طلخا
83019907 | ‌CLE2510383019907 | ‌50/2024/2025 | ESMC | CL730D22H | ‌NDC-DKH-DP234-C15 | ‌دخول طلخا 11 | NDEDC | ‌قطاع جنوب الدقهلية | هندسة طلخا | ‌لوحة توزيع طلخا القديمة | ‌Feeder Incoming | ‌NDC-DKH-SS43-TR03-C47 | 22/10/2025 | مدينة طلخا |  |  |  | 31.0555 | 31.382 | N | ‌محطة محولات غرب طلخا
83019908 | ‌CLE2510383019908 | ‌50/2024/2025 | ESMC | CL730D22H | ‌NDC-DKH-DP234-C13 | ‌دخول طلخا 4 | NDEDC | ‌قطاع جنوب الدقهلية | هندسة طلخا | ‌لوحة توزيع طلخا القديمة | ‌Feeder Incoming | ‌NDC-DKH-SS43-TR04-C51 | 22/10/2025 | مدينة طلخا |  |  |  | 31.0555 | 31.382 | N | ‌محطة محولات غرب طلخا
83019909 | ‌CLE2510383019909 | ‌50/2024/2025 | ESMC | CL730D22H | ‌NDC-DKH-DP234-C20 | ‌دخول طلخا 9 | NDEDC | ‌قطاع جنوب الدقهلية | هندسة طلخا | ‌لوحة توزيع طلخا الجديدة | ‌Feeder Incoming | ‌NDC-DKH-SS43-TR03-C35 | 02/11/2025 | مدينة طلخا |  |  |  | 31.1666 | ‌31.28461059 | N | ‌محطة محولات غرب طلخا
83019910 | ‌CLE2510383019910 | ‌50/2024/2025 | ESMC | CL730D22H | ‌NDC-DKH-DP235-C04 | ‌دخول طلخا 6 | NDEDC | ‌قطاع جنوب الدقهلية | هندسة طلخا | ‌لوحة توزيع طلخا الجديدة | ‌Feeder Incoming | ‌NDC-DKH-SS43-TR04-C53 | 02/11/2025 | مدينة طلخا |  |  |  | 31.1666 | ‌31.28461059 | N | ‌محطة محولات غرب طلخا
83019911 | ‌CLE2510383019911 | ‌50/2024/2025 | ESMC | CL730D22H | ‌NDC-DKH-DP234-C05 | ‌مغذي احمد عزت | NDEDC | ‌قطاع جنوب الدقهلية | هندسة طلخا | ‌لوحة توزيع طلخا القديمة | ‌Feeder Outgoing | N/A | 19/08/2025 | مدينة طلخا |  |  |  | 31.0555 | 31.382 | N | ‌محطة محولات غرب طلخا
83019912 | ‌CLE2510383019912 | ‌50/2024/2025 | ESMC | CL730D22H | ‌NDC-DKH-DP234-C03 | ‌مغذي البلتاجي | NDEDC | ‌قطاع جنوب الدقهلية | هندسة طلخا | ‌لوحة توزيع طلخا القديمة | ‌Feeder Outgoing | N/A | 19/08/2025 | مدينة طلخا |  |  |  | 31.0555 | 31.382 | N | ‌محطة محولات غرب طلخا
83019913 | ‌CLE2510383019913 | ‌50/2024/2025 | ESMC | CL730D22H | ‌NDC-DKH-DP234-C06 | مغذي الري | NDEDC | ‌قطاع جنوب الدقهلية | هندسة طلخا | ‌لوحة توزيع طلخا القديمة | ‌Feeder Outgoing | N/A | 19/08/2025 | مدينة طلخا |  |  |  | 31.0555 | 31.382 | N | ‌محطة محولات غرب طلخا
83019914 | ‌CLE2510383019914 | ‌50/2024/2025 | ESMC | CL730D22H | ‌NDC-DKH-DP234-C07 | مغذي مكسيم | NDEDC | ‌قطاع جنوب الدقهلية | هندسة طلخا | ‌لوحة توزيع طلخا القديمة | ‌Feeder Outgoing | N/A | 19/08/2025 | مدينة طلخا |  |  |  | 31.0555 | 31.382 | N | ‌محطة محولات غرب طلخا
83019915 | ‌CLE2510383019915 | ‌50/2024/2025 | ESMC | CL730D22H | ‌NDC-DKH-DP234-C04 | ‌مغذي العشماوي | NDEDC | ‌قطاع جنوب الدقهلية | هندسة طلخا | ‌لوحة توزيع طلخا القديمة | ‌Feeder Outgoing | N/A | 19/08/2025 | مدينة طلخا |  |  |  | 31.0555 | 31.382 | N | ‌محطة محولات غرب طلخا
83019916 | ‌CLE2510383019916 | ‌50/2024/2025 | ESMC | CL730D22H | ‌NDC-DKH-DP234-C10 | ‌دخول طلخا 3 | NDEDC | ‌قطاع جنوب الدقهلية | هندسة طلخا | ‌لوحة توزيع طلخا القديمة | ‌Feeder Incoming | ‌NDC-DKH-SS43-TR03-C39 | 19/08/2025 | مدينة طلخا |  |  |  | 31.0555 | 31.382 | N | ‌محطة محولات غرب طلخا
83019917 | ‌CLE2510383019917 | ‌50/2024/2025 | ESMC | CL730D22H | ‌NDC-DKH-DP234-C09 | ‌دخول طلخا 2 | NDEDC | ‌قطاع جنوب الدقهلية | هندسة طلخا | ‌لوحة توزيع طلخا القديمة | ‌Feeder Incoming | ‌NDC-DKH-SS43-TR03-C40 | 19/08/2025 | مدينة طلخا |  |  |  | 31.0555 | 31.382 | N | ‌محطة محولات غرب طلخا
83019918 | ‌CLE2510383019918 | ‌50/2024/2025 | ESMC | CL730D22H | ‌NDC-DKH-DP234-C08 | ‌دخول طلخا 1 | NDEDC | ‌قطاع جنوب الدقهلية | هندسة طلخا | ‌لوحة توزيع طلخا القديمة | ‌Feeder Incoming | ‌NDC-DKH-SS43-TR03-C41 | 19/08/2025 | مدينة طلخا |  |  |  | 31.0555 | 31.382 | N | ‌محطة محولات غرب طلخا
83019919 | ‌CLE2510383019919 | ‌50/2024/2025 | ESMC | CL730D22H | NDC-DKH-45-K00390-RMU01 | ‌كومباكت القوات المسلحة | NDEDC | ‌قطاع جنوب الدقهلية | هندسة طلخا | ‌لوحة توزيع طلخا القديمة | Compact | ‌NDC-DKH-DP234-C25 | 19/08/2025 | مدينة طلخا |  |  |  | 31.0555 | 31.382 | Y
83019920 | ‌CLE2510383019920 | ‌50/2024/2025 | ESMC | CL730D22H | ‌NDC-DKH-DP234-C02 | مغذي غنام | NDEDC | ‌قطاع جنوب الدقهلية | هندسة طلخا | ‌لوحة توزيع طلخا القديمة | ‌Feeder Outgoing | N/A | 19/08/2025 | مدينة طلخا |  |  |  | 31.0555 | 31.382 | N | ‌محطة محولات غرب طلخا
83019927 | ‌CLE2510383019927 | ‌50/2024/2025 | ESMC | CL730d22H | ‌NDC-DKH-SS34-TR01-C04 | ‌مغذي خروج صرف المطرية (طلمبات المطرية) | NDEDC | ‌قطاع شمال الدقهلية | ‌هندسة المطرية | ‌محطة محولات المطرية | ‌Substation outgoing | N/A | 16/05/2026 | ‌مدينة المطرية |  |  |  | ‌31.1751163333333 | ‌32.0217861818182 | Y | ‌محطة محولات المطرية
83020665 | ‌CLE2510383020665 | ‌50/2024/2025 | ESMC | CL730d22H | ‌NDC-DKH-DP215-C05 | ‌دخول الصناعية-2 | NDEDC | ‌قطاع جنوب الدقهلية | ‌هندسة شرق المنصورة | ‌لوحة توزيع الصناعية طريق اجا | ‌Feeder Incoming | ‌NDC-DKH-SS46-TR01-C16 | 12/11/2025 | ‌مدينة المنصورة-مدينة سندوب |  |  |  | ‌31.0222065454545 | ‌31.4402444393939 | N | محطة محولات منية سندوب
83020705 | ‌CLE2510383020705 | ‌50/2024/2025 | ESMC | CL730D22H | ‌NDC-DKH-DP235-C10 | ‌دخول طلخا 1 | NDEDC | ‌قطاع جنوب الدقهلية | هندسة طلخا | ‌لوحة توزيع طلخا الجديدة | ‌Feeder Incoming | ‌NDC-DKH-SS43-TR03-C41 | 02/11/2025 | مدينة طلخا |  |  |  | 31.1666 | ‌31.28461059 | N | محطة محولات غرب طلخا
83020707 | ‌CLE2510383020707 | ‌50/2024/2025 | ESMC | CL730D22H | ‌NDC-DKH-DP235-C13 | ‌دخول طلخا 2 | NDEDC | ‌قطاع جنوب الدقهلية | هندسة طلخا | ‌لوحة توزيع طلخا الجديدة | ‌Feeder Incoming | ‌NDC-DKH-SS43-TR03-C40 | 02/11/2025 | مدينة طلخا |  |  |  | 31.1666 | ‌31.28461059 | N | محطة محولات غرب طلخا
83020708 | ‌CLE2510383020708 | ‌50/2024/2025 | ESMC | CL730D22H | ‌NDC-DKH-DP235-C14 | ‌دخول طلخا 3 | NDEDC | ‌قطاع جنوب الدقهلية | هندسة طلخا | ‌لوحة توزيع طلخا الجديدة | ‌Feeder Incoming | ‌NDC-DKH-SS43-TR03-C39 | 02/11/2025 | مدينة طلخا |  |  |  | 31.1666 | ‌31.28461059 | N | محطة محولات غرب طلخا
83020713 | ‌CLE2510383020713 | ‌50/2024/2025 | ESMC | CL730D22H | ‌NDC-DKH-DP165-C01 | ‌دخول احتياطي | NDEDC | ‌قطاع شمال الدقهلية | ‌هندسة دكرنس | ‌لوحة توزيع دكرنس الجديده | ‌Feeder Incoming | ‌NDC-DKH-SS35-TR0-C40 | 11/11/2025 | ‌مدينة دكرنس |  |  |  | ‌31.0315200151515 | ‌31.6001672878788 | N | محطة محولات ميت فارس
83020716 | ‌CLE2510383020716 | ‌50/2024/2025 | ESMC | CL730D22H | ‌NDC-DKH-DP165-C25 | دخول 11 | NDEDC | ‌قطاع شمال الدقهلية | ‌هندسة دكرنس | ‌لوحة توزيع دكرنس الجديده | ‌Feeder Incoming | ‌NDC-DKH-SS35-TR01-C06 | 11/11/2025 | ‌مدينة دكرنس |  |  |  | ‌31.0315200151515 | ‌31.6001672878788 | N | محطة محولات ميت فارس
83020718 | ‌CLE2510383020718 | ‌50/2024/2025 | ESMC | CL730D22H | ‌NDC-DKH-DP165-C23 | ‌خروج ميت النحال | NDEDC | ‌قطاع شمال الدقهلية | ‌هندسة دكرنس | ‌لوحة توزيع دكرنس الجديده | ‌Feeder Outgoing | N/A | 11/11/2025 | ‌مدينة دكرنس |  |  |  | ‌31.0315200151515 | ‌31.6001672878788 | N | محطة محولات ميت فارس
83020719 | ‌CLE2510383020719 | ‌50/2024/2025 | ESMC | CL730D22H | ‌NDC-DKH-DP165-C17 | ‌خروج القباب الصغري | NDEDC | ‌قطاع شمال الدقهلية | ‌هندسة دكرنس | ‌لوحة توزيع دكرنس الجديده | ‌Feeder Outgoing | N/A | 11/11/2025 | ‌مدينة دكرنس |  |  |  | ‌31.0315200151515 | ‌31.6001672878788 | N | محطة محولات ميت فارس
83020731 | ‌CLE2510383020731 | ‌50/2024/2025 | ESMC | CL730D22H | ‌NDC-DMT-DP014-C13 | دخول 4 | NDEDC | قطاع دمياط | ‌هندسة الشعراء | ‌لوحة توزيع الشعراء | ‌Feeder Incoming | ‌NDC-DMT-SS02-TR03-C47 | 26/11/2025 | ‌مدينة دمياط مدينة الشعراء |  |  |  | 31.4108 | 31.7991 | N | محطة محولات غرب دمياط
83020732 | ‌CLE2510383020732 | ‌50/2024/2025 | ESMC | CL730D22H | ‌NDC-DMT-DP014-C12 | دخول 3 | NDEDC | قطاع دمياط | ‌هندسة الشعراء | ‌لوحة توزيع الشعراء | ‌Feeder Incoming | ‌NDC-DMT-SS02-TR03-C46 | 22/11/2025 | ‌مدينة دمياط مدينة الشعراء |  |  |  | 31.4108 | 31.7991 | N | محطة محولات غرب دمياط
83020733 | ‌CLE2510383020733 | ‌50/2024/2025 | ESMC | CL730D22H | ‌NDC-DMT-DP014-C05 | خروج5 | NDEDC | قطاع دمياط | ‌هندسة الشعراء | ‌لوحة توزيع الشعراء | ‌Feeder Outgoing | N/A | 26/11/2025 | ‌مدينة دمياط مدينة الشعراء |  |  |  | 31.4108 | 31.7991 | N | محطة محولات غرب دمياط
83020734 | ‌CLE2510383020734 | ‌50/2024/2025 | ESMC | CL730D22H | ‌NDC-DMT-DP014-C10 | دخول 1 | NDEDC | قطاع دمياط | ‌هندسة الشعراء | ‌لوحة توزيع الشعراء | ‌Feeder Incoming | ‌NDC-DMT-SS02-TR01-C44 | 26/11/2025 | ‌مدينة دمياط مدينة الشعراء |  |  |  | 31.4108 | 31.7991 | N | محطة محولات غرب دمياط
83020735 | ‌CLE2510383020735 | ‌50/2024/2025 | ESMC | CL730D22H | NDC-DMT-DP014-C07 | ‌مغذى المياه العكرة2 | NDEDC | قطاع دمياط | ‌هندسة الشعراء | ‌لوحة توزيع الشعراء | ‌Feeder Outgoing | N/A | 29/11/2025 | ‌مدينة دمياط مدينة الشعراء |  |  |  | 31.4108 | 31.7991 | Y | محطة محولات غرب دمياط
83020736 | ‌CLE2510383020736 | ‌50/2024/2025 | ESMC | CL730D22H | ‌NDC-DMT-DP014-C02 | خروج 2 | NDEDC | قطاع دمياط | ‌هندسة الشعراء | ‌لوحة توزيع الشعراء | ‌Feeder Outgoing | N/A | 26/11/2025 | ‌مدينة دمياط مدينة الشعراء |  |  |  | 31.4108 | 31.7991 | N | محطة محولات غرب دمياط
83020738 | ‌CLE2510383020738 | ‌50/2024/2025 | ESMC | CL730D22H | ‌NDC-DMT-DP014-C11 | دخول 2 | NDEDC | قطاع دمياط | ‌هندسة الشعراء | ‌لوحة توزيع الشعراء | ‌Feeder Incoming | ‌NDC-DMT-SS02-TR01-C38 | 26/11/2025 | ‌مدينة دمياط مدينة الشعراء |  |  |  | 31.4108 | 31.7991 | N | محطة محولات غرب دمياط
83020739 | ‌CLE2510383020739 | ‌50/2024/2025 | ESMC | CL730D22H | ‌NDC-DMT-DP014-C08 | ‌خلية احتياطى | NDEDC | قطاع دمياط | ‌هندسة الشعراء | ‌لوحة توزيع الشعراء | ‌Feeder Outgoing | N/A | 26/11/2025 | ‌مدينة دمياط مدينة الشعراء |  |  |  | 31.4108 | 31.7991 | N | محطة محولات غرب دمياط
83020740 | ‌CLE2510383020740 | ‌50/2024/2025 | ESMC | CL730D22H | ‌NDC-DMT-DP014-C01 | خروج 1 | NDEDC | قطاع دمياط | ‌هندسة الشعراء | ‌لوحة توزيع الشعراء | ‌Feeder Outgoing | N/A | 26/11/2025 | ‌مدينة دمياط مدينة الشعراء |  |  |  | 31.4108 | 31.7991 | N | محطة محولات غرب دمياط
83020762 | ‌CLE2510383020762 | ‌50/2024/2025 | ESMC | CL730D22H | ‌NDC-DKH-DP214-C22 | الزيوت2 | NDEDC | ‌قطاع جنوب الدقهلية | ‌هندسة شرق المنصورة | ‌لوحة الصناعية-طريق السنبلاوين | ‌Feeder Outgoing | N/A | 08/11/2025 | ‌مدينة المنصورة-مدينة سندوب |  |  |  | ‌31.0222855454546 | ‌31.439941469697 | Y | ‌محطة محولات ميت الصارم
83020764 | ‌CLE2510383020764 | ‌50/2024/2025 | ESMC | CL730D22H | ‌NDC-DKH-DP214-C24 | المطار | NDEDC | ‌قطاع جنوب الدقهلية | ‌هندسة شرق المنصورة | ‌لوحة الصناعية-طريق السنبلاوين | ‌Feeder Outgoing | N/A | 08/11/2025 | ‌مدينة المنصورة-مدينة سندوب |  |  |  | ‌31.0222855454546 | ‌31.439941469697 | Y | ‌محطة محولات ميت الصارم
83020765 | ‌CLE2510383020765 | ‌50/2024/2025 | ESMC | CL730D22H | ‌NDC-DKH-DP214-C25 | كوم الدربى | NDEDC | ‌قطاع جنوب الدقهلية | ‌هندسة شرق المنصورة | ‌لوحة الصناعية-طريق السنبلاوين | ‌Feeder Outgoing | N/A | 08/11/2025 | ‌مدينة المنصورة-مدينة سندوب |  |  |  | ‌31.0222855454546 | ‌31.439941469697 | N | ‌محطة محولات ميت الصارم
83020767 | ‌CLE2510383020767 | ‌50/2024/2025 | ESMC | CL730D22H | ‌NDC-DKH-DP214-C18 | ‌مغذى التدريب | NDEDC | ‌قطاع جنوب الدقهلية | ‌هندسة شرق المنصورة | ‌لوحة الصناعية-طريق السنبلاوين | ‌Feeder Outgoing | N/A | 08/11/2025 | ‌مدينة المنصورة-مدينة سندوب |  |  |  | ‌31.0222855454546 | ‌31.439941469697 | N | ‌محطة محولات ميت الصارم
83020768 | ‌CLE2510383020768 | ‌50/2024/2025 | ESMC | CL730D22H | ‌NDC-DKH-DP214-C19 | ‌مصنع القمامة | NDEDC | ‌قطاع جنوب الدقهلية | ‌هندسة شرق المنصورة | ‌لوحة الصناعية-طريق السنبلاوين | ‌Feeder Outgoing | N/A | 08/11/2025 | ‌مدينة المنصورة-مدينة سندوب |  |  |  | ‌31.0222855454546 | ‌31.439941469697 | Y | ‌محطة محولات ميت الصارم
83020769 | ‌CLE2510383020769 | ‌50/2024/2025 | ESMC | CL730D22H | ‌NDC-DKH-DP214-C21 | ‌طريق السنبلاوين والخدمه | NDEDC | ‌قطاع جنوب الدقهلية | ‌هندسة شرق المنصورة | ‌لوحة الصناعية-طريق السنبلاوين | ‌Feeder Outgoing | N/A | 08/11/2025 | ‌مدينة المنصورة-مدينة سندوب |  |  |  | ‌31.0222855454546 | ‌31.439941469697 | N | ‌محطة محولات ميت الصارم
83020770 | ‌CLE2510383020770 | ‌50/2024/2025 | ESMC | CL730D22H | ‌NDC-DKH-DP214-C23 | الزيوت1 | NDEDC | ‌قطاع جنوب الدقهلية | ‌هندسة شرق المنصورة | ‌لوحة الصناعية-طريق السنبلاوين | ‌Feeder Outgoing | N/A | 08/11/2025 | ‌مدينة المنصورة-مدينة سندوب |  |  |  | ‌31.0222855454546 | ‌31.439941469697 | Y | ‌محطة محولات ميت الصارم
83020791 | ‌CLE2510383020791 | ‌50/2024/2025 | ESMC | CL730D22H | ‌NDC-DKH-DP166-C14 | ‌خروج ميت مجاهد | NDEDC | ‌قطاع شمال الدقهلية | ‌هندسة دكرنس | ‌لوحة توزيع دكرنس القديمة | ‌Feeder Outgoing | N/A | 09/11/2025 | ‌مدينة دكرنس |  |  |  | ‌31.0315200151515 | ‌31.6001672878788 | N | محطة محولات ميت فارس
83020792 | ‌CLE2510383020792 | ‌50/2024/2025 | ESMC | CL730D22H | ‌NDC-DKH-DP166-C08 | ‌دخول دكرنس7 | NDEDC | ‌قطاع شمال الدقهلية | ‌هندسة دكرنس | ‌لوحة توزيع دكرنس القديمة | ‌Feeder Incoming | ‌NDC-DKH-SS35-TR02-C16 | 09/11/2025 | ‌مدينة دكرنس |  |  |  | ‌31.0315200151515 | ‌31.6001672878788 | N | محطة محولات ميت فارس
83020793 | ‌CLE2510383020793 | ‌50/2024/2025 | ESMC | CL730D22H | ‌NDC-DKH-DP166-C04 | ‌خروج السيد عبدالسميع | NDEDC | ‌قطاع شمال الدقهلية | ‌هندسة دكرنس | ‌لوحة توزيع دكرنس القديمة | ‌Feeder Outgoing | N/A | 09/11/2025 | ‌مدينة دكرنس |  |  |  | ‌31.0315200151515 | ‌31.6001672878788 | N | محطة محولات ميت فارس
83020794 | ‌CLE2510383020794 | ‌50/2024/2025 | ESMC | CL730D22H | ‌NDC-DKH-DP166-C11 | ‌دخول دكرنس8 | NDEDC | ‌قطاع شمال الدقهلية | ‌هندسة دكرنس | ‌لوحة توزيع دكرنس القديمة | ‌Feeder Incoming | ‌NDC-DKH-SS35-TR02-C18 | 09/11/2025 | ‌مدينة دكرنس |  |  |  | ‌31.0315200151515 | ‌31.6001672878788 | N | محطة محولات ميت فارس
83020795 | ‌CLE2510383020795 | ‌50/2024/2025 | ESMC | CL730D22H | ‌NDC-DKH-DP166-C03 | ‌خروج المرور | NDEDC | ‌قطاع شمال الدقهلية | ‌هندسة دكرنس | ‌لوحة توزيع دكرنس القديمة | ‌Feeder Outgoing | N/A | 09/11/2025 | ‌مدينة دكرنس |  |  |  | ‌31.0315200151515 | ‌31.6001672878788 | N | محطة محولات ميت فارس
83020796 | ‌CLE2510383020796 | ‌50/2024/2025 | ESMC | CL730D22H | ‌NDC-DKH-DP166-C15 | ‌خروج المنتزه | NDEDC | ‌قطاع شمال الدقهلية | ‌هندسة دكرنس | ‌لوحة توزيع دكرنس القديمة | ‌Feeder Outgoing | N/A | 09/11/2025 | ‌مدينة دكرنس |  |  |  | ‌31.0315200151515 | ‌31.6001672878788 | N | محطة محولات ميت فارس
83020797 | ‌CLE2510383020797 | ‌50/2024/2025 | ESMC | CL730D22H | ‌NDC-DKH-DP166-C05 | ‌خروج الحنفية | NDEDC | ‌قطاع شمال الدقهلية | ‌هندسة دكرنس | ‌لوحة توزيع دكرنس القديمة | ‌Feeder Outgoing | N/A | 09/11/2025 | ‌مدينة دكرنس |  |  |  | ‌31.0315200151515 | ‌31.6001672878788 | N | محطة محولات ميت فارس
83020798 | ‌CLE2510383020798 | ‌50/2024/2025 | ESMC | CL730D22H | ‌NDC-DKH-DP166-C17 | خروج أشمون | NDEDC | ‌قطاع شمال الدقهلية | ‌هندسة دكرنس | ‌لوحة توزيع دكرنس القديمة | ‌Feeder Outgoing | N/A | 09/11/2025 | ‌مدينة دكرنس |  |  |  | ‌31.0315200151515 | ‌31.6001672878788 | N | محطة محولات ميت فارس
83020799 | ‌CLE2510383020799 | ‌50/2024/2025 | ESMC | CL730D22H | ‌NDC-DKH-DP166-C12 | ‌دخول دكرنس2 | NDEDC | ‌قطاع شمال الدقهلية | ‌هندسة دكرنس | ‌لوحة توزيع دكرنس القديمة | ‌Feeder Incoming | ‌NDC-DKH-SS35-TR02-C19 | 09/11/2025 | ‌مدينة دكرنس |  |  |  | ‌31.0315200151515 | ‌31.6001672878788 | N | محطة محولات ميت فارس
83020800 | ‌CLE2510383020800 | ‌50/2024/2025 | ESMC | CL730D22H | ‌NDC-DKH-DP166-C16 | ‌خروج المضرب | NDEDC | ‌قطاع شمال الدقهلية | ‌هندسة دكرنس | ‌لوحة توزيع دكرنس القديمة | ‌Feeder Outgoing | N/A | 09/11/2025 | ‌مدينة دكرنس |  |  |  | ‌31.0315200151515 | ‌31.6001672878788 | N | محطة محولات ميت فارس
83020801 | ‌CLE2510383020801 | ‌50/2024/2025 | ESMC | CL730D22H | ‌NDC-DKH-DP165-C21 | ‌خروج الجزيرة | NDEDC | ‌قطاع شمال الدقهلية | ‌هندسة دكرنس | ‌لوحة توزيع دكرنس الجديده | ‌Feeder Outgoing | N/A | 10/11/2025 | ‌مدينة دكرنس |  |  |  | ‌31.0315200151515 | ‌31.6001672878788 | N | محطة محولات ميت فارس
83020802 | ‌CLE2510383020802 | ‌50/2024/2025 | ESMC | CL730D22H | ‌NDC-DKH-DP165-C03 | خروج الري | NDEDC | ‌قطاع شمال الدقهلية | ‌هندسة دكرنس | ‌لوحة توزيع دكرنس الجديده | ‌Feeder Outgoing | N/A | 11/11/2025 | ‌مدينة دكرنس |  |  |  | ‌31.0315200151515 | ‌31.6001672878788 | N | محطة محولات ميت فارس
83020803 | ‌CLE2510383020803 | ‌50/2024/2025 | ESMC | CL730d22H | ‌NDC-DKH-DP165-C14 | ‌خروج ديمشلت | NDEDC | ‌قطاع شمال الدقهلية | ‌هندسة دكرنس | ‌لوحة توزيع دكرنس الجديده | ‌Feeder Outgoing | N/A | 15/11/2025 | ‌مدينة دكرنس |  |  |  | ‌31.0315200151515 | ‌31.6001672878788 | N | محطة محولات ميت فارس
83020804 | ‌CLE2510383020804 | ‌50/2024/2025 | ESMC | CL730D22H | ‌NDC-DKH-DP165-C10 | دخول 9 | NDEDC | ‌قطاع شمال الدقهلية | ‌هندسة دكرنس | ‌لوحة توزيع دكرنس الجديده | ‌Feeder Incoming | ‌NDC-DKH-SS35-TR03-C43 | 11/11/2025 | ‌مدينة دكرنس |  |  |  | ‌31.0315200151515 | ‌31.6001672878788 | N | محطة محولات ميت فارس
83020805 | ‌CLE2510383020805 | ‌50/2024/2025 | ESMC | CL730D22H | ‌NDC-DKH-DP165-C05 | ‌خروج أبو سليمان | NDEDC | ‌قطاع شمال الدقهلية | ‌هندسة دكرنس | ‌لوحة توزيع دكرنس الجديده | ‌Feeder Outgoing | N/A | 11/11/2025 | ‌مدينة دكرنس |  |  |  | ‌31.0315200151515 | ‌31.6001672878788 | N | محطة محولات ميت فارس
83020806 | ‌CLE2510383020806 | ‌50/2024/2025 | ESMC | CL730D22H | ‌NDC-DKH-DP165-C18 | ‌كفر عبدالمؤمن | NDEDC | ‌قطاع شمال الدقهلية | ‌هندسة دكرنس | ‌لوحة توزيع دكرنس الجديده | ‌Feeder Outgoing | N/A | 11/11/2025 | ‌مدينة دكرنس |  |  |  | ‌31.0315200151515 | ‌31.6001672878788 | N | محطة محولات ميت فارس
83020807 | ‌CLE2510383020807 | ‌50/2024/2025 | ESMC | CL730D22H | ‌NDC-DKH-DP165-C13 | ‌خروج احتياطي | NDEDC | ‌قطاع شمال الدقهلية | ‌هندسة دكرنس | ‌لوحة توزيع دكرنس الجديده | ‌Feeder Outgoing | N/A | 11/11/2025 | ‌مدينة دكرنس |  |  |  | ‌31.0315200151515 | ‌31.6001672878788 | N | محطة محولات ميت فارس
83020808 | ‌CLE2510383020808 | ‌50/2024/2025 | ESMC | CL730D22H | ‌NDC-DKH-DP165-C11 | دخول 3 | NDEDC | ‌قطاع شمال الدقهلية | ‌هندسة دكرنس | ‌لوحة توزيع دكرنس الجديده | ‌Feeder Incoming | ‌NDC-DKH-SS35-TR03-C28 | 10/11/2025 | ‌مدينة دكرنس |  |  |  | ‌31.0315200151515 | ‌31.6001672878788 | N | محطة محولات ميت فارس
83020809 | ‌CLE2510383020809 | ‌50/2024/2025 | ESMC | CL730D22H | ‌NDC-DKH-DP165-C15 | ‌خروج المرساه | NDEDC | ‌قطاع شمال الدقهلية | ‌هندسة دكرنس | ‌لوحة توزيع دكرنس الجديده | ‌Feeder Outgoing | N/A | 11/11/2025 | ‌مدينة دكرنس |  |  |  | ‌31.0315200151515 | ‌31.6001672878788 | N | محطة محولات ميت فارس
83020810 | ‌CLE2510383020810 | ‌50/2024/2025 | ESMC | CL730D22H | ‌NDC-DKH-DP165-C04 | ‌خروج المشروع | NDEDC | ‌قطاع شمال الدقهلية | ‌هندسة دكرنس | ‌لوحة توزيع دكرنس الجديده | ‌Feeder Outgoing | N/A | 11/11/2025 | ‌مدينة دكرنس |  |  |  | ‌31.0315200151515 | ‌31.6001672878788 | N | محطة محولات ميت فارس
83020831 | ‌CLE2510383020831 | ‌50/2024/2025 | ESMC | CL730D22H | ‌NDC-DKH-DP214-C20 | الاورمان | NDEDC | ‌قطاع جنوب الدقهلية | ‌هندسة شرق المنصورة | ‌لوحة الصناعية-طريق السنبلاوين | ‌Feeder Outgoing | N/A | 08/11/2025 | ‌مدينة المنصورة-مدينة سندوب |  |  |  | ‌31.0222855454546 | ‌31.439941469697 | N | ‌محطة محولات ميت الصارم
83020832 | ‌CLE2510383020832 | ‌50/2024/2025 | ESMC | CL730D22H | ‌NDC-DKH-DP214-C01 | ‌مغذى احتياطى | NDEDC | ‌قطاع جنوب الدقهلية | ‌هندسة شرق المنصورة | ‌لوحة الصناعية-طريق السنبلاوين | ‌Feeder Outgoing | N/A | 08/11/2025 | ‌مدينة المنصورة-مدينة سندوب |  |  |  | ‌31.0222855454546 | ‌31.439941469697 | N | ‌محطة محولات ميت الصارم
83020833 | ‌CLE2510383020833 | ‌50/2024/2025 | ESMC | CL730D22H | ‌NDC-DKH-DP214-C12 | ‌ دخول 1 منية سندوب | NDEDC | ‌قطاع جنوب الدقهلية | ‌هندسة شرق المنصورة | ‌لوحة الصناعية-طريق السنبلاوين | ‌Feeder Incoming | ‌NDC-DKH-SS46-TR01-C06 | 06/11/2025 | ‌مدينة المنصورة-مدينة سندوب |  |  |  | ‌31.0222065454545 | ‌31.4402444393939 | N | ‌محطة محولات ميت الصارم
83020834 | ‌CLE2510383020834 | ‌50/2024/2025 | ESMC | CL730D22H | ‌NDC-DKH-DP214-C07 | ‌مغذى الفورمالين2 | NDEDC | ‌قطاع جنوب الدقهلية | ‌هندسة شرق المنصورة | ‌لوحة الصناعية-طريق السنبلاوين | ‌Feeder Outgoing | N/A | 06/11/2025 | ‌مدينة المنصورة-مدينة سندوب |  |  |  | ‌31.0222065454545 | ‌31.4402444393939 | Y | ‌محطة محولات ميت الصارم
83020835 | ‌CLE2510383020835 | ‌50/2024/2025 | ESMC | CL730D22H | ‌NDC-DKH-DP214-C05 | ‌مغذى الغزل1 | NDEDC | ‌قطاع جنوب الدقهلية | ‌هندسة شرق المنصورة | ‌لوحة الصناعية-طريق السنبلاوين | ‌Feeder Outgoing | N/A | 06/11/2025 | ‌مدينة المنصورة-مدينة سندوب |  |  |  | ‌31.0222065454545 | ‌31.4402444393939 | Y | ‌محطة محولات ميت الصارم
83020836 | ‌CLE2510383020836 | ‌50/2024/2025 | ESMC | CL730D22H | ‌NDC-DKH-DP214-C03 | البقلية | NDEDC | ‌قطاع جنوب الدقهلية | ‌هندسة شرق المنصورة | ‌لوحة الصناعية-طريق السنبلاوين | ‌Feeder Outgoing | N/A | 08/11/2025 | ‌مدينة المنصورة-مدينة سندوب |  |  |  | ‌31.0222855454546 | ‌31.439941469697 | N | ‌محطة محولات ميت الصارم
83020837 | ‌CLE2510383020837 | ‌50/2024/2025 | ESMC | CL730D22H | ‌NDC-DKH-DP214-C26 | شاوه | NDEDC | ‌قطاع جنوب الدقهلية | ‌هندسة شرق المنصورة | ‌لوحة الصناعية-طريق السنبلاوين | ‌Feeder Outgoing | N/A | 08/11/2025 | ‌مدينة المنصورة-مدينة سندوب |  |  |  | ‌31.0222855454546 | ‌31.439941469697 | N | ‌محطة محولات ميت الصارم
83020838 | ‌CLE2510383020838 | ‌50/2024/2025 | ESMC | CL730D22H | ‌NDC-DKH-DP214-C15 | ‌ دخول 1 ميت الصارم | NDEDC | ‌قطاع جنوب الدقهلية | ‌هندسة شرق المنصورة | ‌لوحة الصناعية-طريق السنبلاوين | ‌Feeder Incoming | ‌NDC-DKH-SS48-TR01-C02 | 08/11/2025 | ‌مدينة المنصورة-مدينة سندوب |  |  |  | ‌31.0222855454546 | ‌31.439941469697 | N | ‌محطة محولات ميت الصارم
83020839 | ‌CLE2510383020839 | ‌50/2024/2025 | ESMC | CL730D22H | ‌NDC-DKH-DP214-C16 | ‌ دخول 2 ميت الصارم | NDEDC | ‌قطاع جنوب الدقهلية | ‌هندسة شرق المنصورة | ‌لوحة الصناعية-طريق السنبلاوين | ‌Feeder Incoming | ‌NDC-DKH-SS48-TR01-C03 | 08/11/2025 | ‌مدينة المنصورة-مدينة سندوب |  |  |  | ‌31.0222855454546 | ‌31.439941469697 | N | ‌محطة محولات ميت الصارم
83020840 | ‌CLE2510383020840 | ‌50/2024/2025 | ESMC | CL730D22H | ‌NDC-DKH-DP214-C06 | ‌مغذى المطاحن | NDEDC | ‌قطاع جنوب الدقهلية | ‌هندسة شرق المنصورة | ‌لوحة الصناعية-طريق السنبلاوين | ‌Feeder Outgoing | N/A | 06/11/2025 | ‌مدينة المنصورة-مدينة سندوب |  |  |  | ‌31.0222065454545 | ‌31.4402444393939 | Y | ‌محطة محولات ميت الصارم
83020851 | ‌CLE2510383020851 | ‌50/2024/2025 | ESMC | CL730D22H | ‌NDC-DKH-DP212-C06 | المهندسين | NDEDC | ‌قطاع جنوب الدقهلية | ‌هندسة شرق المنصورة | ‌لوحة توزيع الاستاد | ‌Feeder Outgoing | N/A | 05/11/2025 | ‌مدينة المنصورة شارع الاستاد |  |  |  | ‌31.0222855454546 | ‌31.439941469697 | N | ‌محطة محولات ميت الصارم
83020852 | ‌CLE2510383020852 | ‌50/2024/2025 | ESMC | CL730D22H | ‌NDC-DKH-DP212-C08 | ‌عمومى رقم 2 | NDEDC | ‌قطاع جنوب الدقهلية | ‌هندسة شرق المنصورة | ‌لوحة توزيع الاستاد | ‌Feeder Incoming | ‌NDC-DKH-SS48-TR02-C17 | 05/11/2025 | ‌مدينة المنصورة شارع الاستاد |  |  |  | ‌31.0222855454546 | ‌31.439941469697 | N | ‌محطة محولات ميت الصارم
83020853 | ‌CLE2510383020853 | ‌50/2024/2025 | ESMC | CL730D22H | ‌NDC-DKH-DP214-C11 | ‌ دخول 2 منية سندوب | NDEDC | ‌قطاع جنوب الدقهلية | ‌هندسة شرق المنصورة | ‌لوحة الصناعية-طريق السنبلاوين | ‌Feeder Incoming | ‌NDC-DKH-SS46-TR02-C07 | 06/11/2025 | ‌مدينة المنصورة-مدينة سندوب |  |  |  | ‌31.0222065454545 | ‌31.4402444393939 | N | ‌محطة محولات ميت الصارم
83020854 | ‌CLE2510383020854 | ‌50/2024/2025 | ESMC | CL730D22H | ‌NDC-DKH-DP214-C08 | ‌مغذى الفورمالين1 | NDEDC | ‌قطاع جنوب الدقهلية | ‌هندسة شرق المنصورة | ‌لوحة الصناعية-طريق السنبلاوين | ‌Feeder Outgoing | N/A | 06/11/2025 | ‌مدينة المنصورة-مدينة سندوب |  |  |  | ‌31.0222065454545 | ‌31.4402444393939 | Y | ‌محطة محولات ميت الصارم
83020855 | ‌CLE2510383020855 | ‌50/2024/2025 | ESMC | CL730D22H | ‌NDC-DKH-DP212-C01 | ‌التامين الصحى | NDEDC | ‌قطاع جنوب الدقهلية | ‌هندسة شرق المنصورة | ‌لوحة توزيع الاستاد | ‌Feeder Outgoing | N/A | 06/11/2025 | ‌مدينة المنصورة-مدينة سندوب |  |  |  | ‌31.0222855454546 | ‌31.439941469697 | Y | ‌محطة محولات ميت الصارم
83020856 | ‌CLE2510383020856 | ‌50/2024/2025 | ESMC | CL730D22H | ‌NDC-DKH-DP212-C02 | ‌المستشفى الدولى | NDEDC | ‌قطاع جنوب الدقهلية | ‌هندسة شرق المنصورة | ‌لوحة توزيع الاستاد | ‌Feeder Outgoing | N/A | 05/11/2025 | ‌مدينة المنصورة شارع الاستاد |  |  |  | ‌31.0222855454546 | ‌31.439941469697 | Y | ‌محطة محولات ميت الصارم
83020857 | ‌CLE2510383020857 | ‌50/2024/2025 | ESMC | CL730D22H | ‌NDC-DKH-DP214-C10 | ‌ دخول 3 منية سندوب | NDEDC | ‌قطاع جنوب الدقهلية | ‌هندسة شرق المنصورة | ‌لوحة الصناعية-طريق السنبلاوين | ‌Feeder Incoming | ‌NDC-DKH-SS46-TR01-C08 | 06/11/2025 | ‌مدينة المنصورة-مدينة سندوب |  |  |  | ‌31.0222065454545 | ‌31.4402444393939 | N | ‌محطة محولات ميت الصارم
83020859 | ‌CLE2510383020859 | ‌50/2024/2025 | ESMC | CL730D22H | ‌NDC-DKH-DP212-C17 | ‌مدينة السلام | NDEDC | ‌قطاع جنوب الدقهلية | ‌هندسة شرق المنصورة | ‌لوحة توزيع الاستاد | ‌Feeder Outgoing | N/A | 04/11/2025 | ‌مدينة المنصورة شارع الاستاد |  |  |  | ‌31.0222855454546 | ‌31.439941469697 | N | ‌محطة محولات ميت الصارم
83020860 | ‌CLE2510383020860 | ‌50/2024/2025 | ESMC | CL730D22H | ‌NDC-DKH-DP214-C09 | ‌مغذى تلبانة | NDEDC | ‌قطاع جنوب الدقهلية | ‌هندسة شرق المنصورة | ‌لوحة الصناعية-طريق السنبلاوين | ‌Feeder Outgoing | N/A | 06/11/2025 | ‌مدينة المنصورة-مدينة سندوب |  |  |  | ‌31.0222065454545 | ‌31.4402444393939 | N | ‌محطة محولات ميت الصارم
83020861 | ‌CLE2510383020861 | ‌50/2024/2025 | ESMC | CL730D22H | ‌NDC-DKH-DP212-C07 | ‌عمومى رقم 1 | NDEDC | ‌قطاع جنوب الدقهلية | ‌هندسة شرق المنصورة | ‌لوحة توزيع الاستاد | ‌Feeder Incoming | ‌NDC-DKH-SS48-TR02-C16 | 03/11/2025 | ‌مدينة المنصورة شارع الاستاد |  |  |  | ‌31.0222855454546 | ‌31.439941469697 | N | ‌محطة محولات ميت الصارم
83020871 | ‌CLE2510383020871 | ‌50/2024/2025 | ESMC | CL730D22H | ‌NDC-DKH-DP165-C24 | دخول 10 | NDEDC | ‌قطاع شمال الدقهلية | ‌هندسة دكرنس | ‌لوحة توزيع دكرنس الجديده | ‌Feeder Incoming | ‌NDC-DKH-SS35-TR01-C05 | 11/11/2025 | ‌مدينة دكرنس |  |  |  | ‌31.0315200151515 | ‌31.6001672878788 | N | محطة محولات ميت فارس
83020872 | ‌CLE2510383020872 | ‌50/2024/2025 | ESMC | CL730D22H | ‌NDC-DKH-DP165-C12 | دخول 4 | NDEDC | ‌قطاع شمال الدقهلية | ‌هندسة دكرنس | ‌لوحة توزيع دكرنس الجديده | ‌Feeder Incoming | ‌NDC-DKH-SS35-TR03-C34 | 10/11/2025 | ‌مدينة دكرنس |  |  |  | ‌31.0315200151515 | ‌31.6001672878788 | N | محطة محولات ميت فارس
83020873 | ‌CLE2510383020873 | ‌50/2024/2025 | ESMC | CL730D22H | ‌NDC-DKH-DP165-C20 | ‌خروج كفر أبو ناصر | NDEDC | ‌قطاع شمال الدقهلية | ‌هندسة دكرنس | ‌لوحة توزيع دكرنس الجديده | ‌Feeder Outgoing | N/A | 11/11/2025 | ‌مدينة دكرنس |  |  |  | ‌31.0315200151515 | ‌31.6001672878788 | N | محطة محولات ميت فارس
83020874 | ‌CLE2510383020874 | ‌50/2024/2025 | ESMC | CL730D22H | ‌NDC-DKH-DP165-C19 | كفرالباز | NDEDC | ‌قطاع شمال الدقهلية | ‌هندسة دكرنس | ‌لوحة توزيع دكرنس الجديده | ‌Feeder Outgoing | N/A | 11/11/2025 | ‌مدينة دكرنس |  |  |  | ‌31.0315200151515 | ‌31.6001672878788 | N | محطة محولات ميت فارس
83020875 | ‌CLE2510383020875 | ‌50/2024/2025 | ESMC | CL730D22H | ‌NDC-DKH-DP165-C16 | خروج دموه | NDEDC | ‌قطاع شمال الدقهلية | ‌هندسة دكرنس | ‌لوحة توزيع دكرنس الجديده | ‌Feeder Outgoing | N/A | 10/11/2025 | ‌مدينة دكرنس |  |  |  | ‌31.0315200151515 | ‌31.6001672878788 | N | محطة محولات ميت فارس
83020876 | ‌CLE2510383020876 | ‌50/2024/2025 | ESMC | CL730D22H | ‌NDC-DKH-DP166-C18 | ‌خروج السكة الحديد | NDEDC | ‌قطاع شمال الدقهلية | ‌هندسة دكرنس | ‌لوحة توزيع دكرنس القديمة | ‌Feeder Outgoing | N/A | 15/11/2025 | ‌مدينة دكرنس |  |  |  | ‌31.0315200151515 | ‌31.6001672878788 | N | محطة محولات ميت فارس
83020877 | ‌CLE2510383020877 | ‌50/2024/2025 | ESMC | CL730D22H | ‌NDC-DKH-DP165-C06 | دخول 5 | NDEDC | ‌قطاع شمال الدقهلية | ‌هندسة دكرنس | ‌لوحة توزيع دكرنس الجديده | ‌Feeder Incoming | ‌NDC-DKH-SS35-TR03-C33 | 10/11/2025 | ‌مدينة دكرنس |  |  |  | ‌31.0315200151515 | ‌31.6001672878788 | N | محطة محولات ميت فارس
83020878 | ‌CLE2510383020878 | ‌50/2024/2025 | ESMC | CL730D22H | ‌NDC-DKH-DP166-C07 | ‌دخول دكرنس1 | NDEDC | ‌قطاع شمال الدقهلية | ‌هندسة دكرنس | ‌لوحة توزيع دكرنس القديمة | ‌Feeder Incoming | ‌NDC-DKH-SS35-TR02-C17 | 09/11/2025 | ‌مدينة دكرنس |  |  |  | ‌31.0315200151515 | ‌31.6001672878788 | N | محطة محولات ميت فارس
83020879 | ‌CLE2510383020879 | ‌50/2024/2025 | ESMC | CL730D22H | ‌NDC-DKH-DP165-C02 | ‌خروج الصناعية | NDEDC | ‌قطاع شمال الدقهلية | ‌هندسة دكرنس | ‌لوحة توزيع دكرنس الجديده | ‌Feeder Outgoing | N/A | 11/11/2025 | ‌مدينة دكرنس |  |  |  | ‌31.0315200151515 | ‌31.6001672878788 | N | محطة محولات ميت فارس
83020880 | ‌CLE2510383020880 | ‌50/2024/2025 | ESMC | CL730D22H | ‌NDC-DKH-DP165-C07 | دخول 6 | NDEDC | ‌قطاع شمال الدقهلية | ‌هندسة دكرنس | ‌لوحة توزيع دكرنس الجديده | ‌Feeder Incoming | ‌NDC-DKH-SS35-TR03-C27 | 10/11/2025 | ‌مدينة دكرنس |  |  |  | ‌31.0315200151515 | ‌31.6001672878788 | N | محطة محولات ميت فارس
83020891 | ‌CLE2510383020891 | ‌50/2024/2025 | ESMC | CL730D22H | ‌NDC-DKH-DP214-C17 | ‌دخول 3 ميت الصارم | NDEDC | ‌قطاع جنوب الدقهلية | ‌هندسة شرق المنصورة | ‌لوحة الصناعية-طريق السنبلاوين | ‌Feeder Incoming | ‌NDC-DKH-SS48-TR01-C04 | 08/11/2025 | ‌مدينة المنصورة-مدينة سندوب |  |  |  | ‌31.0222855454546 | ‌31.439941469697 | N | ‌محطة محولات ميت الصارم
83020894 | ‌CLE2510383020894 | ‌50/2024/2025 | ESMC | CL730D22H | ‌NDC-DKH-DP214-C04 | الحلوانى | NDEDC | ‌قطاع جنوب الدقهلية | ‌هندسة شرق المنصورة | ‌لوحة الصناعية-طريق السنبلاوين | ‌Feeder Outgoing | N/A | 08/11/2025 | ‌مدينة المنصورة-مدينة سندوب |  |  |  | ‌31.0222855454546 | ‌31.439941469697 | N | ‌محطة محولات ميت الصارم
83020896 | ‌CLE2510383020896 | ‌50/2024/2025 | ESMC | CL730D22H | ‌NDC-DKH-DP215-C08 | ‌دخول الصناعية-1 | NDEDC | ‌قطاع جنوب الدقهلية | ‌هندسة شرق المنصورة | ‌لوحة توزيع الصناعية طريق اجا | ‌Feeder Incoming | ‌NDC-DKH-SS46-TR01-C11 | 12/11/2025 | ‌مدينة المنصورة-مدينة سندوب |  |  |  | ‌31.0222065454545 | ‌31.4402444393939 | N | محطة محولات منية سندوب
83020898 | ‌CLE2510383020898 | ‌50/2024/2025 | ESMC | CL730D22H | ‌NDC-DKH-DP215-C04 | ‌دخول الصناعية-3 | NDEDC | ‌قطاع جنوب الدقهلية | ‌هندسة شرق المنصورة | ‌لوحة توزيع الصناعية طريق اجا | ‌Feeder Incoming | ‌NDC-DKH-SS46-TR02-C34 | 12/11/2025 | ‌مدينة المنصورة-مدينة سندوب |  |  |  | ‌31.0222065454545 | ‌31.4402444393939 | N | محطة محولات منية سندوب
83020899 | ‌CLE2510383020899 | ‌50/2024/2025 | ESMC | CL730D22H | ‌NDC-DKH-DP214-C02 | ‌مغذى الغزل2 | NDEDC | ‌قطاع جنوب الدقهلية | ‌هندسة شرق المنصورة | ‌لوحة الصناعية-طريق السنبلاوين | ‌Feeder Outgoing | N/A | 08/11/2025 | ‌مدينة المنصورة-مدينة سندوب |  |  |  | ‌31.0222065454545 | ‌31.4402444393939 | Y | ‌محطة محولات ميت الصارم
83020900 | ‌CLE2510383020900 | ‌50/2024/2025 | ESMC | CL730D22H | ‌NDC-DKH-DP215-C09 | ‌دخول الصناعية-4 | NDEDC | ‌قطاع جنوب الدقهلية | ‌هندسة شرق المنصورة | ‌لوحة توزيع الصناعية طريق اجا | ‌Feeder Incoming | ‌NDC-DKH-SS46-TR02-C34 | 12/11/2025 | ‌مدينة المنصورة-مدينة سندوب |  |  |  | ‌31.0222065454545 | ‌31.4402444393939 | N | محطة محولات منية سندوب
83020911 | ‌CLE2510383020911 | ‌50/2024/2025 | ESMC | CL730D22H | ‌NDC-DKH-DP212-C18 | ‌مجمع المحاكم | NDEDC | ‌قطاع جنوب الدقهلية | ‌هندسة شرق المنصورة | ‌لوحة توزيع الاستاد | ‌Feeder Outgoing | N/A | 05/11/2025 | ‌مدينة المنصورة شارع الاستاد |  |  |  | ‌31.0222855454546 | ‌31.439941469697 | Y | ‌محطة محولات ميت الصارم
83020912 | ‌CLE2510383020912 | ‌50/2024/2025 | ESMC | CL730D22H | ‌NDC-DKH-DP212-C05 | الشامى | NDEDC | ‌قطاع جنوب الدقهلية | ‌هندسة شرق المنصورة | ‌لوحة توزيع الاستاد | ‌Feeder Outgoing | N/A | 04/11/2025 | ‌مدينة المنصورة شارع الاستاد |  |  |  | ‌31.0222855454546 | ‌31.439941469697 | N | ‌محطة محولات ميت الصارم
83020913 | ‌CLE2510383020913 | ‌50/2024/2025 | ESMC | CL730D22H | ‌NDC-DKH-DP212-C03 | ‌مجارى شرقK3 | NDEDC | ‌قطاع جنوب الدقهلية | ‌هندسة شرق المنصورة | ‌لوحة توزيع الاستاد | ‌Feeder Outgoing | N/A | 04/11/2025 | ‌مدينة المنصورة شارع الاستاد |  |  |  | ‌31.0222855454546 | ‌31.439941469697 | N | ‌محطة محولات ميت الصارم
83020914 | ‌CLE2510383020914 | ‌50/2024/2025 | ESMC | CL730D22H | ‌NDC-DKH-DP212-C13 | بهرند | NDEDC | ‌قطاع جنوب الدقهلية | ‌هندسة شرق المنصورة | ‌لوحة توزيع الاستاد | ‌Feeder Outgoing | N/A | 04/11/2025 | ‌مدينة المنصورة شارع الاستاد |  |  |  | ‌31.0222855454546 | ‌31.439941469697 | N | ‌محطة محولات ميت الصارم
83020915 | ‌CLE2510383020915 | ‌50/2024/2025 | ESMC | CL730D22H | ‌NDC-DKH-DP212-C14 | الشال | NDEDC | ‌قطاع جنوب الدقهلية | ‌هندسة شرق المنصورة | ‌لوحة توزيع الاستاد | ‌Feeder Outgoing | N/A | 04/11/2025 | ‌مدينة المنصورة شارع الاستاد |  |  |  | ‌31.0222855454546 | ‌31.439941469697 | N | ‌محطة محولات ميت الصارم
83020916 | ‌CLE2510383020916 | ‌50/2024/2025 | ESMC | CL730D22H | ‌NDC-DKH-DP212-C11 | ‌عمومى رقم 3 | NDEDC | ‌قطاع جنوب الدقهلية | ‌هندسة شرق المنصورة | ‌لوحة توزيع الاستاد | ‌Feeder Incoming | ‌NDC-DKH-SS48-TR03-C34 | 05/11/2025 | ‌مدينة المنصورة شارع الاستاد |  |  |  | ‌31.0222855454546 | ‌31.439941469697 | N | ‌محطة محولات ميت الصارم
83020917 | ‌CLE2510383020917 | ‌50/2024/2025 | ESMC | CL730D22H | ‌NDC-DKH-DP212-C04 | المياه | NDEDC | ‌قطاع جنوب الدقهلية | ‌هندسة شرق المنصورة | ‌لوحة توزيع الاستاد | ‌Feeder Outgoing | N/A | 05/11/2025 | ‌مدينة المنصورة شارع الاستاد |  |  |  | ‌31.0222855454546 | ‌31.439941469697 | N | ‌محطة محولات ميت الصارم
83020918 | ‌CLE2510383020918 | ‌50/2024/2025 | ESMC | CL730D22H | ‌NDC-DKH-DP212-C12 | ‌عمومى رقم 4 | NDEDC | ‌قطاع جنوب الدقهلية | ‌هندسة شرق المنصورة | ‌لوحة توزيع الاستاد | ‌Feeder Incoming | ‌NDC-DKH-SS48-TR04-C33 | 05/11/2025 | ‌مدينة المنصورة شارع الاستاد |  |  |  | ‌31.0222855454546 | ‌31.439941469697 | N | ‌محطة محولات ميت الصارم
83020919 | ‌CLE2510383020919 | ‌50/2024/2025 | ESMC | CL730D22H | ‌NDC-DKH-DP212-C16 | ‌كهرباء الريف | NDEDC | ‌قطاع جنوب الدقهلية | ‌هندسة شرق المنصورة | ‌لوحة توزيع الاستاد | ‌Feeder Outgoing | N/A | 04/11/2025 | ‌مدينة المنصورة شارع الاستاد |  |  |  | ‌31.0222855454546 | ‌31.439941469697 | N | ‌محطة محولات ميت الصارم
83020920 | ‌CLE2510383020920 | ‌50/2024/2025 | ESMC | CL730D22H | ‌NDC-DKH-DP212-C15 | المنزلاوى | NDEDC | ‌قطاع جنوب الدقهلية | ‌هندسة شرق المنصورة | ‌لوحة توزيع الاستاد | ‌Feeder Outgoing | N/A | 04/11/2025 | ‌مدينة المنصورة شارع الاستاد |  |  |  | ‌31.0222855454546 | ‌31.439941469697 | N | ‌محطة محولات ميت الصارم
83021294 | ‌CLE2510383021294 | ‌50/2024/2025 | ESMC | CL730d22H | ‌NDC-DKH-SS45-TR04-C03 | ‌مغذي خروج ميت الكرما | NDEDC | ‌قطاع جنوب الدقهلية | هندسة طلخا | ‌محطة محولات غرب المنصورة | ‌Substation outgoing | N/A | 2026-01-26 | مدينة طلخا |  |  |  | ‌31.0222131969697 | ‌31.441806469697 | N | ‌محطة محولات غرب المنصورة
83021300 | ‌CLE2510383021300 | ‌50/2024/2025 | ESMC | CL730d22H | ‌NDC-DKH-SS45-TR04-C02 | ‌مغذي خروج جوجر | NDEDC | ‌قطاع جنوب الدقهلية | هندسة طلخا | ‌محطة محولات غرب المنصورة | ‌Substation outgoing | N/A | 26/01/2026 | مدينة طلخا |  |  |  | ‌31.0222131969697 | ‌31.441806469697 | N | ‌محطة محولات غرب المنصورة
83021511 | ‌CLE2510383021511 | ‌50/2024/2025 | ESMC | CL730d22H | ‌NDC-DKH-SS48-TR02-C17 | ‌مغذي خروج الاستاد2 | NDEDC | ‌قطاع جنوب الدقهلية | ‌هندسة شرق المنصورة | ‌محطة محولات ميت الصارم | ‌Substation outgoing | N/A | 10/01/2026 | ‌ميت الصارم-مدينة المنصورة |  |  |  | ‌31.0222855454546 | ‌31.439941469697 | N | ‌محطة محولات ميت الصارم
83021512 | ‌CLE2510383021512 | ‌50/2024/2025 | ESMC | CL730d22H | ‌NDC-DKH-SS48-TR03-C28 | ‌مغذي خروج الاسكان2 | NDEDC | ‌قطاع جنوب الدقهلية | ‌هندسة شرق المنصورة | ‌محطة محولات ميت الصارم | ‌Substation outgoing | N/A | 10/01/2026 | ‌ميت الصارم-مدينة المنصورة |  |  |  | ‌31.0222855454546 | ‌31.439941469697 | N | ‌محطة محولات ميت الصارم
83021513 | ‌CLE2510383021513 | ‌50/2024/2025 | ESMC | CL730d22H | ‌NDC-DKH-SS48-TR03-C24 | ‌مغذي خروج الاسكان3 | NDEDC | ‌قطاع جنوب الدقهلية | ‌هندسة شرق المنصورة | ‌محطة محولات ميت الصارم | ‌Substation outgoing | N/A | 10/01/2026 | ‌ميت الصارم-مدينة المنصورة |  |  |  | ‌31.0222855454546 | ‌31.439941469697 | N | ‌محطة محولات ميت الصارم
83021514 | ‌CLE2510383021514 | ‌50/2024/2025 | ESMC | CL730d22H | ‌NDC-DKH-SS48-TR03-C33 | ‌مغذي خروج الاستاد4 | NDEDC | ‌قطاع جنوب الدقهلية | ‌هندسة شرق المنصورة | ‌محطة محولات ميت الصارم | ‌Substation outgoing | N/A | 10/01/2026 | ‌ميت الصارم-مدينة المنصورة |  |  |  | ‌31.0222855454546 | ‌31.439941469697 | N | ‌محطة محولات ميت الصارم
83021516 | ‌CLE2510383021516 | ‌50/2024/2025 | ESMC | CL730d22H | ‌NDC-DKH-SS48-TR02-C16 | ‌مغذي خروج الاستاد1 | NDEDC | ‌قطاع جنوب الدقهلية | ‌هندسة شرق المنصورة | ‌محطة محولات ميت الصارم | ‌Substation outgoing | N/A | 10/01/2026 | ‌ميت الصارم-مدينة المنصورة |  |  |  | ‌31.0222855454546 | ‌31.439941469697 | N | ‌محطة محولات ميت الصارم
83021978 | ‌CLE2510383021978 | ‌50/2024/2025 | ESMC | CL730d22H | ‌NDC-DKH-SS43-TR04-C53 | ‌مغذي خروج طلخا 6 | NDEDC | ‌قطاع جنوب الدقهلية | هندسة طلخا | ‌محطة محولات غرب طلخا | ‌Substation outgoing | N/A | 05/01/2026 | مدينة طلخا |  |  |  | 31.1666 | ‌31.28461059 | N | ‌محطة محولات غرب طلخا
83022099 | ‌CLE2510383022099 | ‌50/2024/2025 | ESMC | CL730d22H | ‌NDC-DKH-DP211-C19 | ‌مغذى المياه | NDEDC | ‌قطاع جنوب الدقهلية | ‌هندسة شرق المنصورة | ‌لوحة توزيع المختلط | ‌Feeder Outgoing | N/A | 2026-06-19 | ‌مدينة المنصورة شارع المختلط - المحافظة |  |  |  | ‌31.022064030303 | ‌31.4402089090909 | Y | قولنجيل
83002202 | ‌CLE2510383002202 | ‌50/2024/2025 | ESMC | CL730d22H | NDC-DMT-09-K00018 | ‌محول البحر | NDEDC | قطاع دمياط | ‌هندسة كفر البطيخ | ‌لوحة توزيع غرب الميناء | ‌Transformer | NDC-DMT-DP044-C01 | 27/01/2026 | ‌مدينة كفر البطيخ اول طريق السواحل بعد محطة مياه كفر البطيخ رقم 2 |  |  |  | 31.7538 | 31.4114 | N
83002204 | ‌CLE2510383002204 | ‌50/2024/2025 | ESMC | CL730d22H | ‌NDC-DMT-09-K00307 | ‌محول التل الجديد | NDEDC | قطاع دمياط | ‌هندسة كفر البطيخ | ‌لوحة توزيع كفر البطيخ | ‌Transformer | NDC-DMT-DP044-C01 | 28/06/2026 | ‌مدينة كفر البطيخ الكحيل بجوار مقابر المحجوب |  |  |  | 31.7313 | 31.3898 | N
83002206 | ‌CLE2510383002206 | ‌50/2024/2025 | ESMC | CL730d22H | ‌NDC-DMT-10-K00270 | ‌محول صن سيت10 | NDEDC | قطاع دمياط | ‌هندسة راس البر | ‌لوحة توزيع الامتداد3 | ‌Transformer | ‌NDC-DMT-DP260-C12 | 11/02/2026 | ‌مدينة راس البر صن سيت10 |  |  |  | ‌31.4850769242424 | ‌31.8205263030303 | N
83002208 | ‌CLE2510383002208 | ‌50/2024/2025 | ESMC | CL730d22H | ‌NDC-DMT-06-K00110 | ‌محول الخدمة | NDEDC | قطاع دمياط | ‌هندسة فارسكور | ‌لوحة توزيع الميمكو | ‌Transformer | ‌NDC-DMT-DP040-C15 | 11/02/2026 | ‌مدينة فارسكور |  |  |  | ‌31.3261252878788 | 31.7148 | N
83002561 | ‌CLE2510383002561 | ‌50/2024/2025 | ESMC | CL730d22H | ‌NDC-DMT-06-K00034 | ‌محول صلاح سالم | NDEDC | قطاع دمياط | ‌هندسة فارسكور | ‌لوحة توزيع الميمكو | ‌Transformer | ‌NDC-DMT-DP040-C12 | 16/02/2026 | ‌مدينة فارسكور |  |  |  | ‌31.32858947 | 31.7163 | N
83002562 | ‌CLE2510383002562 | ‌50/2024/2025 | ESMC | CL730d22H | ‌NDC-DMT-06-K00024 | ‌محول حجرة المناوى | NDEDC | قطاع دمياط | ‌هندسة فارسكور | ‌لوحة توزيع الميمكو | ‌Transformer | ‌NDC-DMT-DP040-C04 | 16/02/2026 | ‌مدينة فارسكور |  |  |  | ‌31.32912259 | 31.7141 | N
83002563 | ‌CLE2510383002563 | ‌50/2024/2025 | ESMC | CL730d22H | ‌NDC-DMT-06-K00006 | ‌محول ابو الحمايل | NDEDC | قطاع دمياط | ‌هندسة فارسكور | ‌لوحة توزيع اليوغسلافى | ‌Transformer | ‌NDC-DMT-DP041-C03 | 22/02/2026 | ‌مدينة فارسكور |  |  |  | ‌31.3314869090909 | 31.3312 | N
83002564 | ‌CLE2510383002564 | ‌50/2024/2025 | ESMC | CL730d22H | ‌NDC-DMT-06-K00208-P | ‌محول محمد السنباطى | NDEDC | قطاع دمياط | ‌هندسة فارسكور | ‌لوحة توزيع الميمكو | ‌Transformer | ‌NDC-DMT-DP040-C13 | 07/02/2026 | ‌مدينة فارسكور |  |  |  | ‌31.3273515454546 | ‌31.7195347424242 | Y
83002565 | ‌CLE2510383002565 | ‌50/2024/2025 | ESMC | CL730d22H | ‌NDC-DMT-06-K00121 | ‌محول سماح السنباطي | NDEDC | قطاع دمياط | ‌هندسة فارسكور | ‌لوحة توزيع اليوغسلافى | ‌Transformer | ‌NDC-DMT-DP041-C02 | 11/02/2026 | ‌مدينة فارسكور |  |  |  | ‌31.33824777 | 31.3414 | N
83002566 | ‌CLE2510383002566 | ‌50/2024/2025 | ESMC | CL730d22H | ‌NDC-DMT-06-K00204 | ‌محول الصعيدى | NDEDC | قطاع دمياط | ‌هندسة فارسكور | ‌لوحة توزيع الميمكو | ‌Transformer | ‌NDC-DMT-DP040-C13 | 11/02/2026 | ‌مدينة فارسكور |  |  |  | ‌31.3306793181818 | 31.7196 | N
83002567 | ‌CLE2510383002567 | ‌50/2024/2025 | ESMC | CL730d22H | ‌NDC-DMT-06-K00020 | ‌محول المساكن | NDEDC | قطاع دمياط | ‌هندسة فارسكور | ‌لوحة توزيع الميمكو | ‌Transformer | ‌NDC-DMT-DP041-C11 | 10/02/2026 | ‌مدينة فارسكور |  |  |  | ‌31.3359508484849 | 31.7148 | N
83002568 | ‌CLE2510383002568 | ‌50/2024/2025 | ESMC | CL730d22H | ‌NDC-DMT-06-K00074 | ‌محول الحديدى | NDEDC | قطاع دمياط | ‌هندسة فارسكور | ‌لوحة توزيع اليوغسلافى | ‌Transformer | ‌NDC-DMT-DP041-C12 | 21/02/2026 | ‌مدينة فارسكور |  |  |  | ‌31.33131853 | 31.7157 | N
83002569 | ‌CLE2510383002569 | ‌50/2024/2025 | ESMC | CL730d22H | ‌NDC-DMT-06-k00132 | ‌محول الحسينى عدوة | NDEDC | قطاع دمياط | ‌هندسة فارسكور | ‌لوحة توزيع الميمكو | ‌Transformer | ‌NDC-DMT-DP040-C13 | 14/02/2026 | ‌مدينة فارسكور |  |  |  | ‌31.3290435909091 | 31.7203 | N
83002570 | ‌CLE2510383002570 | ‌50/2024/2025 | ESMC | CL730d22H | ‌NDC-DMT-06-K00036 | ‌محول كشك التجارة | NDEDC | قطاع دمياط | ‌هندسة فارسكور | ‌لوحة توزيع الميمكو | ‌Transformer | ‌NDC-DMT-DP040-C13 | 11/02/2026 | ‌مدينة فارسكور |  |  |  | ‌31.3309677272727 | 31.7212 | N
83002983 | ‌CLE2510383002983 | ‌50/2024/2025 | ESMC | CL730d22H | ‌NDC-DMT-10-K00230 | ‌محول النيابات2 | NDEDC | قطاع دمياط | ‌هندسة راس البر | ‌لوحة توزيع الامتداد3 | ‌Transformer | ‌NDC-DMT-DP260-C04 | 12/02/2026 | ‌مدينة راس البر النيابات2 |  |  |  | ‌31.4855147727273 | ‌31.8045325151515 | N
83002985 | ‌CLE2510383002985 | ‌50/2024/2025 | ESMC | CL730d22H | ‌NDC-DMT-10-K00213 | ‌محول صن سيت2 | NDEDC | قطاع دمياط | ‌هندسة راس البر | ‌لوحة توزيع الامتداد3 | ‌Transformer | ‌NDC-DMT-DP260-C02 | 11/02/2026 | ‌مدينة راس البر صن سيت2 |  |  |  | ‌31.4838121818182 | ‌31.8156077424242 | N
83002989 | ‌CLE2510383002989 | ‌50/2024/2025 | ESMC | CL730d22H | ‌NDC-DMT-10-K00212 | ‌محول صن سيت1 | NDEDC | قطاع دمياط | ‌هندسة راس البر | ‌لوحة توزيع الامتداد3 | ‌Transformer | ‌NDC-DMT-DP260-C02 | 11/02/2026 | ‌مدينة راس البر صن سيت1 |  |  |  | ‌31.4839659393939 | ‌31.8152998333333 | N
83002990 | ‌CLE2510383002990 | ‌50/2024/2025 | ESMC | CL730d22H | ‌NDC-DMT-10-K00214 | ‌محول صن سيت3 | NDEDC | قطاع دمياط | ‌هندسة راس البر | ‌لوحة توزيع الامتداد3 | ‌Transformer | ‌NDC-DMT-DP260-C02 | 11/02/2026 | ‌مدينة راس البر صن سيت3 |  |  |  | ‌31.4843701363636 | ‌31.8161144545455 | N
83003531 | ‌CLE2510383003531 | ‌50/2024/2025 | ESMC | CL730d22H | ‌NDC-DMT-04-k00002 | ‌محول المجلس | NDEDC | قطاع دمياط | ‌هندسة عزبة البرج | ‌لوحة توزيع عزبة البرج | ‌Transformer | ‌NDC-DMT-DP015-C01 | 25/06/2026 | ‌مدينة عزبه البرج المجلس |  |  |  | 31.8377 | 31.5074 | N
83003532 | ‌CLE2510383003532 | ‌50/2024/2025 | ESMC | CL730d22H | ‌NDC-DMT-07-K00122 | محول محيسن | NDEDC | قطاع دمياط | ‌هندسة الروضة | ‌مدينة الروضة | ‌Transformer | ‌NDC-DMT-DP042-C07 | 23/12/2025 | ‌طريق دخل مدينة الروضة العمومى |  |  |  | ‌31.3264377121212 | ‌31.7559587424242 | N
83003533 | ‌CLE2510383003533 | ‌50/2024/2025 | ESMC | CL730d22H | ‌NDC-DMT-04-k00001 | ‌محول مستشفى العزبة | NDEDC | قطاع دمياط | ‌هندسة عزبة البرج | ‌لوحة توزيع عزبة البرج | ‌Transformer | ‌NDC-DMT-DP015-C01 | 25/06/2026 | ‌مدينة عزبه البرج مستشفي العزبه |  |  |  | ‌31.8371722878788 | ‌31.5067223484849 | N
83003534 | ‌CLE2510383003534 | ‌50/2024/2025 | ESMC | CL730d22H | ‌NDC-DMT-10-K00119 | ‌محول صناع الأثاث2 | NDEDC | قطاع دمياط | ‌هندسة راس البر | ‌لوحة توزيع 107 | ‌Transformer | ‌NDC-DMT-DP051-C03 | 22/01/2026 | ‌مدينة راس البر صناع الأثاث2 |  |  |  | ‌31.4935665757576 | ‌31.8169916818182 | N
83003535 | ‌CLE2510383003535 | ‌50/2024/2025 | ESMC | CL730d22H | ‌NDC-DMT-04-k00005 | ‌محول الدبدوبة | NDEDC | قطاع دمياط | ‌هندسة عزبة البرج | ‌لوحة توزيع عزبة البرج | ‌Transformer | ‌NDC-DMT-DP015-C03 | 25/06/2026 | ‌عزبه البرج الدبدوبه |  |  |  | ‌31.8409617424242 | ‌31.5127941212121 | N
83003536 | ‌CLE2510383003536 | ‌50/2024/2025 | ESMC | CL730d22H | ‌NDC-DMT-07-K00004 | ‌محول أبو موسى | NDEDC | قطاع دمياط | ‌هندسة الروضة | ‌مدينة الروضة | ‌Transformer | ‌NDC-DMT-DP042-C06 | 23/12/2025 | ‌مدينة الروضة - الطريق العمومى - كوبرى البنزينة |  |  |  | ‌31.3203075757576 | ‌31.7601456666667 | N
83003537 | ‌CLE2510383003537 | ‌50/2024/2025 | ESMC | CL730d22H | ‌NDC-DMT-07-K00006 | ‌محول السلخانة | NDEDC | قطاع دمياط | ‌هندسة الروضة | ‌مدينة الروضة | ‌Transformer | ‌NDC-DMT-DP042-C06 | 23/12/2025 | ‌مدينة الروضه - بداية طريق السلخانة |  |  |  | 31.3197 | 31.7571 | N
83003538 | ‌CLE2510383003538 | ‌50/2024/2025 | ESMC | CL730d22H | ‌NDC-DMT-10-K00113 | ‌محول محلات صناع الاثاث1 | NDEDC | قطاع دمياط | ‌هندسة راس البر | ‌لوحة توزيع 107 | ‌Transformer | ‌NDC-DMT-DP051-C02 | 22/01/2026 | ‌مدينة راس البر محلات صناع الاثاث1 |  |  |  | 31.4948 | ‌31.8155817272727 | N
83003539 | ‌CLE2510383003539 | ‌50/2024/2025 | ESMC | CL730d22H | ‌NDC-DMT-04-k00008 | ‌محول الملقا | NDEDC | قطاع دمياط | ‌هندسة عزبة البرج | ‌لوحة توزيع عزبة البرج | ‌Transformer | ‌NDC-DMT-DP015-C04 | 25/06/2026 | ‌عزبه البرج الملقا |  |  |  | ‌31.84197979 | ‌31.51470841 | N
83003540 | ‌CLE2510383003540 | ‌50/2024/2025 | ESMC | CL730d22H | ‌NDC-DMT-04-k00089 | ‌محول مساكن الملقا2 | NDEDC | قطاع دمياط | ‌هندسة عزبة البرج | ‌لوحة توزيع عزبة البرج | ‌Transformer | ‌NDC-DMT-DP015-C09 | 25/06/2026 | ‌عزبه البرج مساكن الملقا |  |  |  | ‌31.8500260757576 | ‌31.5119123484848 | N
83003581 | ‌CLE2510383003581 | ‌50/2024/2025 | ESMC | CL730d22H | ‌NDC-DMT-06-K00108 | ‌محول القنطرة | NDEDC | قطاع دمياط | ‌هندسة فارسكور | ‌لوحة توزيع الميمكو | ‌Transformer | ‌NDC-DMT-DP040-C11 | 14/01/2026 | ‌مدينة فارسكور |  |  |  | ‌31.3242290454545 | 31.3242 | N
83003582 | ‌CLE2510383003582 | ‌50/2024/2025 | ESMC | CL730d22H | ‌NDC-DMT-10-K00144 | ‌محول تجاريين 2أ | NDEDC | قطاع دمياط | ‌هندسة راس البر | ‌لوحة توزيع 107 | ‌Transformer | ‌NDC-DMT-DP051-C07 | 22/01/2026 | ‌مدينة راس البر تجاريين 2أ |  |  |  | ‌31.4950805151515 | ‌31.8185102272727 | N
83003583 | ‌CLE2510383003583 | ‌50/2024/2025 | ESMC | CL730d22H | ‌NDC-DMT-06-K00026 | ‌محول السادات | NDEDC | قطاع دمياط | ‌هندسة فارسكور | ‌لوحة توزيع الميمكو | ‌Transformer | ‌NDC-DMT-DP040-C03 | 14/01/2026 | ‌مدينة فارسكور |  |  |  | ‌31.3246261212121 | 31.3246 | N
83003584 | ‌CLE2510383003584 | ‌50/2024/2025 | ESMC | CL730d22H | ‌NDC-DMT-06-K00012 | ‌محول عطيه تعيلب | NDEDC | قطاع دمياط | ‌هندسة فارسكور | ‌لوحة توزيع اليوغسلافى | ‌Transformer | ‌NDC-DMT-DP041-C04 | 25/06/2026 | ‌مدينة فارسكور |  |  |  | ‌31.3371193030303 | ‌31.722581030303 | N
83003585 | ‌CLE2510383003585 | ‌50/2024/2025 | ESMC | CL730d22H | ‌NDC-DMT-06-K00005 | ‌محول المسيرى | NDEDC | قطاع دمياط | ‌هندسة فارسكور | ‌لوحة توزيع الميمكو | ‌Transformer | ‌NDC-DMT-DP041-C12 | 13/01/2026 | ‌مدينة فارسكور |  |  |  | ‌31.32967588 | 31.3297 | N
83003587 | ‌CLE2510383003587 | ‌50/2024/2025 | ESMC | CL730d22H | ‌NDC-DMT-10-K00118 | ‌محول صناع الأثاث1 | NDEDC | قطاع دمياط | ‌هندسة راس البر | ‌لوحة توزيع 107 | ‌Transformer | ‌NDC-DMT-DP051-C03 | 22/01/2026 | ‌مدينة راس البر صناع الأثاث1 |  |  |  | ‌31.4949059545455 | ‌31.8155086212121 | N
83003588 | ‌CLE2510383003588 | ‌50/2024/2025 | ESMC | CL730d22H | ‌NDC-DMT-06-K00039 | ‌محول الزراعة | NDEDC | قطاع دمياط | ‌هندسة فارسكور | ‌لوحة توزيع اليوغسلافى | ‌Transformer | ‌NDC-DMT-DP041-C02 | 25/06/2026 | ‌مدينة فارسكور |  |  |  | ‌31.33796136 | ‌31.71388327 | N
83003589 | ‌CLE2510383003589 | ‌50/2024/2025 | ESMC | CL730d22H | ‌NDC-DMT-10-K00175 | محول ط2 | NDEDC | قطاع دمياط | ‌هندسة راس البر | ‌لوحة توزيع 107 | ‌Transformer | ‌NDC-DMT-DP051-C15 | 22/01/2026 | ‌مدينة راس البر ط2 |  |  |  | ‌31.4954253787879 | ‌31.8102174393939 | N
83003591 | ‌CLE2510383003591 | ‌50/2024/2025 | ESMC | CL730d22H | ‌NDC-DMT-08-K00332 | محول منعم | NDEDC | قطاع دمياط | ‌هندسة كفر سعد | ‌لوحة توزيع مصرف 1 | ‌Transformer | NDC-DMT-DP044-C12 | 10/01/2026 | ‌مدينة كفر سعد قرية الوسطانى |  |  |  | 31.5779 | 31.3622 | N
83003592 | ‌CLE2510383003592 | ‌50/2024/2025 | ESMC | CL730d22H | ‌NDC-DMT-08-K00404 | ‌محول عزبة 20 | NDEDC | قطاع دمياط | ‌هندسة كفر سعد | ‌لوحة توزيع كفر سعد | ‌Transformer | NDC-DMT-DP043-C02 | 10/01/2026 | ‌مدينة كفر سعد قرية المحمدية |  |  |  | ‌31.6617666363636 | ‌31.3635297575758 | N
83003593 | ‌CLE2510383003593 | ‌50/2024/2025 | ESMC | CL730d22H | ‌NDC-DMT-08-K00405 | ‌محول عزبة 28 | NDEDC | قطاع دمياط | ‌هندسة كفر سعد | ‌لوحة توزيع كفر سعد | ‌Transformer | NDC-DMT-DP043-C02 | 10/01/2026 | ‌مدينة كفر سعد قرية المحمدية |  |  |  | ‌31.6618351363636 | ‌31.3528383030303 | N
83003594 | ‌CLE2510383003594 | ‌50/2024/2025 | ESMC | CL730d22H | ‌NDC-DMT-08-K00347 | ‌محول عيد وحسانين | NDEDC | قطاع دمياط | ‌هندسة كفر سعد | ‌لوحة توزيع ميت أبو غالب | ‌Transformer | NDC-DMT-DP270-C02 | 10/01/2026 | ‌مدينة كفر سعد قرية السوالم |  |  |  | ‌31.6560168787879 | ‌31.2697337878788 | N
83003595 | ‌CLE2510383003595 | ‌50/2024/2025 | ESMC | CL730d22H | ‌NDC-DMT-08-K00224 | ‌محول أبو ريه 1 | NDEDC | قطاع دمياط | ‌هندسة كفر سعد | ‌لوحة توزيع كفر سعد | ‌Transformer | NDC-DMT-DP043-C09 | 10/01/2026 | ‌مدينة كفر سعد عزبة أبو ريه |  |  |  | ‌31.6775448939394 | ‌31.3425036666667 | N
83003596 | ‌CLE2510383003596 | ‌50/2024/2025 | ESMC | CL730d22H | ‌NDC-DMT-08-K00193 | ‌محول الفؤادية | NDEDC | قطاع دمياط | ‌هندسة كفر سعد | ‌لوحة توزيع كفر سعد | ‌Transformer | NDC-DMT-DP043-C02 | 10/01/2026 | ‌مدينة كفر سعد قرية المحمدية |  |  |  | ‌31.6398657424242 | ‌31.3622437575758 | N
83003597 | ‌CLE2510383003597 | ‌50/2024/2025 | ESMC | CL730d22H | ‌NDC-DMT-08-K00417 | ‌محول طريق أبو راشد | NDEDC | قطاع دمياط | ‌هندسة كفر سعد | ‌لوحة توزيع مصرف 1 | ‌Transformer | NDC-DMT-DP044-C12 | 10/01/2026 | ‌مدينة كفر سعد قرية الوسطانى |  |  |  | ‌31.5768561363636 | ‌31.3675353181818 | N
83003598 | ‌CLE2510383003598 | ‌50/2024/2025 | ESMC | CL730d22H | ‌NDC-DMT-08-K00406 | ‌محول المهندسين | NDEDC | قطاع دمياط | ‌هندسة كفر سعد | ‌لوحة توزيع كفر سعد | ‌Transformer | NDC-DMT-DP043-C02 | 10/01/2026 | ‌مدينة كفر سعد قرية المحمدية |  |  |  | ‌31.6371530151515 | ‌31.3661445909091 | N
83003599 | ‌CLE2510383003599 | ‌50/2024/2025 | ESMC | CL730d22H | ‌NDC-DMT-08-K00410 | ‌محول الهرميل | NDEDC | قطاع دمياط | ‌هندسة كفر سعد | ‌لوحة توزيع مصرف 1 | ‌Transformer | NDC-DMT-DP044-C12 | 10/01/2026 | ‌مدينة كفر سعد قرية الوسطانى |  |  |  | ‌31.5630381060606 | ‌31.3538968484849 | N
83003600 | ‌CLE2510383003600 | ‌50/2024/2025 | ESMC | CL730d22H | ‌NDC-DMT-08-K00360 | ‌محول الزاهى | NDEDC | قطاع دمياط | ‌هندسة كفر سعد | ‌لوحة توزيع كفر سعد | ‌Transformer | NDC-DMT-DP043-C02 | 10/01/2026 | ‌مدينة كفر سعد قرية المحمدية |  |  |  | 31.6184 | 31.357 | N
83003601 | ‌CLE2510383003601 | ‌50/2024/2025 | ESMC | CL730d22H | ‌NDC-DMT-11-K00033 | ‌محول الثانويه بالسرو | NDEDC | قطاع دمياط | ‌هندسة الزرقا | ‌لوحه توزيع السرو | ‌Transformer | ‌NDC-DMT-DP056-C04 | 01/08/2026 | ‌مدينة السرو بجوار المدرسة الثانوية |  |  |  | ‌31.2393411818182 | ‌31.6524460606061 | N
83003602 | ‌CLE2510383003602 | ‌50/2024/2025 | ESMC | CL730d22H | ‌NDC-DMT-11-K00004 | ‌محول جبانه الزرقا | NDEDC | قطاع دمياط | ‌هندسة الزرقا | ‌لوحه توزيع الزرقا | ‌Transformer | ‌NDC-DMT-DP056-C13 | 06/01/2026 | ‌مدينة الزرقا ناحية البحر |  |  |  | ‌31.6305938030303 | ‌31.207621030303 | N
83003603 | ‌CLE2510383003603 | ‌50/2024/2025 | ESMC | CL730d22H | ‌NDC-DMT-11-K00011 | ‌محول مجارى الزرقا | NDEDC | قطاع دمياط | ‌هندسة الزرقا | ‌لوحه توزيع الزرقا | ‌Transformer | ‌NDC-DMT-DP055-C02 | 03/01/2026 | ‌مدينة الزرقا بجوار شركة المياه |  |  |  | ‌31.6365058181818 | ‌31.2063907272727 | N
83003604 | ‌CLE2510383003604 | ‌50/2024/2025 | ESMC | CL730d22H | ‌NDC-DMT-11-K00252 | ‌محول هيثم حسونه | NDEDC | قطاع دمياط | ‌هندسة الزرقا | ‌لوحه توزيع الزرقا | ‌Transformer | ‌NDC-DMT-DP055-C11 | 06/01/2026 | ‌مدينة الزرقا داخل برج هيثم حسونة |  |  |  | ‌31.6329227727273 | ‌31.2103560454545 | N
83003605 | ‌CLE2510383003605 | ‌50/2024/2025 | ESMC | CL730d22H | ‌NDC-DMT-11-K00013 | ‌محول الميدان م اخولى | NDEDC | قطاع دمياط | ‌هندسة الزرقا | ‌لوحه توزيع الزرقا | ‌Transformer | ‌NDC-DMT-DP055-C03 | 23/06/2026 | ‌قرية ميت الخولي بجوار شارع وسط البلد |  |  |  | ‌31.623456969697 | ‌31.2038553030303 | N
83003606 | ‌CLE2510383003606 | ‌50/2024/2025 | ESMC | CL730D22H | ‌NDC-DMT-10-K00114 | ‌محول محلات صناعات الأثاث 2 | NDEDC | قطاع دمياط | ‌هندسة راس البر | ‌لوحة توزيع 107 | ‌Transformer | ‌NDC-DMT-DP051-C02 | 22/01/2026 | ‌مدينة راس البر |  |  |  | ‌31.4948883636364 | ‌31.8140151212121 | N
83003607 | ‌CLE2510383003607 | ‌50/2024/2025 | ESMC | CL730d22H | ‌NDC-DMT-11-K00092 | ‌محول مدخل المدينه | NDEDC | قطاع دمياط | ‌هندسة الزرقا | ‌لوحه توزيع السرو | ‌Transformer | ‌NDC-DMT-DP056-C02 | 01/08/2026 | ‌مدينة السرو بمدخل مدينة السرو |  |  |  | ‌31.6594108333333 | ‌31.2304496212121 | N
83003608 | ‌CLE2510383003608 | ‌50/2024/2025 | ESMC | CL730d22H | ‌NDC-DMT-11-K00037 | ‌محول المياسره 4 | NDEDC | قطاع دمياط | ‌هندسة الزرقا | ‌لوحه توزيع الزرقا | ‌Transformer | ‌NDC-DMT-DP056-C13 | 13/01/2026 | ‌قرية كفر المياسرة |  |  |  | ‌31.6333352121212 | ‌31.2248231666667 | N
83003609 | ‌CLE2510383003609 | ‌50/2024/2025 | ESMC | CL730d22H | ‌NDC-DMT-11-K00030 | ‌محول الماكينه | NDEDC | قطاع دمياط | ‌هندسة الزرقا | ‌لوحه توزيع السرو | ‌Transformer | ‌NDC-DMT-DP056-C01 | 01/08/2026 | ‌مدينة السرو |  |  |  | ‌31.6546119545454 | 31.2419 | N
83003610 | ‌CLE2510383003610 | ‌50/2024/2025 | ESMC | CL730d22H | ‌NDC-DMT-11-K00012 | ‌محول جبانه م الخولى | NDEDC | قطاع دمياط | ‌هندسة الزرقا | ‌لوحه توزيع الزرقا | ‌Transformer | ‌NDC-DMT-DP055-C03 | 06/01/2026 | ‌مدينة الزرقا جبانه الخولى |  |  |  | ‌31.6258708181818 | ‌31.2050812424242 | N
83003661 | ‌CLE2510383003661 | ‌50/2024/2025 | ESMC | CL730d22H | ‌NDC-DMT-03-K00013 | ‌محول الطريق1 | NDEDC | قطاع دمياط | ‌هندسة الشعراء | ‌لوحة توزيع الشعراء | ‌Transformer | ‌NDC-DMT-DP014-C03 | 25/06/2026 | ‌مدينة دمياط مدينة الشعراء |  |  |  | 31.4077 | 31.7932 | N
83003663 | ‌CLE2510383003663 | ‌50/2024/2025 | ESMC | CL730d22H | ‌NDC-DMT-03-K00012 | ‌محول البنزينة | NDEDC | قطاع دمياط | ‌هندسة الشعراء | ‌لوحة توزيع الشعراء | ‌Transformer | ‌NDC-DMT-DP014-C03 | 25/06/2026 | ‌مدينة دمياط مدينة الشعراء |  |  |  | 31.4077 | 31.7932 | N
83003666 | ‌CLE2510383003666 | ‌50/2024/2025 | ESMC | CL730d22H | ‌NDC-DMT-03-K00011 | ‌محول الطريق 2 | NDEDC | قطاع دمياط | ‌هندسة الشعراء | ‌لوحة توزيع الشعراء | ‌Transformer | ‌NDC-DMT-DP014-C03 | 25/06/2026 | ‌مدينة دمياط مدينة الشعراء |  |  |  | 31.4077 | 31.7932 | N
83003668 | ‌CLE2510383003668 | ‌50/2024/2025 | ESMC | CL730D22H | ‌NDC-DMT-03-K00008 | محول زكية | NDEDC | قطاع دمياط | ‌هندسة الشعراء | ‌لوحة توزيع الشعراء | ‌Transformer | ‌NDC-DMT-DP014-C02 | 25/06/2026 | ‌مدينة دمياط مدينة الشعراء |  |  |  | 31.4077 | 31.7932 | N
83003669 | ‌CLE2510383003669 | ‌50/2024/2025 | ESMC | CL730d22H | ‌NDC-DMT-03-K00015 | ‌محول غيط عيسى | NDEDC | قطاع دمياط | ‌هندسة الشعراء | ‌لوحة توزيع الشعراء | ‌Transformer | ‌NDC-DMT-DP014-C03 | 25/06/2026 | ‌مدينة دمياط مدينة الشعراء |  |  |  | 31.4077 | 31.7932 | N
83003711 | ‌CLE2510383003711 | ‌50/2024/2025 | ESMC | CL730d22H | ‌NDC-DMT-05-K00254 | ‌محول ابو أربعة | NDEDC | قطاع دمياط | ‌هندسة شمال دمياط | ‌لوحة توزيع زاهر | ‌Transformer | NDC-DMT-DP254-C03 | 04/05/2026 | ‌منطقة ابو رابعة |  |  |  | ‌31.7800352424242 | ‌31.4297616515152 | N
83003712 | ‌CLE2510383003712 | ‌50/2024/2025 | ESMC | CL730d22H | ‌NDC-DMT-01-K00040 | ‌محول عمارة المجلس | NDEDC | قطاع دمياط | ‌هندسة شمال دمياط | ‌لوحة توزيع المرور | ‌Transformer | NDC-DMT-DP003-C08 | 25/06/2026 | ‌منطقة الاسلكى |  |  |  | ‌31.8069433636364 | ‌31.4264428181818 | N
83003713 | ‌CLE2510383003713 | ‌50/2024/2025 | ESMC | CL730d22H | ‌NDC-DMT-01-K00081 | ‌محول احمد السيد هلال( قنطرة1) | NDEDC | قطاع دمياط | ‌هندسة جنوب دمياط | ‌لوحة توزيع شط الملح | ‌Transformer | NDC-DMT-DP005-C06 | 04/05/2026 | ‌منطقة السلخانة |  |  |  | ‌31.8093763636364 | ‌31.4212151363636 | N
83003714 | ‌CLE2510383003714 | ‌50/2024/2025 | ESMC | CL730d22H | ‌NDC-DMT-01-K00093 | ‌محول الناصرية | NDEDC | قطاع دمياط | ‌هندسة شمال دمياط | ‌لوحة توزيع شط الملح | ‌Transformer | NDC-DMT-DP005-C11 | 04/05/2026 | ‌منطقة الناصرية |  |  |  | ‌31.8134179393939 | ‌31.4209962727273 | N
83003715 | ‌CLE2510383003715 | ‌50/2024/2025 | ESMC | CL730d22H | ‌NDC-DMT-01-K00047 | ‌محول القنطرة | NDEDC | قطاع دمياط | ‌هندسة شمال دمياط | ‌لوحة توزيع رابع | ‌Transformer | NDC-DMT-DP003-C08 | 04/05/2026 | ‌منطقة القنطرة |  |  |  | 31.8094 | ‌31.4212766212121 | N
83003716 | ‌CLE2510383003716 | ‌50/2024/2025 | ESMC | CL730d22H | ‌NDC-DMT-01-K00046 | ‌محول احمد السيد هلال( قنطرة2) | NDEDC | قطاع دمياط | ‌هندسة شمال دمياط | ‌لوحة توزيع رابع | ‌Transformer | NDC-DMT-DP003-C08 | 04/05/2026 | ‌منطقة القنطرة |  |  |  | ‌31.8093763636364 | ‌31.4212151363636 | N
83003717 | ‌CLE2510383003717 | ‌50/2024/2025 | ESMC | CL730d22H | ‌NDC-DMT-01-K00102 | ‌محول الاستراحة | NDEDC | قطاع دمياط | ‌هندسة شمال دمياط | ‌لوحة توزيع المرور | ‌Transformer | NDC-DMT-DP003-C05 | 25/06/2026 | ‌شارع المرور |  |  |  | ‌31.8128590151515 | ‌31.4250699848485 | N
83003718 | ‌CLE2510383003718 | ‌50/2024/2025 | ESMC | CL730d22H | ‌NDC-DMT-05-K00180 | ‌محول الجنابية1 | NDEDC | قطاع دمياط | ‌هندسة شمال دمياط | ‌لوحة توزيع زاهر | ‌Transformer | NDC-DMT-DP254-C03 | 04/05/2026 | ‌جنابية ماضى |  |  |  | ‌31.7855221515152 | ‌31.4182996363636 | N
83003719 | ‌CLE2510383003719 | ‌50/2024/2025 | ESMC | CL730d22H | ‌NDC-DMT-01-K00245 | ‌محول ابو السعود | NDEDC | قطاع دمياط | ‌هندسة شمال دمياط | ‌لوحة توزيع زاهر | ‌Transformer | NDC-DMT-DP254-C02 | 04/05/2026 | ‌منطقة ابو السعود |  |  |  | ‌31.7876200909091 | ‌31.4299705909091 | N
83003720 | ‌CLE2510383003720 | ‌50/2024/2025 | ESMC | CL730d22H | ‌NDC-DMT-01-K00099 | ‌محول الجواهرة | NDEDC | قطاع دمياط | ‌هندسة شمال دمياط | ‌لوحة توزيع المرور | ‌Transformer | NDC-DMT-DP002-C01 | 04/05/2026 | ‌منطقة الجواهرة |  |  |  | ‌31.8103087121212 | ‌31.4479816060606 | N
83003964 | ‌CLE2510383003964 | ‌50/2024/2025 | ESMC | CL730D22H | ‌NDC-KSH-12-K00275 | محول أشواق | NDEDC | ‌قطاع كفر الشيخ | ‌هندسة مدينة كفر الشيخ | ‌لوحة توزيع غرب المدينة | ‌Transformer | NDC-KSH-DP058-C09 | 29/11/2025 | ‌متفرع من شارع سكة روينة مقابل فيلا شوشو بمنشاة ناصر |  |  |  | 31.1113 | ‌30.9268501060606 | N
83003991 | ‌CLE2510383003991 | ‌50/2024/2025 | ESMC | CL730d22H | ‌NDC-KSH-12-K00059 | ‌محول مديرية الكهرباء | NDEDC | ‌قطاع كفر الشيخ | ‌هندسة مدينة كفر الشيخ | ‌لوحة توزيع شرق المدينه | ‌Transformer | NDC-KSH-DP057-C06 | 31/12/2025 | ‌اماام مديرية الكهرباء في اتجاه سخا |  |  |  | ‌31.1043405454545 | 30.941 | N
83003992 | ‌CLE2510383003992 | ‌50/2024/2025 | ESMC | CL730d22H | ‌NDC-KSH-12-K00372 | ‌محول عمارات مجلس المدينه | NDEDC | ‌قطاع كفر الشيخ | ‌هندسة مدينة كفر الشيخ | ‌لوحة توزيع شرق المدينه | ‌Transformer | NDC-KSH-DP059-C02 | 31/12/2025 | ‌طريق سخا عمارات مجلس المدينه |  |  |  | ‌31.1010243787879 | 30.9445 | N
83003993 | ‌CLE2510383003993 | ‌50/2024/2025 | ESMC | CL730d22H | ‌NDC-KSH-12-K00027 | ‌محول اسكان الشباب | NDEDC | ‌قطاع كفر الشيخ | ‌هندسة مدينة كفر الشيخ | ‌لوحة توزيع شرق المدينه | ‌Transformer | NDC-KSH-DP059-C02 | 31/12/2025 | ‌اسكان شباب الاسره |  |  |  | ‌31.1009378181818 | 30.9437 | N
83003994 | ‌CLE2510383003994 | ‌50/2024/2025 | ESMC | CL730d22H | ‌NDC-KSH-12-K00058 | ‌محول المساحة | NDEDC | ‌قطاع كفر الشيخ | ‌هندسة مدينة كفر الشيخ | ‌لوحة توزيع شرق المدينه | ‌Transformer | NDC-KSH-DP057-C06 | 19/01/2026 | ‌تقسيم المساحه |  |  |  | ‌31.1061508030303 | 30.9411 | N
83003996 | ‌CLE2510383003996 | ‌50/2024/2025 | ESMC | CL730d22H | ‌NDC-KSH-12-K00376 | ‌محول الدلتا | NDEDC | ‌قطاع كفر الشيخ | ‌هندسة مدينة كفر الشيخ | ‌لوحة توزيع شرق المدينه | ‌Transformer | NDC-KSH-DP057-C06 | 31/12/2025 | ‌برج الدلتا اماام مديرية الكهرباء |  |  |  | ‌31.1046594848485 | 30.9406 | N
83003997 | ‌CLE2510383003997 | ‌50/2024/2025 | ESMC | CL730d22H | ‌NDC-KSH-12-K00008 | ‌محول الشيشيني | NDEDC | ‌قطاع كفر الشيخ | ‌هندسة مدينة كفر الشيخ | ‌لوحة توزيع شرق المدينه | ‌Transformer | NDC-KSH-DP059-C02 | 31/12/2025 | شارع الري |  |  |  | ‌31.1001570606061 | 30.9456 | N
83003998 | ‌CLE2510383003998 | ‌50/2024/2025 | ESMC | CL730d22H | ‌NDC-KSH-12-K00069 | ‌محول فوزي الرفاعي | NDEDC | ‌قطاع كفر الشيخ | ‌هندسة مدينة كفر الشيخ | ‌لوحة توزيع شرق المدينه | ‌Transformer | NDC-KSH-DP057-C06 | 31/12/2025 | ‌شارع جمال حماد امام الزراعه |  |  |  | ‌31.1042704090909 | ‌30.9446913333333 | N
83003999 | ‌CLE2510383003999 | ‌50/2024/2025 | ESMC | CL730d22H | ‌NDC-KSH-12-K00068 | ‌محول فكري مبارك | NDEDC | ‌قطاع كفر الشيخ | ‌هندسة مدينة كفر الشيخ | ‌لوحة توزيع شرق المدينه | ‌Transformer | NDC-KSH-DP057-C06 | 31/12/2025 | ‌شارع جمال حماد امام الزراعه |  |  |  | ‌31.1041325454545 | ‌30.9443363484848 | N
83004000 | ‌CLE2510383004000 | ‌50/2024/2025 | ESMC | CL730d22H | ‌NDC-KSH-12-K00026 | ‌محول الاطباء | NDEDC | ‌قطاع كفر الشيخ | ‌هندسة مدينة كفر الشيخ | ‌لوحة توزيع شرق المدينه | ‌Transformer | NDC-KSH-DP059-C02 | 31/12/2025 | ‌تقسيم الاطباء |  |  |  | ‌31.1022504242424 | 30.9432 | N
83004042 | ‌CLE2510383004042 | ‌50/2024/2025 | ESMC | CL730D22H | ‌NDC-KSH-12-K00219 | ‌محول برج الاعمار | NDEDC | ‌قطاع كفر الشيخ | ‌هندسة مدينة كفر الشيخ | ‌لوحة توزيع غرب المدينه | ‌Transformer | NDC-KSH-DP058-C11 | 29/11/2025 | ‌برج الاعمار- حي قباء |  |  |  | ‌31.1169021666667 | ‌30.9321678181818 | N
83004043 | ‌CLE2510383004043 | ‌50/2024/2025 | ESMC | CL730D22H | ‌NDC-KSH-12-K00277 | ‌محول المصري | NDEDC | ‌قطاع كفر الشيخ | ‌هندسة مدينة كفر الشيخ | ‌لوحة توزيع غرب المدينة | ‌Transformer | NDC-KSH-DP058-C07 | 29/11/2025 | ‌تقسيم المحافظة القديم |  |  |  | ‌31.1158165909091 | ‌30.9377288484848 | N
83004044 | ‌CLE2510383004044 | ‌50/2024/2025 | ESMC | CL730D22H | ‌NDC-KSH-12-K00263 | ‌محول الوفاء القديم | NDEDC | ‌قطاع كفر الشيخ | ‌هندسة مدينة كفر الشيخ | ‌لوحة توزيع غرب المدينة | ‌Transformer | NDC-KSH-DP058-C15 | 11/12/2025 | ‌الحكر الوسطاني شارع ابو سامية |  |  |  | ‌31.109346530303 | ‌30.9342441060606 | N
83004046 | ‌CLE2510383004046 | ‌50/2024/2025 | ESMC | CL730D22H | ‌NDC-KSH-12-K00230 | ‌محول فريد ندا | NDEDC | ‌قطاع كفر الشيخ | ‌هندسة مدينة كفر الشيخ | ‌لوحة توزيع غرب المدينة | ‌Transformer | NDC-KSH-DP058-C18 | 29/11/2025 | ‌شارع جيهان - بجوار قسم ثاني |  |  |  | ‌31.1150468181818 | ‌30.9324267272727 | N
83004047 | ‌CLE2510383004047 | ‌50/2024/2025 | ESMC | CL730D22H | ‌NDC-KSH-12-K00220 | ‌محول برج المهندسين | NDEDC | ‌قطاع كفر الشيخ | ‌هندسة مدينة كفر الشيخ | ‌لوحة توزيع غرب المدينة | ‌Transformer | NDC-KSH-DP058-C05 | 29/11/2025 | ‌برج المهندسين - حي قباء |  |  |  | ‌31.1170879848485 | ‌30.9321549545455 | N
83004049 | ‌CLE2510383004049 | ‌50/2024/2025 | ESMC | CL730D22H | ‌NDC-KSH-12-K00217 | ‌محول برج الحرم | NDEDC | ‌قطاع كفر الشيخ | ‌هندسة مدينة كفر الشيخ | ‌لوحة توزيع غرب المدينة | ‌Transformer | NDC-KSH-DP058-C05 | 29/11/2025 | ‌برج الحرم- حي قباء |  |  |  | ‌31.1160540454545 | 30.933 | N
83004050 | ‌CLE2510383004050 | ‌50/2024/2025 | ESMC | CL730D22H | ‌NDC-KSH-12-K00396 | ‌محول برج الخبراء 1 | NDEDC | ‌قطاع كفر الشيخ | ‌هندسة مدينة كفر الشيخ | ‌لوحة توزيع غرب المدينة | ‌Transformer | NDC-KSH-DP058-C05 | 29/11/2025 | ‌برج الخبراء حي قباء حي غرب كفر الشيخ |  |  |  | ‌31.1196519090909 | ‌30.9518867575758 | N
83004051 | ‌CLE2510383004051 | ‌50/2024/2025 | ESMC | CL730D22H | ‌NDC-KSH-12-K00273 | ‌محول ناصر الترعة | NDEDC | ‌قطاع كفر الشيخ | ‌هندسة مدينة كفر الشيخ | ‌لوحة توزيع غرب المدينة | ‌Transformer | NDC-KSH-DP058-C08 | 29/11/2025 | ‌شارع صبري القاضي منشاة ناصر |  |  |  | ‌31.1132064545455 | ‌30.9291295606061 | N
83004052 | ‌CLE2510383004052 | ‌50/2024/2025 | ESMC | CL730D22H | ‌NDC-KSH-12-K00271 | ‌محول تقسيم المساحة | NDEDC | ‌قطاع كفر الشيخ | ‌هندسة مدينة كفر الشيخ | ‌لوحة توزيع غرب المدينة | ‌Transformer | NDC-KSH-DP058-C08 | 29/11/2025 | ‌متفرع من صبري القاضي تقسيم المساحة |  |  |  | ‌31.114587030303 | ‌30.928589969697 | N
83004053 | ‌CLE2510383004053 | ‌50/2024/2025 | ESMC | CL730D22H | ‌NDC-KSH-12-K00238 | ‌محول المؤتمرالعمالي1 | NDEDC | ‌قطاع كفر الشيخ | ‌هندسة مدينة كفر الشيخ | ‌لوحة توزيع غرب المدينة | ‌Transformer | NDC-KSH-DP058-C09 | 11/12/2025 | ‌متفرع من شارع صبري القاضي تقسيم الصنايع |  |  |  | ‌31.1083223484849 | ‌30.9281190909091 | N
83004054 | ‌CLE2510383004054 | ‌50/2024/2025 | ESMC | CL730D22H | ‌NDC-KSH-12-K00256 | ‌محول الشيخ اللبان | NDEDC | ‌قطاع كفر الشيخ | ‌هندسة مدينة كفر الشيخ | ‌لوحة توزيع غرب المدينة | ‌Transformer | NDC-KSH-DP058-C15 | 11/12/2025 | ‌شارع الشيخ اللبان خلف مركز شباب الشرعية |  |  |  | ‌31.1143281969697 | ‌30.9354822272727 | N
83004055 | ‌CLE2510383004055 | ‌50/2024/2025 | ESMC | CL730D22H | ‌NDC-KSH-12-K00218 | ‌محول برج مكة | NDEDC | ‌قطاع كفر الشيخ | ‌هندسة مدينة كفر الشيخ | ‌لوحة توزيع غرب المدينة | ‌Transformer | NDC-KSH-DP058-C05 | 29/11/2025 | ابراج مكة |  |  |  | ‌31.1159913939394 | ‌30.9332907272727 | N
83004056 | ‌CLE2510383004056 | ‌50/2024/2025 | ESMC | CL730D22H | ‌NDC-KSH-12-K00270 | ‌محول ناصر البحرية | NDEDC | ‌قطاع كفر الشيخ | ‌هندسة مدينة كفر الشيخ | ‌لوحة توزيع غرب المدينة | ‌Transformer | NDC-KSH-DP058-C08 | 29/11/2025 | ‌شارع صبري القاضي امام المدرسة الفندقية منشاة ناصر |  |  |  | ‌31.1152501060606 | ‌30.9288384848485 | N
83004057 | ‌CLE2510383004057 | ‌50/2024/2025 | ESMC | CL730D22H | ‌NDC-KSH-12-K00258 | ‌محول أبراج الصيانة 2 | NDEDC | ‌قطاع كفر الشيخ | ‌هندسة مدينة كفر الشيخ | ‌لوحة توزيع غرب المدينة | ‌Transformer | NDC-KSH-DP058-C15 | 11/12/2025 | ‌متفرع من صبري القاضي بجوار ابراج الصيانة مقابل مدرسة الصنايع المتقدمة |  |  |  | ‌31.1115178636364 | ‌30.9329448030303 | N
83004058 | ‌CLE2510383004058 | ‌50/2024/2025 | ESMC | CL730D22H | NDC-KSH-12-K00085 | ‌محول نقابة المهندسين | NDEDC | ‌قطاع كفر الشيخ | ‌هندسة مدينة كفر الشيخ | ‌لوحة توزيع غرب المدينة | ‌Transformer | NDC-KSH-DP058-C08 | 29/11/2025 | ‌متفرع من صبري القاضي منشاة ناصر |  |  |  | ‌31.1087762878788 | ‌30.9465928939394 | N
83004059 | ‌CLE2510383004059 | ‌50/2024/2025 | ESMC | CL730D22H | ‌NDC-KSH-12-K00257 | ‌محول أبراج الصيانة 1 | NDEDC | ‌قطاع كفر الشيخ | ‌هندسة مدينة كفر الشيخ | ‌لوحة توزيع غرب المدينة | ‌Transformer | NDC-KSH-DP058-C15 | 11/12/2025 | ‌متفرع من صبري القاضي بجوار ابراج الصيانة مقابل مدرسة الصنايع المتقدمة |  |  |  | ‌31.111785469697 | ‌30.9327648484848 | N
83004060 | ‌CLE2510383004060 | ‌50/2024/2025 | ESMC | CL730D22H | ‌NDC-KSH-12-K00477 | ‌محول برج الماسة | NDEDC | ‌قطاع كفر الشيخ | ‌هندسة مدينة كفر الشيخ | ‌لوحة توزيع غرب المدينة | ‌Transformer | NDC-KSH-DP058-C08 | 29/11/2025 | ‌متفرع من شارع صبري القاضي برج الماسة |  |  |  | ‌31.1143841818182 | ‌30.9274738636364 | N
83004063 | ‌CLE2510383004063 | ‌50/2024/2025 | ESMC | CL730d22H | ‌NDC-KSH-12-K00305 | ‌محول الايواء 1 | NDEDC | ‌قطاع كفر الشيخ | ‌هندسة مدينة كفر الشيخ | ‌لوحة توزيع الاوقاف | ‌Transformer | NDC-kSH-DP061-C01 | 20/12/2025 | ‌مقابر التنعيم - عمارات العشوائيات مساكن الربيع |  |  |  | ‌31.1010552727273 | ‌30.9329468939394 | N
83004065 | ‌CLE2510383004065 | ‌50/2024/2025 | ESMC | CL730d22H | ‌NDC-KSH-12-K00320 | ‌محول اوقاف 9 | NDEDC | ‌قطاع كفر الشيخ | ‌هندسة مدينة كفر الشيخ | ‌لوحة توزيع الاوقاف | ‌Transformer | NDC-KSH-DP061-C12 | 20/12/2025 | ‌ابراج الاوقاف مساكن الربيع |  |  |  | ‌31.1151831666667 | ‌30.9414140909091 | N
83004066 | ‌CLE2510383004066 | ‌50/2024/2025 | ESMC | CL730d22H | ‌NDC-KSH-12-K00321 | ‌محول برج اوقاف 10 | NDEDC | ‌قطاع كفر الشيخ | ‌هندسة مدينة كفر الشيخ | ‌لوحة توزيع الاوقاف | ‌Transformer | NDC-kSH-DP061-C02 | 20/12/2025 | ‌ابراج الاوقاف مساكن الربيع |  |  |  | ‌31.1048463333333 | ‌30.9294974090909 | N
83004067 | ‌CLE2510383004067 | ‌50/2024/2025 | ESMC | CL730d22H | ‌NDC-KSH-12-K00326 | ‌محول اوقاف 5 | NDEDC | ‌قطاع كفر الشيخ | ‌هندسة مدينة كفر الشيخ | ‌لوحة توزيع الاوقاف | ‌Transformer | NDC-KSH-DP061-C11 | 17/12/2025 | ‌عمارات اسكان الشباب بالمدينة الصناعية |  |  |  | ‌31.1048629242424 | 30.9304 | N
83004068 | ‌CLE2510383004068 | ‌50/2024/2025 | ESMC | CL730d22H | ‌NDC-KSH-12-K00323 | ‌محول اوقاف 8 | NDEDC | ‌قطاع كفر الشيخ | ‌هندسة مدينة كفر الشيخ | ‌لوحة توزيع الاوقاف | ‌Transformer | NDC-KSH-DP061-C12 | 17/12/2025 | ‌عمارات اسكان الشباب بالمدينة الصناعية |  |  |  | ‌31.1054043333333 | 30.9321 | N
83004069 | ‌CLE2510383004069 | ‌50/2024/2025 | ESMC | CL730D22H | ‌NDC-KSH-12-K00294 | ‌محول أوقاف 2 | NDEDC | ‌قطاع كفر الشيخ | ‌هندسة مدينة كفر الشيخ | ‌لوحة توزيع الاوقاف | ‌Transformer | NDC-KSH-DP061-C03 | 17/12/2025 | ‌عمارات اسكان الشباب بالمدينة الصناعية |  |  |  | ‌31.1058291363636 | ‌30.9327396363636 | N
83004070 | ‌CLE2510383004070 | ‌50/2024/2025 | ESMC | CL730D22H | ‌NDC-KSH-12-K00293 | ‌محول أوقاف 1 | NDEDC | ‌قطاع كفر الشيخ | ‌هندسة مدينة كفر الشيخ | ‌لوحة توزيع الاوقاف | ‌Transformer | NDC-KSH-DP061-C03 | 17/12/2025 | ‌عمارات اسكان الشباب بالمدينة الصناعية |  |  |  | ‌31.1060314393939 | ‌30.9330986818182 | N
83004091 | ‌CLE2510383004091 | ‌50/2024/2025 | ESMC | CL730d22H | ‌NDC-KSH-12-K00014 | ‌محول السلخانة | NDEDC | ‌قطاع كفر الشيخ | ‌هندسة مدينة كفر الشيخ | ‌لوحة توزيع شرق المدينه | ‌Transformer | NDC-KSH-DP057-C03 | 29/12/2025 | ‌تقسيم القانونين تقسيم زهدي |  |  |  | ‌31.1027121515152 | 30.9397 | N
83004092 | ‌CLE2510383004092 | ‌50/2024/2025 | ESMC | CL730d22H | ‌NDC-KSH-12-K00030 | ‌محول الاحرار 2 | NDEDC | ‌قطاع كفر الشيخ | ‌هندسة مدينة كفر الشيخ | ‌لوحة توزيع شرق المدينه | ‌Transformer | NDC-KSH-DP057-C05 | 29/12/2025 | ‌شارع صلاح سالم |  |  |  | ‌31.1112520454545 | 30.9397 | N
83004093 | ‌CLE2510383004093 | ‌50/2024/2025 | ESMC | CL730d22H | ‌NDC-KSH-12-K00012 | محول زهدي | NDEDC | ‌قطاع كفر الشيخ | ‌هندسة مدينة كفر الشيخ | ‌لوحة توزيع غرب المدينة | ‌Transformer | NDC-KSH-DP057-C03 | 29/12/2025 | ‌شارع الدلتا تقسيم زهدي |  |  |  | ‌31.1056145606061 | 30.94 | N
83004094 | ‌CLE2510383004094 | ‌50/2024/2025 | ESMC | CL730d22H | ‌NDC-KSH-12-K00025 | ‌محول سرايا مجلس الدولة | NDEDC | ‌قطاع كفر الشيخ | ‌هندسة مدينة كفر الشيخ | ‌لوحة توزيع شرق المدينه | ‌Transformer | NDC-KSH-DP059-C02 | 31/12/2025 | ‌حي الامل السلخانه |  |  |  | ‌31.1010505151515 | ‌30.9424585454545 | N
83004095 | ‌CLE2510383004095 | ‌50/2024/2025 | ESMC | CL730d22H | ‌NDC-KSH-12-K00035 | ‌محول عمارات التلاجة | NDEDC | ‌قطاع كفر الشيخ | ‌هندسة مدينة كفر الشيخ | ‌لوحة توزيع شرق المدينه | ‌Transformer | NDC-KSH-DP057-C03 | 29/12/2025 | ‌شارع الدلتا عمارات التلاجه |  |  |  | ‌31.1071306060606 | 30.9391 | N
83004096 | ‌CLE2510383004096 | ‌50/2024/2025 | ESMC | CL730d22H | ‌NDC-KSH-12-K00016 | ‌محول القانونيين | NDEDC | ‌قطاع كفر الشيخ | ‌هندسة مدينة كفر الشيخ | ‌لوحة توزيع شرق المدينه | ‌Transformer | NDC-KSH-DP057-C03 | 29/12/2025 | ‌العزبه الجديدة |  |  |  | ‌31.1189134545455 | 30.9375 | N
83004097 | ‌CLE2510383004097 | ‌50/2024/2025 | ESMC | CL730d22H | NDC-KSH-12-K00018 | ‌محول البترول القديم | NDEDC | ‌قطاع كفر الشيخ | ‌هندسة مدينة كفر الشيخ | ‌لوحة توزيع شرق المدينة | ‌Transformer | NDC-KSH-DP057-C03 | 29/12/2025 | ‌العزبه الجديدة |  |  |  | 31.1051 | 30.9629 | N
83004098 | ‌CLE2510383004098 | ‌50/2024/2025 | ESMC | CL730d22H | ‌NDC-KSH-12-K00015 | ‌محول فينيسيا | NDEDC | ‌قطاع كفر الشيخ | ‌هندسة مدينة كفر الشيخ | ‌لوحة توزيع شرق المدينه | ‌Transformer | NDC-KSH-DP057-C03 | 29/12/2025 | تقسيم زهدي |  |  |  | ‌31.1048678030303 | 30.9394 | N
83004099 | ‌CLE2510383004099 | ‌50/2024/2025 | ESMC | CL730d22H | ‌NDC-KSH-12-K00029 | ‌محول الاحرار 1 | NDEDC | ‌قطاع كفر الشيخ | ‌هندسة مدينة كفر الشيخ | ‌لوحة توزيع شرق المدينه | ‌Transformer | NDC-KSH-DP057-C05 | 29/12/2025 | ‌شارع صلاح سالم |  |  |  | 31.1112 | 30.9397 | N
83004100 | ‌CLE2510383004100 | ‌50/2024/2025 | ESMC | CL730d22H | ‌NDC-KSH-12-K00017 | ‌محول التجاريين | NDEDC | ‌قطاع كفر الشيخ | ‌هندسة مدينة كفر الشيخ | ‌لوحة توزيع شرق المدينه | ‌Transformer | NDC-KSH-DP057-C03 | 29/12/2025 | ‌العزبه الجديدة |  |  |  | ‌31.1040189242424 | 30.939 | N
83004121 | ‌CLE2510383004121 | ‌50/2024/2025 | ESMC | CL730d22H | ‌NDC-KSH-12-K00311 | ‌محول اوقاف 7 | NDEDC | ‌قطاع كفر الشيخ | ‌هندسة مدينة كفر الشيخ | ‌لوحة توزيع الاوقاف | ‌Transformer | NDC-KSH-DP061-C12 | 20/12/2025 | ‌مساكن الربيع |  |  |  | ‌31.1054908787879 | ‌30.9292212272727 | N
83004291 | ‌CLE2510383004291 | ‌50/2024/2025 | ESMC | CL730d22H | ‌NDC-KSH-12-K00117 | ‌محول الصوالحه الجديد | NDEDC | ‌قطاع كفر الشيخ | ‌هندسة مدينة كفر الشيخ | ‌لوحة توزيع ميت علوان | ‌Transformer | NDC-KSH-DP060-C05 | 24/01/2026 | ‌شارع الموقف منطقة كوبري المرور شارع البيبسي |  |  |  | 27.2455 | 31.11 | N
83004292 | ‌CLE2510383004292 | ‌50/2024/2025 | ESMC | CL730d22H | ‌NDC-KSH-12-K00154 | ‌محول المعمل | NDEDC | ‌قطاع كفر الشيخ | ‌هندسة مدينة كفر الشيخ | ‌لوحة توزيع ميت علوان | ‌Transformer | NDC-KSH-DP060-C08 | 24/01/2026 | ‌القنطرة الشارع السابع |  |  |  | ‌31.1130999545455 | 30.9595 | N
83004293 | ‌CLE2510383004293 | ‌50/2024/2025 | ESMC | CL730d22H | ‌NDC-KSH-12-K00115 | محول فوزان | NDEDC | ‌قطاع كفر الشيخ | ‌هندسة مدينة كفر الشيخ | ‌لوحة توزيع ميت علوان | ‌Transformer | NDC-KSH-DP060-C05 | 24/01/2026 | ‌القنطرة شارع ماكيبنة الطحن اللؤلؤه بسطويسي |  |  |  | 27.2455 | 31.11 | N
83004294 | ‌CLE2510383004294 | ‌50/2024/2025 | ESMC | CL730d22H | ‌NDC-KSH-12-K00111 | ‌محول المدرسة | NDEDC | ‌قطاع كفر الشيخ | ‌هندسة مدينة كفر الشيخ | ‌لوحة توزيع ميت علوان | ‌Transformer | NDC-KSH-DP060-C05 | 24/01/2026 | ‌شارع المواقف |  |  |  | ‌31.1182762424242 | 30.9561 | N
83004295 | ‌CLE2510383004295 | ‌50/2024/2025 | ESMC | CL730d22H | NDC-KSH-12-K00156 | محول بدوي | NDEDC | ‌قطاع كفر الشيخ | ‌هندسة مدينة كفر الشيخ | ‌لوحة توزيع ميت علوان | ‌Transformer | NDC-KSH-DP060-C08 | 24/01/2026 | ‌شارع الاستاد بدوي |  |  |  | ‌31.1125863787879 | 30.9629 | N
83004296 | ‌CLE2510383004296 | ‌50/2024/2025 | ESMC | CL730d22H | ‌NDC-KSH-12-K00112 | ‌محول سور المحطة | NDEDC | ‌قطاع كفر الشيخ | ‌هندسة مدينة كفر الشيخ | ‌لوحة توزيع ميت علوان | ‌Transformer | NDC-KSH-DP060-C05 | 24/01/2026 | ‌شارع محطة المحولات |  |  |  | ‌31.1156085606061 | 30.9567 | N
83004297 | ‌CLE2510383004297 | ‌50/2024/2025 | ESMC | CL730d22H | ‌NDC-KSH-12-K00152 | ‌محول التوبة | NDEDC | ‌قطاع كفر الشيخ | ‌هندسة مدينة كفر الشيخ | ‌لوحة توزيع ميت علوان | ‌Transformer | NDC-KSH-DP060-C08 | 19/01/2026 | ‌القنطرة شارع التوبه |  |  |  | ‌31.1159884090909 | 30.9599 | N
83004298 | ‌CLE2510383004298 | ‌50/2024/2025 | ESMC | CL730d22H | ‌NDC-KSH-12-K00153 | ‌محول النادي | NDEDC | ‌قطاع كفر الشيخ | ‌هندسة مدينة كفر الشيخ | ‌لوحة توزيع ميت علوان | ‌Transformer | NDC-KSH-DP060-C08 | 19/01/2026 | ‌القنطرة شارع النادي |  |  |  | ‌31.1152134545455 | 30.9626 | N
83004299 | ‌CLE2510383004299 | ‌50/2024/2025 | ESMC | CL730d22H | ‌NDC-KSH-12-K00114 | ‌محول برج اللؤلؤة | NDEDC | ‌قطاع كفر الشيخ | ‌هندسة مدينة كفر الشيخ | ‌لوحة توزيع ميت علوان | ‌Transformer | NDC-KSH-DP060-C05 | 24/01/2026 | ‌القنطرة شارع البحر |  |  |  | 27.2455 | 31.11 | N
83004300 | ‌CLE2510383004300 | ‌50/2024/2025 | ESMC | CL730d22H | ‌NDC-KSH-12-K00121 | ‌محول محمد هيبة | NDEDC | ‌قطاع كفر الشيخ | ‌هندسة مدينة كفر الشيخ | ‌لوحة توزيع ميت علوان | ‌Transformer | NDC-KSH-DP060-C05 | 24/01/2026 | ‌الحويني الصوالحه 2 |  |  |  | 27.2455 | 31.11 | N
83004711 | ‌CLE2510383004711 | ‌50/2024/2025 | ESMC | CL730d22H | ‌NDC-KSH-12-K00211 | ‌محول الشراكية | NDEDC | ‌قطاع كفر الشيخ | ‌هندسة مدينة كفر الشيخ | ‌لوحة توزيع ميت علوان | ‌Transformer | NDC-KSH-DP060-C01 | 19/01/2026 | ‌القنطرة شارع الشراكيه |  |  |  | ‌31.1209901212121 | 30.9573 | N
83004712 | ‌CLE2510383004712 | ‌50/2024/2025 | ESMC | CL730d22H | ‌NDC-KSH-12-K00106 | ‌محول الزهور 4 | NDEDC | ‌قطاع كفر الشيخ | ‌هندسة مدينة كفر الشيخ | ‌لوحة توزيع شرق المدينه | ‌Transformer | NDC-KSH-DP060-C13 | 14/01/2026 | ‌حي الزهور بجوار قاعة ابو حجر منطقة الزهور |  |  |  | ‌31.1096407878788 | 30.9537 | N
83004713 | ‌CLE2510383004713 | ‌50/2024/2025 | ESMC | CL730d22H | NDC-KSH-12-K00092 | ‌محول المحلة | NDEDC | ‌قطاع كفر الشيخ | ‌هندسة مدينة كفر الشيخ | ‌لوحة توزيع غرب المدينة | ‌Transformer | NDC-KSH-DP057-C07 | 04/02/2026 | ‌طريق المحله الكردى |  |  |  | ‌31.1104967727273 | 31.7556 | N
83004714 | ‌CLE2510383004714 | ‌50/2024/2025 | ESMC | CL730d22H | ‌NDC-KSH-12-K00094 | ‌محول الهدرجة | NDEDC | ‌قطاع كفر الشيخ | ‌هندسة مدينة كفر الشيخ | ‌لوحة توزيع شرق المدينه | ‌Transformer | NDC-KSH-DP057-C07 | 14/01/2026 | ‌اخر شارع المصنع امام قاعة ابو حجر طريق المحلة |  |  |  | ‌31.1113906969697 | 30.9537 | N
83004715 | ‌CLE2510383004715 | ‌50/2024/2025 | ESMC | CL730d22H | ‌NDC-KSH-12-K00089 | ‌محول نقابة المعلمين | NDEDC | ‌قطاع كفر الشيخ | ‌هندسة مدينة كفر الشيخ | ‌لوحة توزيع شرق المدينه | ‌Transformer | NDC-KSH-DP057-C07 | 14/01/2026 | ‌شارع الخليفه المأمون |  |  |  | ‌31.1103734722222 | 30.9466 | N
83004716 | ‌CLE2510383004716 | ‌50/2024/2025 | ESMC | CL730d22H | ‌NDC-KSH-12-K00093 | محول مصباح | NDEDC | ‌قطاع كفر الشيخ | ‌هندسة مدينة كفر الشيخ | ‌لوحة توزيع شرق المدينه | ‌Transformer | NDC-KSH-DP057-C07 | 14/01/2026 | شارع الزيت |  |  |  | ‌31.1112045757576 | 30.9537 | N
83004718 | ‌CLE2510383004718 | ‌50/2024/2025 | ESMC | CL730d22H | ‌NDC-KSH-12-K00060 | ‌محول المعهد الديني | NDEDC | ‌قطاع كفر الشيخ | ‌هندسة مدينة كفر الشيخ | ‌لوحة توزيع شرق المدينه | ‌Transformer | NDC-KSH-DP057-C06 | 19/01/2026 | ‌منطقة المعهد الديني |  |  |  | ‌31.1054790606061 | 30.9418 | N
83004719 | ‌CLE2510383004719 | ‌50/2024/2025 | ESMC | CL730d22H | ‌NDC-KSH-12-K00105 | ‌محول الزهور 3 | NDEDC | ‌قطاع كفر الشيخ | ‌هندسة مدينة كفر الشيخ | ‌لوحة توزيع شرق المدينه | ‌Transformer | NDC-KSH-DP060-C13 | 14/01/2026 | ‌حي الزهور بجوار قاعة ابو حجر |  |  |  | ‌31.1108506818182 | 30.9526 | N
83004720 | ‌CLE2510383004720 | ‌50/2024/2025 | ESMC | CL730d22H | ‌NDC-KSH-12-K00104 | ‌محول الزهور 2 | NDEDC | ‌قطاع كفر الشيخ | ‌هندسة مدينة كفر الشيخ | ‌لوحة توزيع شرق المدينه | ‌Transformer | NDC-KSH-DP060-C13 | 14/01/2026 | ‌حي الزهور بجوار قاعة ابو حجر |  |  |  | ‌31.1100173636364 | 30.9527 | N
83005076 | ‌CLE2510383005076 | ‌50/2024/2025 | ESMC | CL730d22H | ‌NDC-KSH-12-K00186 | ‌محول عمرو بن العاص | NDEDC | ‌قطاع كفر الشيخ | ‌هندسة مدينة كفر الشيخ | ‌لوحة توزيع ميت علوان | ‌Transformer | NDC-KSH-DP060-C03 | 02/02/2026 | ‌شارع الرمد القديم |  |  |  | ‌31.1142430909091 | 30.9424 | N
83005078 | ‌CLE2510383005078 | ‌50/2024/2025 | ESMC | CL730d22H | ‌NDC-KSH-12-K00180 | ‌محول الحضانة | NDEDC | ‌قطاع كفر الشيخ | ‌هندسة مدينة كفر الشيخ | ‌لوحة توزيع ميت علوان | ‌Transformer | NDC-KSH-DP060-C14 | 02/02/2026 | ‌المساحه الجمعيه التعاونيه |  |  |  | ‌31.1106461969697 | ‌30.9442865606061 | N
83005361 | ‌CLE2510383005361 | ‌50/2024/2025 | ESMC | CL730d22H | ‌NDC-KSH-12-K00325 | ‌محول اوقاف 6 | NDEDC | ‌قطاع كفر الشيخ | ‌هندسة مدينة كفر الشيخ | ‌لوحة توزيع الاوقاف | ‌Transformer | NDC-KSH-DP061-C11 | 20/12/2025 | ‌عمارات اسكان الشباب بالمدينة الصناعية حي غرب كفرالشيخ |  |  |  | ‌31.1048573787879 | ‌30.9304312878788 | N
83005393 | ‌CLE2510383005393 | ‌50/2024/2025 | ESMC | CL730D22H | ‌NDC-KSH-12-K00226 | ‌محول برج الزهراء | NDEDC | ‌قطاع كفر الشيخ | ‌هندسة مدينة كفر الشيخ | ‌لوحة توزيع غرب المدينة | ‌Transformer | NDC-KSH-DP058-C07 | 29/11/2025 | ‌برج الزهراء |  |  |  | ‌31.1176807878788 | 30.9353 | N
83005395 | ‌CLE2510383005395 | ‌50/2024/2025 | ESMC | CL730D22H | ‌NDC-KSH-12-K00280 | ‌محول طريق اريمون | NDEDC | ‌قطاع كفر الشيخ | ‌هندسة مدينة كفر الشيخ | ‌لوحة توزيع غرب المدينة | ‌Transformer | NDC-KSH-DP058-C07 | 29/11/2025 | ‌طريق اريمون |  |  |  | ‌31.1212700757576 | ‌30.9339473333333 | N
83005398 | ‌CLE2510383005398 | ‌50/2024/2025 | ESMC | CL730D22H | ‌NDC-KSH-12-K00384 | ‌محول بدير عيسى | NDEDC | ‌قطاع كفر الشيخ | ‌هندسة مدينة كفر الشيخ | ‌لوحة توزيع غرب المدينة | ‌Transformer | NDC-KSH-DP058-C07 | 29/11/2025 | ‌طريق اريمون |  |  |  | ‌31.1198450606061 | ‌30.9312467121212 | N
83005399 | ‌CLE2510383005399 | ‌50/2024/2025 | ESMC | CL730d22H | ‌NDC-KSH-12-K00113 | ‌محول القنطرة القديم | NDEDC | ‌قطاع كفر الشيخ | ‌هندسة مدينة كفر الشيخ | ‌لوحة توزيع ميت علوان | ‌Transformer | NDC-KSH-DP060-C05 | 24/01/2026 | ‌القنطرة شارع البحر منطقة كوبري المرور |  |  |  | ‌31.1133473030303 | 30.9573 | N
83005400 | ‌CLE2510383005400 | ‌50/2024/2025 | ESMC | CL730D22H | ‌NDC-KSH-12-K00269 | ‌محول مصطفى حسن | NDEDC | ‌قطاع كفر الشيخ | ‌هندسة مدينة كفر الشيخ | ‌لوحة توزيع غرب المدينة | ‌Transformer | NDC-KSH-DP058-C04 | 29/11/2025 | ‌مدرسة الصناعة |  |  |  | ‌31.1167644848485 | ‌30.9273132575758 | N
83005459 | ‌CLE2510383005459 | ‌50/2024/2025 | ESMC | CL730D22H | ‌NDC-KSH-12-K00476 | ‌محول برج النخبة | NDEDC | ‌قطاع كفر الشيخ | ‌هندسة مدينة كفر الشيخ | ‌لوحة توزيع غرب المدينة | ‌Transformer | NDC-KSH-DP058-C08 | 29/11/2025 | ‌شارع النخبة متفرع من صبري القاضي بجوار مستشفى التخبة |  |  |  | ‌31.1168542575758 | ‌30.9277514393939 | N
83005670 | ‌CLE2510383005670 | ‌50/2024/2025 | ESMC | CL730d22H | NDC-DMT-05-K00540-P | ‌محول مصنع عباد الرحمن | NDEDC | قطاع دمياط | ‌هندسة دمياط الجديدة | ‌لوحة توزيع امتداد الصاعية | ‌Transformer | ‌NDC-DKH-DP179-C12 | 16/08/2018 | ‌مدينة دمياط الجديدة موزع امتداد الصناعية |  |  |  | ‌31.41921465 | ‌31.70883329 | Y
83006041 | ‌CLE2510383006041 | ‌50/2024/2025 | ESMC | CL730d22H | ‌NDC-KSH-12-K00046 | ‌محول البندر القديم | NDEDC | ‌قطاع كفر الشيخ | ‌هندسة مدينة كفر الشيخ | ‌لوحة توزيع شرق المدينه | ‌Transformer | NDC-KSH-DP057-C04 | 12/01/2026 | ‌شارع صلاح سالم |  |  |  | 31.1121 | 30.9396 | N
83006042 | ‌CLE2510383006042 | ‌50/2024/2025 | ESMC | CL730d22H | ‌NDC-KSH-12-K00036 | ‌محول المزلقان شرق | NDEDC | ‌قطاع كفر الشيخ | ‌هندسة مدينة كفر الشيخ | ‌لوحة توزيع شرق المدينة | ‌Transformer | NDC-KSH-DP057-C04 | 03/01/2026 | ‌شارع صلاح سالم |  |  |  | ‌31.1118928939394 | 30.9387 | N
83006043 | ‌CLE2510383006043 | ‌50/2024/2025 | ESMC | CL730d22H | NDC-KSH-12-K00041 | ‌محول المحاربين-2 | NDEDC | ‌قطاع كفر الشيخ | ‌هندسة مدينة كفر الشيخ | ‌لوحة توزيع شرق المدينة | ‌Transformer | NDC-KSH-DP057-C04 | 03/01/2026 | ‌شارع المحاربين |  |  |  | ‌31.1140878939394 | 30.9384 | N
83006044 | ‌CLE2510383006044 | ‌50/2024/2025 | ESMC | CL730d22H | NDC-KSH-12-K00296 | ‌محول ابراج مكة ٢ | NDEDC | ‌قطاع كفر الشيخ | ‌هندسة مدينة كفر الشيخ | ‌لوحة توزيع سخا | ‌Transformer | NDC-KSH-DP059-C16 | 28/12/2025 | ‌ابراج مكة امام تقسيم زهدي شارع طريق طنطا القديمه |  |  |  | ‌31.1159913939394 | 30.9333 | N
83006045 | ‌CLE2510383006045 | ‌50/2024/2025 | ESMC | CL730d22H | ‌NDC-KSH-12-K00353 | ‌محول الجبانة | NDEDC | ‌قطاع كفر الشيخ | ‌هندسة مدينة كفر الشيخ | ‌لوحة توزيع سخا | ‌Transformer | NDC-KSH-DP059-C06 | 28/12/2025 | ‌سخا طريق حي الشهداء |  |  |  | ‌31.0851134090909 | 30.9488 | N
83006046 | ‌CLE2510383006046 | ‌50/2024/2025 | ESMC | CL730d22H | NDC-KSH-26-K00048 | ‌محول ابراج مكه ١ | NDEDC | ‌قطاع كفر الشيخ | ‌هندسة مدينة كفر الشيخ | ‌لوحة توزيع سخا | ‌Transformer | NDC-KSH-DP059-C16 | 28/12/2025 | ‌شارع طريق طنطا القديمه |  |  |  | ‌31.1159913939394 | 30.9333 | N
83006047 | ‌CLE2510383006047 | ‌50/2024/2025 | ESMC | CL730d22H | NDC-KSH-12-K00387 | ‌محول سمير عبداللطيف | NDEDC | ‌قطاع كفر الشيخ | ‌هندسة مدينة كفر الشيخ | ‌لوحة توزيع سخا | ‌Transformer | NDC-KSH-DP059-C17 | 28/12/2025 | ‌سخا طريق مسير |  |  |  | ‌31.1126630909091 | 30.9591 | N
83006048 | ‌CLE2510383006048 | ‌50/2024/2025 | ESMC | CL730d22H | NDC-KSH-12-K00330 | ‌محول المدرسة | NDEDC | ‌قطاع كفر الشيخ | ‌هندسة مدينة كفر الشيخ | ‌لوحة توزيع سخا | ‌Transformer | NDC-KSH-DP059-C17 | 28/12/2025 | ‌سخا شارع المدرسه |  |  |  | ‌31.0855042575758 | 30.9467 | N
83006049 | ‌CLE2510383006049 | ‌50/2024/2025 | ESMC | CL730d22H | ‌NDC-KSH-12-K00332 | ‌محول عمارات سخا٢ | NDEDC | ‌قطاع كفر الشيخ | ‌هندسة مدينة كفر الشيخ | ‌لوحة توزيع سخا | ‌Transformer | NDC-KSH-DP059-C17 | 28/12/2025 | ‌شارع طريق طنطا القديمه |  |  |  | ‌31.0869966212121 | 30.9453 | N
83006050 | ‌CLE2510383006050 | ‌50/2024/2025 | ESMC | CL730d22H | ‌NDC-KSH-12-K00474 | ‌محول مصطفى رجب | NDEDC | ‌قطاع كفر الشيخ | ‌هندسة مدينة كفر الشيخ | ‌لوحة توزيع سخا | ‌Transformer | NDC-KSH-DP059-C17 | 28/12/2025 | ‌سخا شارع طريق طنطا القديمه |  |  |  | ‌31.0847148939394 | 30.9466 | N
83007031 | ‌CLE2510383007031 | ‌50/2024/2025 | ESMC | CL730d22H | ‌NDC-KSH-12-K00331 | ‌محول عمارات سخا ١ | NDEDC | ‌قطاع كفر الشيخ | ‌هندسة مدينة كفر الشيخ | ‌لوحة توزيع سخا | ‌Transformer | NDC-KSH-DP059-C17 | 28/12/2025 | ‌سخا شارع طريق طنطا القديمه |  |  |  | ‌31.0850441969697 | 30.9439 | N
83007032 | ‌CLE2510383007032 | ‌50/2024/2025 | ESMC | CL730d22H | ‌NDC-KSH-12-K00341 | ‌محول برج مبارك 4 | NDEDC | ‌قطاع كفر الشيخ | ‌هندسة مدينة كفر الشيخ | ‌لوحة توزيع سخا | ‌Transformer | NDC-KSH-DP059-C14 | 23/12/2025 | ‌ابراج مبارك بسخا |  |  |  | ‌31.1059139545455 | 30.9457 | N
83007033 | ‌CLE2510383007033 | ‌50/2024/2025 | ESMC | CL730d22H | NDC-KSH-12-K00340 | محول برج ج | NDEDC | ‌قطاع كفر الشيخ | ‌هندسة مدينة كفر الشيخ | ‌لوحة توزيع سخا | ‌Transformer | NDC-KSH-DP059-C14 | 23/12/2025 | ‌عمارات مبارك |  |  |  | ‌31.0883737575758 | 30.9456 | N
83007034 | ‌CLE2510383007034 | ‌50/2024/2025 | ESMC | CL730d22H | ‌NDC-KSH-12-K00019 | ‌محول المحرقة | NDEDC | ‌قطاع كفر الشيخ | ‌هندسة مدينة كفر الشيخ | ‌لوحة توزيع الاوقاف | ‌Transformer | NDC-kSH-DP061-C03 | 22/12/2025 | ‌بجوار المقابر القديمه الرحمه |  |  |  | ‌31.104620030303 | 30.9339 | N
83007035 | ‌CLE2510383007035 | ‌50/2024/2025 | ESMC | CL730d22H | NDC-KSH-12-K00343 | محول برج د | NDEDC | ‌قطاع كفر الشيخ | ‌هندسة مدينة كفر الشيخ | ‌لوحة توزيع سخا | ‌Transformer | NDC-KSH-DP059-C02 | 23/12/2025 | ‌ابراج مبارك بسخا |  |  |  | ‌31.0877662575758 | 30.9452 | N
83007341 | ‌CLE2510383007341 | ‌50/2024/2025 | ESMC | CL730d22H | ‌NDC-KSH-12-K00307 | محول القطن | NDEDC | ‌قطاع كفر الشيخ | ‌هندسة مدينة كفر الشيخ | ‌لوحة توزيع الاوقاف | ‌Transformer | NDC-kSH-DP061-C01 | 22/12/2025 | ‌طريق صبري القاضي |  |  |  | ‌31.1066109848485 | 30.9289 | N
83007342 | ‌CLE2510383007342 | ‌50/2024/2025 | ESMC | CL730d22H | ‌NDC-KSH-12-K00395 | ‌محول سور الصنايع | NDEDC | ‌قطاع كفر الشيخ | ‌هندسة مدينة كفر الشيخ | ‌لوحة توزيع غرب المدينة | ‌Transformer | NDC-KSH-DP058-C09 | 21/12/2025 | ‌ش المدينه الصناعيه |  |  |  | ‌31.1096323787879 | 30.9297 | N
83007343 | ‌CLE2510383007343 | ‌50/2024/2025 | ESMC | CL730d22H | ‌NDC-KSH-12-K00374 | ‌محول اللقاني | NDEDC | ‌قطاع كفر الشيخ | ‌هندسة مدينة كفر الشيخ | ‌لوحة توزيع الاوقاف | ‌Transformer | NDC-KSH-DP061-C03 | 21/12/2025 | ‌العزبه الجديدة |  |  |  | ‌31.1072376060606 | 30.9374 | N
83007344 | ‌CLE2510383007344 | ‌50/2024/2025 | ESMC | CL730d22H | ‌NDC-KSH-12-K00032 | ‌محول الاشوح | NDEDC | ‌قطاع كفر الشيخ | ‌هندسة مدينة كفر الشيخ | ‌لوحة توزيع الاوقاف | ‌Transformer | NDC-KSH-DP061-C03 | 21/12/2025 | ش 23 يوليو |  |  |  | ‌31.1083973333333 | 30.9372 | N
83007345 | ‌CLE2510383007345 | ‌50/2024/2025 | ESMC | CL730d22H | ‌NDC-KSH-12-K00242 | ‌محول ميدان اسكندرية | NDEDC | ‌قطاع كفر الشيخ | ‌هندسة مدينة كفر الشيخ | ‌لوحة توزيع الاوقاف | ‌Transformer | NDC-kSH-DP061-C01 | 21/12/2025 | ‌بجوار مسجد الايمان طريق صبري القاضي |  |  |  | ‌31.1082010909091 | 30.9298 | N
83007346 | ‌CLE2510383007346 | ‌50/2024/2025 | ESMC | CL730d22H | ‌NDC-KSH-12-K00299 | ‌محول يوسف حمام | NDEDC | ‌قطاع كفر الشيخ | ‌هندسة مدينة كفر الشيخ | ‌لوحة توزيع الاوقاف | ‌Transformer | NDC-KSH-DP061-C14 | 21/12/2025 | ‌ش المدينه الصناعيه |  |  |  | ‌31.1088180454545 | 30.9332 | N
83007347 | ‌CLE2510383007347 | ‌50/2024/2025 | ESMC | CL730d22H | ‌NDC-KSH-12-K00301 | ‌محول المدينة التجارية | NDEDC | ‌قطاع كفر الشيخ | ‌هندسة مدينة كفر الشيخ | ‌لوحة توزيع الاوقاف | ‌Transformer | NDC-KSH-DP061-C14 | 21/12/2025 | ‌ش المدينه التجاريه |  |  |  | ‌31.1094346969697 | 30.9323 | N
83007348 | ‌CLE2510383007348 | ‌50/2024/2025 | ESMC | CL730d22H | ‌NDC-KSH-12-K00033 | ‌محول السلطان حسين | NDEDC | ‌قطاع كفر الشيخ | ‌هندسة مدينة كفر الشيخ | ‌لوحة توزيع الاوقاف | ‌Transformer | NDC-KSH-DP061-C03 | 21/12/2025 | ‌ش 23 يوليو مع العزبه الجديده |  |  |  | ‌31.1082608484848 | 30.9372 | N
83007349 | ‌CLE2510383007349 | ‌50/2024/2025 | ESMC | CL730d22H | ‌NDC-KSH-12-K00264 | ‌محول الابراهيمية | NDEDC | ‌قطاع كفر الشيخ | ‌هندسة مدينة كفر الشيخ | ‌لوحة توزيع الاوقاف | ‌Transformer | NDC-KSH-DP061-C14 | 21/12/2025 | ‌ش 23 يوليو امام مدرسة الابراهيميه |  |  |  | ‌31.1084584545455 | 30.9355 | N
83007350 | ‌CLE2510383007350 | ‌50/2024/2025 | ESMC | CL730d22H | ‌NDC-KSH-12-K00298 | محول سماره | NDEDC | ‌قطاع كفر الشيخ | ‌هندسة مدينة كفر الشيخ | ‌لوحة توزيع الاوقاف | ‌Transformer | NDC-KSH-DP061-C14 | 21/12/2025 | ‌ش الصنايع 5 سنوات |  |  |  | ‌31.107778530303 | 30.9334 | N
83013181 | ‌CLE2510383013181 | ‌50/2024/2025 | ESMC | CL730d22H | NDC-KSH-12-K00276 | ‌محول المحاربين-1 | NDEDC | ‌قطاع كفر الشيخ | ‌هندسة مدينة كفر الشيخ | ‌لوحة توزيع شرق المدينه | ‌Transformer | NDC-KSH-DP057-C04 | 28/06/2026 | ‌المحاربين الجديده |  |  |  | ‌31.1141658484848 | 30.9356 | N
83015673 | ‌CLE2510383015673 | ‌50/2024/2025 | ESMC | CL730d22H | ‌NDC-KSH-12-K00176 | محول غزل 1 | NDEDC | ‌قطاع كفر الشيخ | ‌هندسة مدينة كفر الشيخ | لوحة توزيع ميت علوان | ‌Transformer | NDC-KSH-DP060-C13 | 08/03/2026 | شارع سوريا |  |  |  | ‌31.11323505555556 | 30.9513 | N
83020119 | ‌CLE2510383020119 | ‌50/2024/2025 | ESMC | CL730d22H | ‌NDC-KSH-12-K00048 | ‌محول الثقافة القديم | NDEDC | ‌قطاع كفر الشيخ | ‌هندسة مدينة كفر الشيخ | ‌لوحة توزيع شرق المدينه | ‌Transformer | NDC-KSH-DP057-C04 | 03/01/2026 | ‌شارع صلاح سالم |  |  |  | ‌31.1130334393939 | 30.9389 | N
83020111 | ‌CLE2510383020111 | ‌50/2024/2025 | ESMC | CL730D22H | ‌NDC-KSH-DP058-C17 | مغذي خورى | NDEDC | ‌قطاع كفر الشيخ | ‌هندسة مدينة كفر الشيخ | ‌لوحة توزيع غرب المدينة | ‌Feeder Outgoing | N/A | 07/12/2025 | ‌مدينة كفر الشيخ |  |  |  | ‌31.113114666666 | ‌30.9163921363636 | N | كفر الشيخ القديمة
83020112 | ‌CLE2510383020112 | ‌50/2024/2025 | ESMC | CL730D22H | ‌NDC-KSH-DP058-C01 | ‌مغذي الدراسات 2 | NDEDC | ‌قطاع كفر الشيخ | ‌هندسة مدينة كفر الشيخ | ‌لوحة توزيع غرب المدينة | ‌Feeder Outgoing | N/A | 07/12/2025 | ‌مدينة كفر الشيخ |  |  |  | ‌31.11725321 | ‌30.95855403 | N | كفر الشيخ القديمة
83020113 | ‌CLE2510383020113 | ‌50/2024/2025 | ESMC | CL730D22H | ‌NDC-KSH-DP058-C04 | ‌مغذي الدلتا للسكر | NDEDC | ‌قطاع كفر الشيخ | ‌هندسة مدينة كفر الشيخ | ‌لوحة توزيع غرب المدينة | ‌Feeder Outgoing | N/A | 07/12/2025 | ‌مدينة كفر الشيخ |  |  |  | ‌31.11725321 | ‌30.95855403 | N | كفر الشيخ القديمة
83020114 | ‌CLE2510383020114 | ‌50/2024/2025 | ESMC | CL730D22H | ‌NDC-KSH-DP058-C07 | مغذي النقل | NDEDC | ‌قطاع كفر الشيخ | ‌هندسة مدينة كفر الشيخ | ‌لوحة توزيع غرب المدينة | ‌Feeder Outgoing | N/A | 07/12/2025 | ‌مدينة كفر الشيخ |  |  |  | ‌31.11725321 | ‌30.95855403 | N | كفر الشيخ القديمة
83020115 | ‌CLE2510383020115 | ‌50/2024/2025 | ESMC | CL730D22H | ‌NDC-KSH-DP058-C05 | ‌مغذي المضارب | NDEDC | ‌قطاع كفر الشيخ | ‌هندسة مدينة كفر الشيخ | ‌لوحة توزيع غرب المدينة | ‌Feeder Outgoing | N/A | 07/12/2025 | ‌مدينة كفر الشيخ |  |  |  | ‌31.11725321 | ‌30.95855403 | N | كفر الشيخ القديمة
83020116 | ‌CLE2510383020116 | ‌50/2024/2025 | ESMC | CL730D22H | ‌NDC-KSH-DP058-C06 | ‌دخول عمومى 5 | NDEDC | ‌قطاع كفر الشيخ | ‌هندسة مدينة كفر الشيخ | ‌لوحة توزيع غرب المدينة | ‌Feeder Incoming | ‌NDC-KSH-SS18-TR01-C09 | 07/12/2025 | ‌مدينة كفر الشيخ |  |  |  | ‌31.11725321 | ‌30.95855403 | N | كفر الشيخ 66 KV
83020117 | ‌CLE2510383020117 | ‌50/2024/2025 | ESMC | CL730D22H | ‌NDC-KSH-DP058-C11 | ‌دخول عمومى 8 | NDEDC | ‌قطاع كفر الشيخ | ‌هندسة مدينة كفر الشيخ | ‌لوحة توزيع غرب المدينة | ‌Feeder Incoming | ‌NDC-KSH-SS18-TR01-C12 | 07/12/2025 | ‌مدينة كفر الشيخ |  |  |  | ‌31.11725321 | ‌30.95855403 | N | كفر الشيخ 66 KV
83020120 | ‌CLE2510383020120 | ‌50/2024/2025 | ESMC | CL730D22H | ‌NDC-KSH-DP058-C02 | ‌مغذي التدريبات 1 | NDEDC | ‌قطاع كفر الشيخ | ‌هندسة مدينة كفر الشيخ | ‌لوحة توزيع غرب المدينة | ‌Feeder Outgoing | N/A | 07/12/2025 | ‌مدينة كفر الشيخ |  |  |  | ‌31.11725321 | ‌30.95855403 | N | كفر الشيخ القديمة
83020121 | ‌CLE2510383020121 | ‌50/2024/2025 | ESMC | CL730D22H | ‌NDC-KSH-DP058-C21 | ‌مغذي المجارى | NDEDC | ‌قطاع كفر الشيخ | ‌هندسة مدينة كفر الشيخ | ‌لوحة توزيع غرب المدينة | ‌Feeder Outgoing | N/A | 07/12/2025 | ‌مدينة كفر الشيخ |  |  |  | ‌31.113114666666 | ‌30.9163921363636 | N | كفر الشيخ القديمة
83020122 | ‌CLE2510383020122 | ‌50/2024/2025 | ESMC | CL730D22H | ‌NDC-KSH-DP058-C16 | ‌مغذي المطحن | NDEDC | ‌قطاع كفر الشيخ | ‌هندسة مدينة كفر الشيخ | ‌لوحة توزيع غرب المدينة | ‌Feeder Outgoing | N/A | 07/12/2025 | ‌مدينة كفر الشيخ |  |  |  | ‌31.113114666666 | ‌30.9163921363636 | N | كفر الشيخ القديمة
83020123 | ‌CLE2510383020123 | ‌50/2024/2025 | ESMC | CL730D22H | ‌NDC-KSH-DP058-C09 | ‌مغذي زين العابدين | NDEDC | ‌قطاع كفر الشيخ | ‌هندسة مدينة كفر الشيخ | ‌لوحة توزيع غرب المدينة | ‌Feeder Outgoing | N/A | 07/12/2025 | ‌مدينة كفر الشيخ |  |  |  | ‌31.11725321 | ‌30.95855403 | N | كفر الشيخ القديمة
83020124 | ‌CLE2510383020124 | ‌50/2024/2025 | ESMC | CL730D22H | ‌NDC-KSH-DP058-C10 | ‌مغذي تقسيم 4 | NDEDC | ‌قطاع كفر الشيخ | ‌هندسة مدينة كفر الشيخ | ‌لوحة توزيع غرب المدينة | ‌Feeder Outgoing | N/A | 07/12/2025 | ‌مدينة كفر الشيخ |  |  |  | ‌31.11725321 | ‌30.95855403 | N | كفر الشيخ القديمة
83020125 | ‌CLE2510383020125 | ‌50/2024/2025 | ESMC | CL730D22H | ‌NDC-KSH-DP058-C15 | ‌مغذي الشيخ اللبان | NDEDC | ‌قطاع كفر الشيخ | ‌هندسة مدينة كفر الشيخ | ‌لوحة توزيع غرب المدينة | ‌Feeder Outgoing | N/A | 07/12/2025 | ‌مدينة كفر الشيخ |  |  |  | ‌31.113114666666 | ‌30.9163921363636 | N | كفر الشيخ القديمة
83020126 | ‌CLE2510383020126 | ‌50/2024/2025 | ESMC | CL730D22H | ‌NDC-KSH-DP058-C14 | ‌دخول عمومي 2 غرب | NDEDC | ‌قطاع كفر الشيخ | ‌هندسة مدينة كفر الشيخ | ‌لوحة توزيع غرب المدينة | ‌Feeder Incoming | ‌NDC-KSH-SS29-TR03-C11 | 01/12/2025 | ‌مدينة كفر الشيخ |  |  |  | ‌31.113114666666 | ‌30.9163921363636 | N | محطة محولات كفر الشيخ 500((روينه))
83020127 | ‌CLE2510383020127 | ‌50/2024/2025 | ESMC | CL730D22H | ‌NDC-KSH-DP058-C08 | ‌مغذي منشية ناصر | NDEDC | ‌قطاع كفر الشيخ | ‌هندسة مدينة كفر الشيخ | ‌لوحة توزيع غرب المدينة | ‌Feeder Outgoing | N/A | 07/12/2025 | ‌مدينة كفر الشيخ |  |  |  | ‌31.113114666666 | ‌30.9163921363636 | N | كفر الشيخ القديمة
83020128 | ‌CLE2510383020128 | ‌50/2024/2025 | ESMC | CL730D22H | ‌NDC-KSH-DP058-C18 | ‌مغذي فريد ندا | NDEDC | ‌قطاع كفر الشيخ | ‌هندسة مدينة كفر الشيخ | ‌لوحة توزيع غرب المدينة | ‌Feeder Outgoing | N/A | 07/12/2025 | ‌مدينة كفر الشيخ |  |  |  | ‌31.11725321 | ‌30.95855403 | N | كفر الشيخ القديمة
83020129 | ‌CLE2510383020129 | ‌50/2024/2025 | ESMC | CL730D22H | ‌NDC-KSH-DP058-C19 | ‌دخول عمومى 1 غرب | NDEDC | ‌قطاع كفر الشيخ | ‌هندسة مدينة كفر الشيخ | ‌لوحة توزيع غرب المدينة | ‌Feeder Incoming | ‌NDC-KSH-SS29-TR03-C10 | 07/12/2025 | ‌مدينة كفر الشيخ |  |  |  | ‌31.113114666666 | ‌30.9163921363636 | N | محطة محولات كفر الشيخ 500((روينه))
83020130 | ‌CLE2510383020130 | ‌50/2024/2025 | ESMC | CL730D22H | ‌NDC-KSH-DP058-C20 | ‌مغذي المستشفي العسكري | NDEDC | ‌قطاع كفر الشيخ | ‌هندسة مدينة كفر الشيخ | ‌لوحة توزيع غرب المدينة | ‌Feeder Outgoing | N/A | 07/12/2025 | ‌مدينة كفر الشيخ |  |  |  | ‌31.113114666666 | ‌30.9163921363636 | N | كفر الشيخ القديمة
83020753 | ‌CLE2510383020753 | ‌50/2024/2025 | ESMC | CL730D22H | ‌NDC-DMT-DP014-C03 | ‌مغذي الرقابة الادارية خروج3 | NDEDC | قطاع دمياط | ‌هندسة الشعراء | ‌لوحة توزيع الشعراء | ‌Feeder Outgoing | N/A | 29/11/2025 | ‌مدينة دمياط مدينة الشعراء |  |  |  | 31.4108 | 31.7991 | N | محطة محولات غرب دمياط
83020754 | ‌CLE2510383020754 | ‌50/2024/2025 | ESMC | CL730D22H | ‌NDC-DMT-DP014-C04 | ‌مغذي الصعيدي خروج 4 | NDEDC | قطاع دمياط | ‌هندسة الشعراء | ‌لوحة توزيع الشعراء | ‌Feeder Outgoing | N/A | 29/11/2025 | ‌مدينة دمياط مدينة الشعراء |  |  |  | 31.4108 | 31.7991 | N | محطة محولات غرب دمياط
83020760 | ‌CLE2510383020760 | ‌50/2024/2025 | ESMC | CL730D22H | ‌NDC-DMT-DP014-C09 | ‌مغذي محول الخدمة | NDEDC | قطاع دمياط | ‌هندسة الشعراء | ‌لوحة توزيع الشعراء | ‌Feeder Outgoing | N/A | 29/11/2025 | ‌مدينة دمياط مدينة الشعراء |  |  |  | 31.4108 | 31.7991 | N | محطة محولات غرب دمياط
83022093 | ‌CLE2510383022093 | ‌50/2024/2025 | ESMC | CL730d22H | ‌NDC-DKH-DP211-C03 | ‌مغذي المحكمة | NDEDC | ‌قطاع جنوب الدقهلية | ‌هندسة شرق المنصورة | ‌لوحة توزيع المختلط | ‌Feeder Outgoing | N/A | 19/06/2026 | ‌مدينة المنصورة شارع المختلط - المحافظة |  |  |  | ‌31.022064030303 | ‌31.4402089090909 | N | قولنجيل
83022094 | ‌CLE2510383022094 | ‌50/2024/2025 | ESMC | CL730d22H | ‌NDC-DKH-DP211-C05 | ‌مغذي الشريف الراضى | NDEDC | ‌قطاع جنوب الدقهلية | ‌هندسة شرق المنصورة | ‌لوحة توزيع المختلط | ‌Feeder Outgoing | N/A | 19/06/2026 | ‌مدينة المنصورة شارع المختلط - المحافظة |  |  |  | ‌31.022064030303 | ‌31.4402089090909 | N | قولنجيل
83022095 | ‌CLE2510383022095 | ‌50/2024/2025 | ESMC | CL730d22H | ‌NDC-DKH-DP211-C17 | ‌مغذي المحافظة | NDEDC | ‌قطاع جنوب الدقهلية | ‌هندسة شرق المنصورة | ‌لوحة توزيع المختلط | ‌Feeder Outgoing | N/A | 19/06/2026 | ‌مدينة المنصورة شارع المختلط - المحافظة |  |  |  | ‌31.022064030303 | ‌31.4402089090909 | N | قولنجيل
83022096 | ‌CLE2510383022096 | ‌50/2024/2025 | ESMC | CL730d22H | ‌NDC-DKH-DP211-C18 | ‌مغذي مكتب العمل | NDEDC | ‌قطاع جنوب الدقهلية | ‌هندسة شرق المنصورة | ‌لوحة توزيع المختلط | ‌Feeder Outgoing | N/A | 19/06/2026 | ‌مدينة المنصورة شارع المختلط - المحافظة |  |  |  | ‌31.022064030303 | ‌31.4402089090909 | N | قولنجيل
83022098 | ‌CLE2510383022098 | ‌50/2024/2025 | ESMC | CL730d22H | ‌NDC-DKH-DP211-C01 | ‌مغذي احمد قاعود | NDEDC | ‌قطاع جنوب الدقهلية | ‌هندسة شرق المنصورة | ‌لوحة توزيع المختلط | ‌Feeder Outgoing | N/A | 19/06/2026 | ‌مدينة المنصورة شارع المختلط - المحافظة |  |  |  | ‌31.022064030303 | ‌31.4402089090909 | N | قولنجيل
83022191 | ‌CLE2510383022191 | ‌50/2024/2025 | ESMC | CL730d22H | ‌NDC-DKH-DP211-C02 | ‌مغذي شرف الدين | NDEDC | ‌قطاع جنوب الدقهلية | ‌هندسة شرق المنصورة | ‌لوحة توزيع المختلط | ‌Feeder Outgoing | N/A | 19/06/2026 | ‌مدينة المنصورة شارع المختلط - المحافظة |  |  |  | ‌31.022064030303 | ‌31.4402089090909 | N | قولنجيل
83022192 | ‌CLE2510383022192 | ‌50/2024/2025 | ESMC | CL730d22H | ‌NDC-DKH-DP211-C04 | ‌مغذي الاستاد | NDEDC | ‌قطاع جنوب الدقهلية | ‌هندسة شرق المنصورة | ‌لوحة توزيع المختلط | ‌Feeder Outgoing | N/A | 19/06/2026 | ‌مدينة المنصورة شارع المختلط - المحافظة |  |  |  | ‌31.022064030303 | ‌31.4402089090909 | N | قولنجيل
83022193 | ‌CLE2510383022193 | ‌50/2024/2025 | ESMC | CL730d22H | ‌NDC-DKH-DP211-C06 | ‌مغذي قصر الثقافة | NDEDC | ‌قطاع جنوب الدقهلية | ‌هندسة شرق المنصورة | ‌لوحة توزيع المختلط | ‌Feeder Outgoing | N/A | 19/06/2026 | ‌مدينة المنصورة شارع المختلط - المحافظة |  |  |  | ‌31.022064030303 | ‌31.4402089090909 | N | قولنجيل
83022194 | ‌CLE2510383022194 | ‌50/2024/2025 | ESMC | CL730d22H | ‌NDC-DKH-DP211-C16 | دخول 6 | NDEDC | ‌قطاع جنوب الدقهلية | ‌هندسة شرق المنصورة | ‌لوحة توزيع المختلط | ‌Feeder Incoming | ‌NDC-DKH-SS47-TR01-C34 | 19/06/2026 | ‌مدينة المنصورة شارع المختلط - المحافظة |  |  |  | ‌31.022064030303 | ‌31.4402089090909 | N | قولنجيل
83022195 | ‌CLE2510383022195 | ‌50/2024/2025 | ESMC | CL730d22H | ‌NDC-DKH-DP211-C15 | دخول 5 | NDEDC | ‌قطاع جنوب الدقهلية | ‌هندسة شرق المنصورة | ‌لوحة توزيع المختلط | ‌Feeder Incoming | ‌NDC-DKH-SS47-TR01-C35 | 19/06/2026 | ‌مدينة المنصورة شارع المختلط - المحافظة |  |  |  | ‌31.022064030303 | ‌31.4402089090909 | N | قولنجيل
83022196 | ‌CLE2510383022196 | ‌50/2024/2025 | ESMC | CL730d22H | ‌NDC-DKH-DP211-C09 | دخول 1 | NDEDC | ‌قطاع جنوب الدقهلية | ‌هندسة شرق المنصورة | ‌لوحة توزيع المختلط | ‌Feeder Incoming | ‌NDC-DKH-SS47-TR04-C37 | 19/06/2026 | ‌مدينة المنصورة شارع المختلط - المحافظة |  |  |  | ‌31.022064030303 | ‌31.4402089090909 | N | قولنجيل
83022197 | ‌CLE2510383022197 | ‌50/2024/2025 | ESMC | CL730d22H | ‌NDC-DKH-DP211-C14 | دخول 4 | NDEDC | ‌قطاع جنوب الدقهلية | ‌هندسة شرق المنصورة | ‌لوحة توزيع المختلط | ‌Feeder Incoming | ‌NDC-DKH-SS47-TR36-C74 | 19/06/2026 | ‌مدينة المنصورة شارع المختلط - المحافظة |  |  |  | ‌31.022064030303 | ‌31.4402089090909 | N | قولنجيل
83022198 | ‌CLE2510383022198 | ‌50/2024/2025 | ESMC | CL730d22H | ‌NDC-DKH-DP211-C11 | دخول 3 | NDEDC | ‌قطاع جنوب الدقهلية | ‌هندسة شرق المنصورة | ‌لوحة توزيع المختلط | ‌Feeder Incoming | ‌NDC-DKH-SS47-TR04-C71 | 19/06/2026 | ‌مدينة المنصورة شارع المختلط - المحافظة |  |  |  | ‌31.022064030303 | ‌31.4402089090909 | N | قولنجيل
83022199 | ‌CLE2510383022199 | ‌50/2024/2025 | ESMC | CL730d22H | ‌NDC-DKH-DP211-C10 | دخول 2 | NDEDC | ‌قطاع جنوب الدقهلية | ‌هندسة شرق المنصورة | ‌لوحة توزيع المختلط | ‌Feeder Incoming | ‌NDC-DKH-SS47-TR04-C72 | 19/06/2026 | ‌مدينة المنصورة شارع المختلط - المحافظة |  |  |  | ‌31.022064030303 | ‌31.4402089090909 | N | قولنجيل
83022200 | ‌CLE2510383022200 | ‌50/2024/2025 | ESMC | CL730d22H | ‌NDC-DKH-DP211-C08 | ‌مغذي المساحة | NDEDC | ‌قطاع جنوب الدقهلية | ‌هندسة شرق المنصورة | ‌لوحة توزيع المختلط | ‌Feeder Outgoing | N/A | 19/06/2026 | ‌مدينة المنصورة شارع المختلط - المحافظة |  |  |  | ‌31.022064030303 | ‌31.4402089090909 | N | قولنجيل
83022352 | ‌CLE2510383022352 | ‌50/2024/2025 | ESMC | CL730d22H | ‌NDC-DKH-DP211-C07 | ‌مغذي مجارى عقل | NDEDC | ‌قطاع جنوب الدقهلية | ‌هندسة شرق المنصورة | ‌لوحة توزيع المختلط | ‌Feeder Outgoing | N/A | 19/06/2026 | ‌مدينة المنصورة شارع المختلط - المحافظة |  |  |  | ‌31.022064030303 | ‌31.4402089090909 | N | قولنجيل
83002251 | ‌CLE2510383002251 | ‌50/2024/2025 | ESMC | CL730d22H | ‌NDC-DMT-02-k00198 | محول فتوح | NDEDC | قطاع دمياط | ‌هندسة جنوب دمياط | ‌لوحة توزيع باب الحرس | ‌Transformer | NDC-DKH-DP174-C19 | 12/01/2026 | ‌مدينة دمياط شارع الجلاء |  |  |  | ‌31.816379763186 | 31.4176 | N
83002252 | ‌CLE2510383002252 | ‌50/2024/2025 | ESMC | CL730d22H | ‌NDC-DMT-02-k00188 | ‌محول عماد ابو جنبة | NDEDC | قطاع دمياط | ‌هندسة جنوب دمياط | ‌لوحة توزيع باب الحرس | ‌Transformer | NDC-DMT-DP004-C03 | 12/01/2026 | ‌مدينة دمياط شارع مشرفه امام مسجد ابو العطا |  |  |  | ‌31.8806029111147 | 31.4138 | N
83002253 | ‌CLE2510383002253 | ‌50/2024/2025 | ESMC | CL730d22H | ‌NDC-DMT-02-k00323 | ‌محول عقارعبدة شنشن | NDEDC | قطاع دمياط | ‌هندسة جنوب دمياط | ‌لوحة توزيع باب الحرس | ‌Transformer | NDC-DKH-DP174-C19 | 12/01/2026 | ‌مدينة دمياط شارع الجلاء |  |  |  | ‌31.8188836053014 | 31.4182 | N
83002254 | ‌CLE2510383002254 | ‌50/2024/2025 | ESMC | CL730d22H | ‌NDC-DMT-02-k00207 | ‌محول اسكان الشباب 1(الحمد) | NDEDC | قطاع دمياط | ‌هندسة جنوب دمياط | ‌لوحة توزيع المعلمين | ‌Transformer | NDC-DMT-DP004-C12 | 08/01/2026 | ‌مدينة دمياط طريق السياله بور سعيد |  |  |  | ‌31.8849956989288 | 31.404 | N
83002255 | ‌CLE2510383002255 | ‌50/2024/2025 | ESMC | CL730d22H | ‌NDC-DMT-02-k00167 | ‌محول عمرو بن العاص | NDEDC | قطاع دمياط | ‌هندسة جنوب دمياط | ‌لوحة توزيع المعلمين | ‌Transformer | NDC-DMT-DP004-C01 | 12/01/2026 | ‌مدينة دمياط ش على السقا |  |  |  | ‌31.8060029670596 | 31.4135 | N
83002256 | ‌CLE2510383002256 | ‌50/2024/2025 | ESMC | CL730d22H | ‌NDC-DMT-02-k00189 | ‌محول فايز الشحات | NDEDC | قطاع دمياط | ‌هندسة جنوب دمياط | ‌لوحة توزيع باب الحرس | ‌Transformer | NDC-DMT-DP006-C01 | 12/01/2026 | ‌مدينة دمياط شارع مشرفه امام مسجد ابو العطا |  |  |  | ‌31.8189261853695 | 31.4155 | N
83002257 | ‌CLE2510383002257 | ‌50/2024/2025 | ESMC | CL730d22H | ‌NDC-DMT-02-k00333 | ‌محول وليد الغالي | NDEDC | قطاع دمياط | ‌هندسة جنوب دمياط | ‌لوحة توزيع شط الملح | ‌Transformer | NDC-DMT-DP005-C05 | 12/01/2026 | ‌مدينة دمياط تقسيم ابو زيد |  |  |  | ‌31.8186713755131 | 31.4266 | N
83002258 | ‌CLE2510383002258 | ‌50/2024/2025 | ESMC | CL730d22H | ‌NDC-DMT-02-k00208 | ‌محول اسكان الشباب 2(الحمد) | NDEDC | قطاع دمياط | ‌هندسة جنوب دمياط | ‌لوحة توزيع المعلمين | ‌Transformer | NDC-DMT-DP004-C12 | 08/01/2026 | ‌مدينة دمياط طريق السياله بور سعيد |  |  |  | ‌31.8145917356014 | 31.8146 | N
83002259 | ‌CLE2510383002259 | ‌50/2024/2025 | ESMC | CL730d22H | ‌NDC-DMT-02-k00522 | ‌محول إسكان الشباب 4 | NDEDC | قطاع دمياط | ‌هندسة جنوب دمياط | ‌لوحة توزيع المعلمين | ‌Transformer | NDC-DMT-DP004-C12 | 08/01/2026 | ‌مدينة دمياط طريق السياله بور سعيد |  |  |  | 31.8146 | 31.4024 | N
83002260 | ‌CLE2510383002260 | ‌50/2024/2025 | ESMC | CL730d22H | ‌NDC-DMT-02-k00027 | ‌محول وجيه زهران | NDEDC | قطاع دمياط | ‌هندسة جنوب دمياط | ‌لوحة توزيع المعلمين | ‌Transformer | NDC-DMT-DP004-C12 | 14/01/2026 | ‌مدينة دمياط وجيه زهران العنانيه |  |  |  | ‌31.8840133398771 | 31.4034 | N
83002571 | ‌CLE2510383002571 | ‌50/2024/2025 | ESMC | CL730d22H | ‌NDC-DMT-02-k00204 | ‌محول اسامة قويمة | NDEDC | قطاع دمياط | ‌هندسة جنوب دمياط | ‌لوحة توزيع المعلمين | ‌Transformer | NDC-DMT-DP004-C07 | 17/01/2026 | ‌مدينة دمياط شارع وزير خلف بنك الاسكان |  |  |  | ‌31.8724570423365 | 31.4012 | N
83002572 | ‌CLE2510383002572 | ‌50/2024/2025 | ESMC | CL730d22H | ‌NDC-DMT-02-k00529 | ‌محول شلبي الدقناوي | NDEDC | قطاع دمياط | ‌هندسة جنوب دمياط | ‌لوحة توزيع باب الحرس | ‌Transformer | NDC-DMT-DP006-C08 | 31/01/2026 | ‌مدينة دمياط طريق بور سعيد |  |  |  | ‌31.8234778940678 | 31.409 | N
83002573 | ‌CLE2510383002573 | ‌50/2024/2025 | ESMC | CL730d22H | ‌NDC-DMT-02-k00328 | ‌محول محمود والسعيد السالوت | NDEDC | قطاع دمياط | ‌هندسة جنوب دمياط | ‌لوحة توزيع شط الملح | ‌Transformer | NDC-DMT-DP005-C06 | 22/01/2026 | ‌مدينة دمياط طريق بور سعيد |  |  |  | ‌31.8248783424497 | 31.4265 | N
83002574 | ‌CLE2510383002574 | ‌50/2024/2025 | ESMC | CL730d22H | ‌NDC-DMT-02-k00272 | ‌محول القاضي | NDEDC | قطاع دمياط | ‌هندسة جنوب دمياط | ‌لوحة توزيع شط الملح | ‌Transformer | NDC-DMT-DP005-C05 | 22/01/2026 | ‌مدينة دمياط طريق بور سعيد |  |  |  | ‌31.8195977434516 | 31.4288 | N
83002575 | ‌CLE2510383002575 | ‌50/2024/2025 | ESMC | CL730d22H | ‌NDC-DMT-02-k00258 | ‌محول السيد الجمال | NDEDC | قطاع دمياط | ‌هندسة جنوب دمياط | ‌لوحة توزيع باب الحرس | ‌Transformer | NDC-DMT-DP006-C01 | 31/01/2026 | ‌مدينة دمياط ش النجده |  |  |  | ‌31.8197399005294 | 31.4155 | N
83002576 | ‌CLE2510383002576 | ‌50/2024/2025 | ESMC | CL730d22H | ‌NDC-DMT-02-k00229 | ‌محول محمد جلال عمر | NDEDC | قطاع دمياط | ‌هندسة جنوب دمياط | ‌لوحة توزيع شط الملح | ‌Transformer | NDC-DMT-DP005-C03 | 22/01/2026 | ‌مدينة دمياط طريق بور سعيد |  |  |  | ‌31.8324602767825 | 31.4207 | N
83002577 | ‌CLE2510383002577 | ‌50/2024/2025 | ESMC | CL730d22H | ‌NDC-DMT-02-k00187 | ‌محول حازم الهندي | NDEDC | قطاع دمياط | ‌هندسة جنوب دمياط | ‌لوحة توزيع باب الحرس | ‌Transformer | NDC-DMT-DP006-C08 | 04/02/2026 | ‌مدينة دمياط طريق بور سعيد |  |  |  | ‌31.8277814984322 | 31.4136 | N
83002578 | ‌CLE2510383002578 | ‌50/2024/2025 | ESMC | CL730d22H | ‌NDC-DMT-02-k00193 | ‌محول محمد عبده شحاتة | NDEDC | قطاع دمياط | ‌هندسة جنوب دمياط | ‌لوحة توزيع باب الحرس | ‌Transformer | NDC-DMT-DP006-C01 | 31/01/2026 | ‌مدينة دمياط ش مشرفه |  |  |  | ‌31.8176464363933 | 31.4134 | N
83002579 | ‌CLE2510383002579 | ‌50/2024/2025 | ESMC | CL730d22H | ‌NDC-DMT-02-k00191 | ‌محول سمير عرنسة | NDEDC | قطاع دمياط | ‌هندسة جنوب دمياط | ‌لوحة توزيع المعلمين | ‌Transformer | NDC-DMT-DP004-C02 | 31/01/2026 | ‌مدينة دمياط شارع وزير خلف بنك الاسكان |  |  |  | ‌31.8752629682422 | 31.3999 | N
83002580 | ‌CLE2510383002580 | ‌50/2024/2025 | ESMC | CL730d22H | ‌NDC-DMT-02-k00340 | ‌محول عقار محمد المنسي | NDEDC | قطاع دمياط | ‌هندسة جنوب دمياط | ‌لوحة توزيع شط الملح | ‌Transformer | NDC-DMT-DP005-C05 | 22/01/2026 | ‌مدينة دمياط طريق بور سعيد |  |  |  | ‌31.8192681670189 | 31.4291 | N
83002811 | ‌CLE2510383002811 | ‌50/2024/2025 | ESMC | CL730d22H | ‌NDC-DMT-02-k00032 | ‌محول مدرسة السيالة القديم | NDEDC | قطاع دمياط | ‌هندسة جنوب دمياط | ‌لوحة توزيع المعلمين | ‌Transformer | NDC-DMT-DP004-C04 | 04/02/2026 | ‌مدينة دمياط السياله |  |  |  | ‌31.877649128437 | 31.4036 | N
83002812 | ‌CLE2510383002812 | ‌50/2024/2025 | ESMC | CL730d22H | ‌NDC-DMT-02-k00016 | ‌محول مطحن السمك | NDEDC | قطاع دمياط | ‌هندسة جنوب دمياط | ‌لوحة توزيع باب الحرس | ‌Transformer | NDC-DMT-DP006-C01 | 08/02/2026 | ‌مدينة دمياط ش المطحن |  |  |  | ‌31.8151871860027 | 31.4109 | N
83002813 | ‌CLE2510383002813 | ‌50/2024/2025 | ESMC | CL730d22H | ‌NDC-DMT-02-k00046 | ‌محول العتمة | NDEDC | قطاع دمياط | ‌هندسة جنوب دمياط | ‌لوحة توزيع باب الحرس | ‌Transformer | NDC-DMT-DP006-C02 | 10/02/2026 | ‌مدينة دمياط باب الحرس |  |  |  | ‌31.8217435106635 | 31.4227 | N
83002814 | ‌CLE2510383002814 | ‌50/2024/2025 | ESMC | CL730d22H | ‌NDC-DMT-02-k00043 | محول الصدر | NDEDC | قطاع دمياط | ‌هندسة جنوب دمياط | ‌لوحة توزيع باب الحرس | ‌Transformer | NDC-DMT-DP006-C05 | 10/02/2026 | ‌مدينة دمياط باب الحرس |  |  |  | ‌31.8216881901026 | 31.4172 | N
83002815 | ‌CLE2510383002815 | ‌50/2024/2025 | ESMC | CL730d22H | ‌NDC-DMT-02-k00010 | ‌محول المدابغ | NDEDC | قطاع دمياط | ‌هندسة جنوب دمياط | ‌لوحة توزيع المعلمين | ‌Transformer | NDC-DMT-DP004-C01 | 09/02/2026 | ‌مدينة دمياط ش الجلاء |  |  |  | ‌31.805990897119 | 31.4137 | N
83002816 | ‌CLE2510383002816 | ‌50/2024/2025 | ESMC | CL730d22H | ‌NDC-DMT-02-k00007 | ‌محول المعلمين | NDEDC | قطاع دمياط | ‌هندسة جنوب دمياط | ‌لوحة توزيع المعلمين | ‌Transformer | NDC-DMT-DP004-C09 | 10/02/2026 | ‌مدينة دمياط كوبرى المعلمين |  |  |  | ‌31.8672716617584 | 31.398 | N
83002817 | ‌CLE2510383002817 | ‌50/2024/2025 | ESMC | CL730d22H | ‌NDC-DMT-02-k00376 | ‌محول عقار ايمان البسيوني | NDEDC | قطاع دمياط | ‌هندسة جنوب دمياط | ‌لوحة توزيع باب الحرس | ‌Transformer | NDC-DMT-DP006-C01 | 08/02/2026 | ‌مدينة دمياط ش مشرفه المطرى |  |  |  | ‌31.8154228851199 | 31.4111 | N
83002818 | ‌CLE2510383002818 | ‌50/2024/2025 | ESMC | CL730d22H | ‌NDC-DMT-02-k00052 | ‌محول مجاري معري | NDEDC | قطاع دمياط | ‌هندسة جنوب دمياط | ‌لوحة توزيع باب الحرس | ‌Transformer | NDC-DMT-DP006-C03 | 09/02/2026 | ‌مدينة دمياط ش معرى |  |  |  | ‌31.8180380389094 | 31.4167 | N
83002819 | ‌CLE2510383002819 | ‌50/2024/2025 | ESMC | CL730d22H | ‌NDC-DMT-02-k00126 | ‌محول مديرية الزراعة | NDEDC | قطاع دمياط | ‌هندسة جنوب دمياط | ‌لوحة توزيع الدولى | ‌Transformer | NDC-DMT-DP006-C04 | 04/03/2026 | ‌مدينة دمياط شطا الاسكان الاجتماعى 2 |  |  |  | ‌31.8247174099088 | 31.4165 | N
83002820 | ‌CLE2510383002820 | ‌50/2024/2025 | ESMC | CL730d22H | ‌NDC-DMT-02-k00122 | ‌محول مدرسة السيالة الجديد | NDEDC | قطاع دمياط | ‌هندسة جنوب دمياط | ‌لوحة توزيع المعلمين | ‌Transformer | NDC-DMT-DP004-C04 | 04/02/2026 | ‌مدينة دمياط السياله |  |  |  | ‌31.8787890672684 | 31.4036 | N
83003681 | ‌CLE2510383003681 | ‌50/2024/2025 | ESMC | CL730d22H | ‌NDC-DMT-02-k00183 | محول جنة | NDEDC | قطاع دمياط | ‌هندسة جنوب دمياط | ‌لوحة توزيع المعلمين | ‌Transformer | NDC-DMT-DP004-C07 | 27/12/2025 | ‌مدينة دمياط شارع مشرفه خلف بنك الاسكان |  |  |  | ‌31.8752140179276 | 31.4 | N
83003682 | ‌CLE2510383003682 | ‌50/2024/2025 | ESMC | CL730d22H | ‌NDC-DMT-02-k00524 | ‌محول شرين الموجى | NDEDC | قطاع دمياط | ‌هندسة جنوب دمياط | ‌لوحة توزيع المعلمين | ‌Transformer | NDC-DMT-DP004-C03 | 22/12/2025 | ‌مدينة دمياط شارع وزير |  |  |  | ‌31.8812499940395 | ‌31.4049448718708 | N
83003683 | ‌CLE2510383003683 | ‌50/2024/2025 | ESMC | CL730d22H | ‌NDC-DMT-02-k00507 | ‌محول جلال الجوهري | NDEDC | قطاع دمياط | ‌هندسة جنوب دمياط | ‌لوحة توزيع المعلمين | ‌Transformer | NDC-DMT-DP004-C11 | 01/01/2026 | ‌مدينة دمياط خلف محطة شرق دمياط |  |  |  | ‌31.8740180879831 | 31.3982 | N
83003684 | ‌CLE2510383003684 | ‌50/2024/2025 | ESMC | CL730d22H | ‌NDC-DMT-02-k00523 | ‌محول السقعان | NDEDC | قطاع دمياط | ‌هندسة جنوب دمياط | ‌لوحة توزيع المعلمين | ‌Transformer | NDC-DMT-DP004-C05 | 23/12/2025 | ‌مدينة دمياط ارض فايد |  |  |  | ‌31.8139366060495 | ‌31.4119744182862 | N
83003685 | ‌CLE2510383003685 | ‌50/2024/2025 | ESMC | CL730d22H | ‌NDC-DMT-02-k00210 | ‌محول شريف كامل احيد | NDEDC | قطاع دمياط | ‌هندسة جنوب دمياط | ‌لوحة توزيع المعلمين | ‌Transformer | NDC-DMT-DP004-C11 | 25/12/2025 | ‌مدينة دمياط خلف محطة شرق دمياط |  |  |  | ‌31.8699860572815 | ‌31.3965136434877 | N
83003686 | ‌CLE2510383003686 | ‌50/2024/2025 | ESMC | CL730d22H | ‌NDC-DMT-02-k00174 | محول عماشة | NDEDC | قطاع دمياط | ‌هندسة جنوب دمياط | ‌لوحة توزيع المعلمين | ‌Transformer | NDC-DMT-DP004-C07 | 22/12/2025 | ‌مدينة دمياط شارع وزير خلف بنك الاسكان |  |  |  | ‌31.8735560774803 | ‌31.3993262357296 | N
83003687 | ‌CLE2510383003687 | ‌50/2024/2025 | ESMC | CL730d22H | ‌NDC-DMT-02-k00329 | ‌محول برج احمد سعد ووليد بحيري | NDEDC | قطاع دمياط | ‌هندسة جنوب دمياط | ‌لوحة نوزيع المعلمين | ‌Transformer | NDC-DMT-DP004-C07 | 22/12/2025 | ‌مدينة دمياط شارع وزير بجوار مسجد المظلوم |  |  |  | ‌31.8774536624551 | ‌31.400918226324 | N
83003688 | ‌CLE2510383003688 | ‌50/2024/2025 | ESMC | CL730d22H | ‌NDC-DMT-02-k00499 | ‌محول عمر بن عبد العزيز | NDEDC | قطاع دمياط | ‌هندسة جنوب دمياط | ‌لوحة توزيع المعلمين | ‌Transformer | NDC-DMT-DP004-C09 | 27/12/2025 | ‌مدينة دمياط شارع مشرفه |  |  |  | ‌31.8733468651772 | 31.401 | N
83003689 | ‌CLE2510383003689 | ‌50/2024/2025 | ESMC | CL730d22H | ‌NDC-DMT-02-k00192 | ‌محول سعيد بدر | NDEDC | قطاع دمياط | ‌هندسة جنوب دمياط | ‌لوحة توزيع المعلمين | ‌Transformer | NDC-DMT-DP004-C11 | 25/12/2025 | ‌مدينة دمياط خلف محطة شرق دمياط |  |  |  | ‌31.8715970590711 | ‌31.3971687205761 | N
83003690 | ‌CLE2510383003690 | ‌50/2024/2025 | ESMC | CL730d22H | ‌NDC-DMT-02-k00177 | ‌محول عائشة حسين فايد(نويصر) | NDEDC | قطاع دمياط | ‌هندسة جنوب دمياط | ‌لوحة توزيع المعلمين | ‌Transformer | NDC-DMT-DP004-C07 | 27/12/2025 | ‌مدينة دمياط شارع مشرفه خلف بنك الاسكان |  |  |  | ‌31.8562591820955 | 31.3993 | N