## Dmeters
No | SerialNum | SIM_S_Num | BadgeNumber | Manufacturer | Model | EEHCUnifiedCode | FacilityDescription | Disco | DiscoSection | DiscoBranch | Area | LossesArea | DeviceFunction | DistributionFacility | InstallationDate | Address4 | TYPE | LatitudeY | LongitudeX | Date | DivisionCode | CT | KioskPower | KoiskName | KoiskCode | TypeConnect
670 | 83006869 | 8920022023464357299 | PO: 50/2024/2025 | ESMC | CL730D22H | ND-DKH-42-K0061 | م م بلقاس - مغذي عمار - محول الدمايره الجمعيه | NDEDC | قطاع شمال الدقهلية | هندسة قري بلقاس | الدمايره | محطة محولات بلقاس | TRANSFORMER | ND-DKH-42-K0061 | 2027-01-20 | مغذي عمار | A4 |  |  | 2027-12-15 | 216 | 1250/5 | 800
669 | 83006868 | 8920022023464357307 | PO: 50/2024/2025 | ESMC | CL730D22H | ND-DKH-42-K0062 | م م بلقاس - مغذي عمار - محول الدمايره المدرسه | NDEDC | قطاع شمال الدقهلية | هندسة قري بلقاس | الدمايره | محطة محولات بطره | TRANSFORMER | ND-DKH-42-K0062 | 2026-01-20 | مغذي عمار | A4 |  |  | 2026-12-15 | 216 | 800/5 | 500
10845 | 83014123 | 8920022032143820163 | PO: 50/2024/2025 | ESMC | CL730d22H | NDC-DKH-53-PMT0134 | محول عزبة توريل - مغذي ميت لوزة 1 - لوحة توزيع ميت فارس | NDEDC | قطاع جنوب الدقهلية | هندسة قري المنصورة 1 | محول عزبة توريل - ميت لوزة 1 | لوحة توزيع ميت فارس | Transformer | NDC-DKH-53-PMT0134 | 2026-08-22 | ميت لوزة 1 | A4 | 0 | 0 | 2026-08-23 | 330 | 500/5 | 200 | عزبة توريل | NDC-DKH-53-PMT0134 | عام
10846 | 83009000 | 8920022032143839627 | PO: 50/2024/2025 | ESMC | CL730d22H | NDC-DKH-48-KOO045-TR01 | من محول رضا عمر الي محول ميدان المحطه | NDEDC | قطاع جنوب الدقهلية | هندسة مدينة ميت غمر | مدينه ميت غمر | ميت غمر القديمه | Transformer | NDC-DKH-48-KOO045-TR01 | 2026-08-23 | مغذي عواره | A4 | 30.7195 | 31.2586 | 2026-08-23 | 336 | 1200/5 | 800 | عواره | NDC-DKH-48-K00045 | عام
10847 | 83009357 | 8920022032143839544 | PO: 50/2024/2025 | ESMC | CL730d22H | NDC-DKH-48-KOO128-TR01 | من محول رضا عمر الي محول احمد الشيخ | NDEDC | قطاع جنوب الدقهلية | هندسة مدينة ميت غمر | مدينه ميت غمر | ميت غمر القديمه | Transformer | NDC-DKH-48-KOO128-TR01 | 2026-08-23 | مغذي المعلمات | A4 | 30.7151 | 31.2589 | 2026-08-23 | 336 | 1600/5 | 1000 | اوبرا السويس | NDC-DKH-48-K00128 | عام
10848 | 83009355 | 8920022032143839692 | PO: 50/2024/2025 | ESMC | CL730d22H | NDC-DKH-48-KOO77-TR01 | من محول النادي ابو العلا الي محول الأسمر | NDEDC | قطاع جنوب الدقهلية | هندسة مدينة ميت غمر | مدينه ميت غمر | ميت غمر القديمه | Transformer | NDC-DKH-48-KOO77-TR01 | 2026-08-23 | مغذي التوليد | A4 | 30.7125 | 31.2569 | 2026-08-23 | 336 | 1600/5 | 1000 | بنت ايوب | NDC-DKH-48-K00077 | عام
10849 | 83020585 | 8920022023438653930 | PO: 50/2024/2025 | ESMC | CL730d22H | K10 | مغذى شط الملح 3 | NDEDC | قطاع دمياط | هندسة شمال دمياط | جنوب دمياط | محطة محولات شرق دمياط | Feeder Outgoing | K10 | 2026-08-15 | محطة محولات شرق دمياط | A1 | 0 | 0 | 2026-08-23 | 101 | 400/1 | - |  |  | عام
10850 | 83020589 | 8920022023438653914 | PO: 50/2024/2025 | ESMC | CL730d22H | K46 | مغذى رابع 3 | NDEDC | قطاع دمياط | هندسة شمال دمياط | جنوب دمياط | محطة محولات شرق دمياط | Feeder Outgoing | K46 | 2026-08-15 | محطة محولات شرق دمياط | A1 | 0 | 0 | 2026-08-23 | 101 | 800/1 | - |  |  | عام
10851 | 83020524 | 8920022023438653898 | PO: 50/2024/2025 | ESMC | CL730d22H | K47 | مغذى رابع 4 | NDEDC | قطاع دمياط | هندسة شمال دمياط | جنوب دمياط | محطة محولات شرق دمياط | Feeder Outgoing | K47 | 2026-08-15 | محطة محولات شرق دمياط | A1 | 0 | 0 | 2026-08-23 | 101 | 800/1 | - |  |  | عام
10852 | 83021891 | 8920022023438654037 | PO: 50/2024/2025 | ESMC | CL730d22H | K30 | مغذى الخياطة 2 | NDEDC | قطاع دمياط | هندسة شمال دمياط | جنوب دمياط | محطة محولات شرق دمياط | Feeder Outgoing | K30 | 2026-08-16 | محطة محولات شرق دمياط | A1 | 0 | 0 | 2026-08-23 | 101 | 400/1 | - |  |  | عام
10853 | 83020451 | 8920040112430007829 | PO: 50/2024/2025 | ESMC | CL730d22H | K22 | مغذى الخياطة 1 | NDEDC | قطاع دمياط | هندسة شمال دمياط | جنوب دمياط | محطة محولات شرق دمياط | Feeder Outgoing | K22 | 2026-08-16 | محطة محولات شرق دمياط | A1 | 0 | 0 | 2026-08-23 | 101 | 400/1 | - |  |  | عام
10854 | 83021897 | 8920022023438654029 | PO: 50/2024/2025 | ESMC | CL730d22H | K09 | مغذى شط الملح 4 | NDEDC | قطاع دمياط | هندسة شمال دمياط | جنوب دمياط | محطة محولات شرق دمياط | Feeder Outgoing | K09 | 2026-08-16 | محطة محولات شرق دمياط | A1 | 0 | 0 | 2026-08-23 | 101 | 400/1 | - |  |  | عام
10855 | 83020588 | 8920022023438653880 | PO: 50/2024/2025 | ESMC | CL730d22H | K52 | مغذى عزبة البرج 2 | NDEDC | قطاع دمياط | هندسة عزبة البرج | جنوب دمياط | محطة محولات شرق دمياط | Feeder Outgoing | K52 | 2026-08-15 | محطة محولات شرق دمياط | A1 | 0 | 0 | 2026-08-23 | 103 | 800/1 | - |  |  | عام
10856 | 83021898 | 8920022023438654052 | PO: 50/2024/2025 | ESMC | CL730d22H | K28 | مغذى عزبة البرج 4 | NDEDC | قطاع دمياط | هندسة عزبة البرج | جنوب دمياط | محطة محولات شرق دمياط | Feeder Outgoing | K28 | 2026-08-16 | محطة محولات شرق دمياط | A1 | 0 | 0 | 2026-08-23 | 103 | 400/1 | - |  |  | عام
10857 | 83021893 | 8920022023438653971 | PO: 50/2024/2025 | ESMC | CL730d22H | K29 | مغذى عزبة البرج 3 | NDEDC | قطاع دمياط | هندسة عزبة البرج | جنوب دمياط | محطة محولات شرق دمياط | Feeder Outgoing | K29 | 2026-08-16 | محطة محولات شرق دمياط | A1 | 0 | 0 | 2026-08-23 | 103 | 400/1 | - |  |  | عام
10858 | 83020457 | 8920040112430007827 | PO: 50/2024/2025 | ESMC | CL730d22H | K23 | مغذى عزبة البرج 1 | NDEDC | قطاع دمياط | هندسة عزبة البرج | جنوب دمياط | محطة محولات شرق دمياط | Feeder Outgoing | K23 | 2026-08-16 | محطة محولات شرق دمياط | A1 | 0 | 0 | 2026-08-23 | 103 | 400/1 | - |  |  | عام
10859 | 83020583 | 8920022023438653906 | PO: 50/2024/2025 | ESMC | CL730d22H | K49 | مغذى العناينه | NDEDC | قطاع دمياط | هندسة الشعراء | جنوب دمياط | محطة محولات شرق دمياط | Feeder Outgoing | K49 | 2026-08-15 | محطة محولات شرق دمياط | A1 | 0 | 0 | 2026-08-23 | 111 | 800/1 | - |  |  | عام
10780 | 83013628 | 8920022032143820130 | PO: 50/2024/2025 | ESMC | CL730d22H | NDC-DKH-53-K00259 | محول عبد البديع - مغذي النسيمية 1 - لوحة توزيع ميت فارس | NDEDC | قطاع جنوب الدقهلية | هندسة قري المنصورة 1 | محول عبد البديع - النسيمية | لوحة توزيع ميت فارس | Transformer | NDC-DKH-53-K00259 | 2026-08-20 | النسيمية 1 | A4 | 0 | 0 | 2026-08-22 | 330 | 1000/5 | 800 | عبد البديع | NDC-DKH-53-K00259 | عام
10781 | 83013625 | 8920022032143820072 | PO: 50/2024/2025 | ESMC | CL730d22H | NDC-DKH-53-K00352 | محول عزبة نسيم 2 - مغذي ميت لوزة 1 - لوحة توزيع ميت فارس | NDEDC | قطاع جنوب الدقهلية | هندسة قري المنصورة 1 | عزبة نسيم 2 - ميت لوزة | لوحة توزيع ميت فارس | Transformer | NDC-DKH-53-K00352 | 2026-08-20 | ميت لوزة 1 | A4 | 0 | 0 | 2026-08-22 | 330 | 600/5 | 500 | عزبة نسيم 2 | NDC-DKH-53-K00352 | عام
10782 | 83014126 | 8920022032143820221 | PO: 50/2024/2025 | ESMC | CL730d22H | NDC-DKH-53-PMT0130 | محول أبو عليوة القديم - مغذي ميت لوزة 2 - لوحة توزيع تمي الامديد | NDEDC | قطاع جنوب الدقهلية | هندسة قري المنصورة 1 | محول أبو عليوة القديم - ميت لوزة 2 | لوحة توزيع تمي الامديد | Transformer | NDC-DKH-53-PMT0130 | 2026-08-20 | ميت لوزة 2 | A4 | 0 | 0 | 2026-08-22 | 330 | 500/5 | 100 | أبوعليوة القديم | NDC-DKH-53-PMT0130 | عام
10783 | 83014122 | 8920022032143820312 | PO: 50/2024/2025 | ESMC | CL730d22H | NDC-DKH-53-PMT0137 | محول عزبة وقف أم حسين - مغذي ميت لوزة1- لوحة توزيع ميت فارس | NDEDC | قطاع جنوب الدقهلية | هندسة قري المنصورة 1 | محول عزبة وقف أم حسين - ميت لوزة | لوحة توزيع ميت فارس | Transformer | NDC-DKH-53-PMT0137 | 2026-08-20 | ميت لوزة 1 | A4 | 0 | 0 | 2026-08-22 | 330 | 500/5 | 160 | عزبة وقف أم حسين | NDC-DKH-53-PMT0137 | عام
10784 | 83009539 | 8920022032143837498 | PO: 50/2024/2025 | ESMC | CL730d22H | الغلايسه | كشك | NDEDC | قطاع كفر الشيخ | هندسة مطوبس | الساحل | لوحه توزيع مطوبس | Transformer | الغلايسه | 2026-08-20 | الساحل | A4 | 0 | 0 | 2026-08-22 | 450 | 1000/5 | 500 | الغلايسة | NDC-KSH-25-K00326 | عام
10785 | 83009535 | 8920022032143837100 | PO: 50/2024/2025 | ESMC | CL730d22H | الصفران | كشك | NDEDC | قطاع كفر الشيخ | هندسة مطوبس | الساحل | لوحه توزيع مطوبس | Transformer | الصفران | 2026-08-20 | الساحل | A4 | 0 | 0 | 2026-08-22 | 450 | 400/5 | 200 | الصفران | NDC-KSH-25-K00338 | عام
10786 | 83009533 | 8920022032143837449 | PO: 50/2024/2025 | ESMC | CL730d22H | الوحده الصحيه (زويل) | كشك | NDEDC | قطاع كفر الشيخ | هندسة مطوبس | زويل | لوحه توزيع مطوبس | Transformer | الوحده الصحيه (زويل) | 2026-08-20 | زويل | A4 | 0 | 0 | 2026-08-22 | 450 | 1000/5 | 500 | الوحدة الصحية | NDC-KSH-25-K00004 | عام
10787 | 83009750 | 8920022032143837357 | PO: 50/2024/2025 | ESMC | CL730d22H | المربع البحري | كشك | NDEDC | قطاع كفر الشيخ | هندسة مطوبس | زويل | لوحه توزيع مطوبس | Transformer | المربع البحري | 2026-08-20 | زويل | A4 | 0 | 0 | 2026-08-22 | 450 | 600/5 | 300 | المربع البحرى | NDC-KSH-25-K00331 | عام
10788 | 83009746 | 8920022032143837332 | PO: 50/2024/2025 | ESMC | CL730d22H | غرب برمبال | كشك | NDEDC | قطاع كفر الشيخ | هندسة مطوبس | زويل | لوحه توزيع مطوبس | Transformer | غرب برمبال | 2026-08-20 | زويل | A4 | 0 | 0 | 2026-08-22 | 450 | 1000/5 | 500 | غرب برمبال (1) | NDC-KSH-25-K00273 | عام
10789 | 83009745 | 8920022032143837324 | PO: 50/2024/2025 | ESMC | CL730d22H | قبلي برمبال | كشك | NDEDC | قطاع كفر الشيخ | هندسة مطوبس | برمبال | لوحه توزيع مطوبس | Transformer | قبلي برمبال | 2026-08-20 | برمبال | A4 | 0 | 0 | 2026-08-22 | 450 | 2000/5 | 800 | قبلى برمبال | NDC-KSH-25-K00266 | عام
10790 | 83010039 | 8920022032143837423 | PO: 50/2024/2025 | ESMC | CL730d22H | الشيحي | كشك | NDEDC | قطاع كفر الشيخ | هندسة مطوبس | الجزيره | محطه محولات غرب البرلس | Transformer | الشيحي | 2026-08-20 | الجزيره | A4 | 0 | 0 | 2026-08-22 | 450 | 200/5 | 100 | الشيحى | NDC-KSH-25-K00026 | عام
10791 | 83008997 | 8920022023438660042 | PO: 50/2024/2025 | ESMC | CL730d22H | NDC-DKH-48-KOO298-TR01 | من محول مساكن الحريه الي محول ارض الجزيره | NDEDC | قطاع جنوب الدقهلية | هندسة مدينة ميت غمر | مدينه ميت غمر | غزل ميت غمر | Transformer | NDC-DKH-48-KOO298-TR01 | 2026-08-22 | مغذي المستشفى | A4 | 30.7078 | 31.2638 | 2026-08-22 | 336 | 1000/5 | 500 | مساكن الايواء | NDC-DKH-48-K00327 | عام
10792 | 83010040 | 8920022032143837431 | PO: 50/2024/2025 | ESMC | CL730d22H | النادي | كشك | NDEDC | قطاع كفر الشيخ | هندسة مطوبس | الجزيره | محطه محولات غرب البرلس | Transformer | الجزيره | 2026-08-20 | الجزيره | A4 | 0 | 0 | 2026-08-22 | 450 | 1200/5 | 800 | النادى | NDC-KSH-25-K00001 | عام
10793 | 83008999 | 8920022023438659788 | PO: 50/2024/2025 | ESMC | CL730d22H | NDC-DKH-48-KOO303-TR01 | من محول خلف جراج الأوتبيس الي محول الأيواء | NDEDC | قطاع جنوب الدقهلية | هندسة مدينة ميت غمر | ميت غمر | غزل ميت غمر | Transformer | NDC-DKH-48-KOO303-TR01 | 2026-08-22 | مغذي المستشفى | A4 | 30.7078 | 31.2629 | 2026-08-22 | 336 | 1000/5 | 500 | مساكن الحريه | NDC-DKH-48-K00302 | عام
10794 | 83010038 | 8920022032143837555 | PO: 50/2024/2025 | ESMC | CL730d22H | الوحده الصحيه (الجزيره) | كشك | NDEDC | قطاع كفر الشيخ | هندسة مطوبس | الجزيره | محطه محولات غرب البرلس | Transformer | الوحده الصحيه (الجزيره) | 2026-08-20 | الجزيره | A4 | 0 | 0 | 2026-08-22 | 450 | 1000/5 | 500 | الوحدة الصحية | NDC-KSH-25-K00267 | عام
10795 | 83008994 | 8920022032143839536 | PO: 50/2024/2025 | ESMC | CL730d22H | NDC-DKH-48-KOO296-TR01 | من حجزة سكاكين ابو سيف الي محول ابو سيف | NDEDC | قطاع جنوب الدقهلية | هندسة مدينة ميت غمر | مدينه ميت غمر | غزل ميت غمر | Transformer | NDC-DKH-48-KOO296-TR01 | 2026-08-22 | مغذي المجاري | A4 | 30.7093 | 31.2597 | 2026-08-22 | 336 | 1200/5 | 500 | حجرة ابوسيف | NDC-DKH-48-K00295 | عام
10796 | 83010031 | 8920022032143837092 | PO: 50/2024/2025 | ESMC | CL730d22H | الجزيره 1-2 | كشك | NDEDC | قطاع كفر الشيخ | هندسة مطوبس | الجزيره | محطه محولات غرب البرلس | Transformer | الجزيره 1-2 | 2026-08-20 | الجزيره | A4 | 0 | 0 | 2026-08-22 | 450 | 500/5 | 300 |  |  | عام
10797 | 83008991 | 8920022032143839650 | PO: 50/2024/2025 | ESMC | CL730d22H | NDC-DKH-48-KOO320-TR01 | من محول المغربل الي حجرة ابو سيف | NDEDC | قطاع جنوب الدقهلية | هندسة مدينة ميت غمر | مدينه ميت غمر | غزل ميت غمر | Transformer | NDC-DKH-48-KOO320-TR01 | 2026-08-22 | مغذي ابو سيف | A4 | 30.7094 | 31.2592 | 2026-08-22 | 336 | 500/5 | 300 | الزنون | NDC-DKH-48-K00319 | عام
10798 | 83009358 | 8920022032143839684 | PO: 50/2024/2025 | ESMC | CL730d22H | NDC-DKH-48-KOO365-TR01 | من وابور النور3 الي الزنفلي | NDEDC | قطاع جنوب الدقهلية | هندسة مدينة ميت غمر | مدينه ميت غمر | غزل ميت غمر | Transformer | NDC-DKH-48-KOO365-TR01 | 2026-08-22 | مغذي وابور النور3 | A4 | 30.3713 | 31.2573 | 2026-08-22 | 336 | 1200/5 | 800 | اولاد غالي | NDC-DKH-48-K00076 | عام
10799 | 83010037 | 8920022032143837084 | PO: 50/2024/2025 | ESMC | CL730d22H | الجزيره 6 | كشك | NDEDC | قطاع كفر الشيخ | هندسة مطوبس | الجزيره | محطه محولات غرب البرلس | Transformer | الجزيره 6 | 2026-08-20 | الجزيره | A4 | 0 | 0 | 2026-08-22 | 450 | 600/5 | 300 | الجزيرة رقم (6) | NDC-KSH-25-K00005 | عام
10800 | 83010033 | 8920022032143837464 | PO: 50/2024/2025 | ESMC | CL730d22H | البصراط 1 | كشك | NDEDC | قطاع كفر الشيخ | هندسة مطوبس | معديه رشيد 2 | محطه محولات رشيد | Transformer | البصراط 1 | 2026-08-20 | معديه رشيد 2 | A4 | 0 | 0 | 2026-08-22 | 450 | 1000/5 | 500 | البصراط (1) | NDC-KSH-25-K00198 | عام
10801 | 83015984 | 8920022032143839999 | PO: 50/2024/2025 | ESMC | CL730d22H | ND-DKH-49-K00044 | مصنع زوي خيوط | NDEDC | قطاع جنوب الدقهلية | هندسة قري ميت غمر | اوليله | محطه محولات غزل ميت غمر | Transformer | ND-DKH-49-K00044 | 2026-08-13 | لوحه توزيع ميت الفرماوي-مغذي ابو سلام اوليله | A5 | 30.7103 | 31.2942 | 2026-08-22 | 337 | 500/5 | 300 |  |  | خاص
10802 | 83015988 | 8920022032143839858 | PO: 50/2024/2025 | ESMC | CL730d22H | ND-DKH-49-K00116 | مزرعه دواجن احمد عبد الجليل | NDEDC | قطاع جنوب الدقهلية | هندسة قري ميت غمر | صهرجت الكبري | محطه محولات غزل ميت غمر | Transformer | ND-DKH-49-K00116 | 2026-08-15 | مغذي المعصره | A5 | 30.6327 | 31.2896 | 2026-08-22 | 337 | 400/5 | 300 | مجرشة احمد ع الجليل | NDC-DKH-49-K00128 | خاص
10803 | 83010035 | 8920022032143837456 | PO: 50/2024/2025 | ESMC | CL730d22H | البصراط 2 | كشك | NDEDC | قطاع كفر الشيخ | هندسة مطوبس | معديه رشيد 2 | محطه محولات رشيد | Transformer | البصراط 2 | 2026-08-20 | معديه رشيد 2 | A4 | 0 | 0 | 2026-08-22 | 450 | 600/5 | 300 | البصراط (2) | NDC-KSH-25-K00203 | عام
10804 | 83009360 | 8920022032143839643 | PO: 50/2024/2025 | ESMC | CL730d22H | NDC-DKH-48-KOO129-TR01 | من محول احمد الشيخ الي محول السحرتي | NDEDC | قطاع جنوب الدقهلية | هندسة مدينة ميت غمر | مدينه ميت غمر | غزل ميت غمر | Transformer | NDC-DKH-48-KOO129-TR01 | 2026-08-22 | مغذي وابور النور2 | A4 | 30.7141 | 31.2609 | 2026-08-22 | 336 | 1000/5 | 800 | السعدني | NDC-DKH-48-K00129 | عام
10805 | 83010032 | 8920022032143837480 | PO: 50/2024/2025 | ESMC | CL730d22H | الملاوح | كشك | NDEDC | قطاع كفر الشيخ | هندسة مطوبس | معديه رشيد 2 | محطه محولات رشيد | Transformer | الملاوح | 2026-08-20 | معديه رشيد 2 | A4 | 0 | 0 | 2026-08-22 | 450 | 1000/5 | 500 | الملاوح | NDC-KSH-25-K00199 | عام
10806 | 83010034 | 8920022032143837548 | PO: 50/2024/2025 | ESMC | CL730d22H | اليسري | كشك | NDEDC | قطاع كفر الشيخ | هندسة مطوبس | معديه رشيد 2 | محطه محولات رشيد | Transformer | اليسري | 2026-08-20 | معديه رشيد 2 | A4 | 0 | 0 | 2026-08-22 | 450 | 1000/5 | 500 | اليسرى | NDC-KSH-25-K00200 | عام
10807 | 83008992 | 8920022032143839676 | PO: 50/2024/2025 | ESMC | CL730d22H | NDC-DKH-48-KOO266-TR01 | من محولالخزان الي محول غازي الوكيل | NDEDC | قطاع جنوب الدقهلية | هندسة مدينة ميت غمر | مدينه ميت غمر | غزل ميت غمر | Transformer | NDC-DKH-48-KOO266-TR01 | 2026-08-22 | مغذي وابور المياه | A4 | 30.7139 | 31.263 | 2026-08-22 | 336 | 1000/5 | 500 | التكوين المهني | NDC-DKH-48-K00265 | عام
10808 | 83009534 | 8920022032143838991 | PO: 50/2024/2025 | ESMC | CL730d22H | رمل ابو خشبه 2 | كشك | NDEDC | قطاع كفر الشيخ | هندسة مطوبس | معديه رشيد 1 | محطه محولات رشيد | Transformer | رمل ابو خشبه 2 | 2026-08-20 | معدية رشيد 1 | A4 | 0 | 0 | 2026-08-22 | 450 | 1250/5 | 500 | رمل أبوخشبة (2) | NDC-KSH-25-K00209 | عام
10809 | 83009537 | 8920022032143837126 | PO: 50/2024/2025 | ESMC | CL730d22H | رمل ابو خشبه 1 | كشك | NDEDC | قطاع كفر الشيخ | هندسة مطوبس | معديه رشيد 1 | محطه محولات رشيد | Transformer | رمل ابو خشبه 1 | 2026-08-20 | معديه رشيد 1 | A4 | 0 | 0 | 2026-08-22 | 450 | 1200/5 | 800 | رمل أبوخشبة(1) | NDC-KSH-25-K00207 | عام
10810 | 83009538 | 8920022032143837415 | PO: 50/2024/2025 | ESMC | CL730d22H | النواصره | كشك | NDEDC | قطاع كفر الشيخ | هندسة مطوبس | معديه رشيد 1 | محطه محولات رشيد | Transformer | النواصره | 2026-08-20 | معديه رشيد 1 | A4 | 0 | 0 | 2026-08-22 | 450 | 400/5 | 200 | النواصرة | NDC-KSH-25-K00016 | عام
10811 | 83009532 | 8920022032143837118 | PO: 50/2024/2025 | ESMC | CL730d22H | عرب الجزيره 1 | كشك | NDEDC | قطاع كفر الشيخ | هندسة مطوبس | معديه رشيد 1 | محطه محولات رشيد | Transformer | عرب الجزيره 1 | 2026-08-20 | معديه رشيد 1 | A4 | 0 | 0 | 2026-08-22 | 450 | 400/5 | 200 | عرب الجزيرة 1 | NDC-KSH-25-K00017 | عام
10812 | 83010390 | 8920022032143836375 | PO: 50/2024/2025 | ESMC | CL730d22H | عيسي وابوشنب | كشك | NDEDC | قطاع كفر الشيخ | هندسة مطوبس | الثروي | لوحه توزيع ابو دنيا | Transformer | عيسي وابوشنب | 2026-08-20 | الثروي | A4 | 0 | 0 | 2026-08-22 | 450 | 500/5 | 160 | عيسى وأبوشنب | NDC-KSH-25-K00175 | عام
10813 | 83010461 | 8920022032143837274 | PO: 50/2024/2025 | ESMC | CL730d22H | يونس زيد | كشك | NDEDC | قطاع كفر الشيخ | هندسة مطوبس | الثروي | لوحه توزيع ابو دنيا | Transformer | يونس زيد | 2026-08-20 | الثروي | A4 | 0 | 0 | 2026-08-22 | 450 | 320/5 | 200 | يونس زيد | NDC-KSH-25-K00195 | عام
10814 | 83012973 | 8920022023437750901 | PO: 50/2024/2025 | ESMC | CL730d22H | ND-DKH-MVOH-29-TP-010-29-PMT-010 | الجيار | NDEDC | قطاع شمال الدقهلية | هندسة المطرية | الحوتة | محطة محولات المطرية | Transformer | ND-DKH-MVOH-29-TP-010-29-PMT-010 | 2026-08-22 | الحوتة | A4 | 24 | 30 | 2026-08-22 | 225 | 150/5 | 100 |  |  | عام
10815 | 83014621 | 8920022032143830592 | PO: 50/2024/2025 | ESMC | CL730d22H | ND-DKH-29-K00107 | سالم خليل | NDEDC | قطاع شمال الدقهلية | هندسة المطرية | العصافرة | محطة محولات المطرية | Transformer | ND-DKH-29-K00107 | 2026-08-22 | العصافرة | A4 | 24 | 28 | 2026-08-22 | 225 | 1000/5 | 800 | سالم خليل | NDC-DKH-29-K00107 | عام
10816 | 83006645 | 8920040112431366903 | PO: 50/2024/2025 | ESMC | CL730d22H | NDC-KSH-26-K00117TR01 | محول | NDEDC | قطاع كفر الشيخ | هندسة مدينة سيدي سالم | صيفر | ابو غنيمة | Transformer | NDC-KSH-26-K00117TR01 | 2026-08-10 | مغذى السخاوى | A4 | 0 | 0 | 2026-08-22 | 444 | 1000/5 | 500 | صيفر 1 | NDC-KSH-26-K00117 | عام
10817 | 83002672 | 8920040112430007868 | PO: 50/2024/2025 | ESMC | CL730d22H | NDC-DMT-08-K00337 | الرخ2 | NDEDC | قطاع دمياط | هندسة كفر سعد | قرية ام الرزق | جمصة | Transformer | NDC-DMT-08-K00337 | 2026-03-10 | مصرف 1 | A4 | 0 | 0 | 2026-08-22 | 104 | 200/5 | 200 | الرخ2 | NDC-DMT-08-K00337 | عام
10818 | 83014408 | 8920022023438657733 | PO: 50/2024/2025 | ESMC | CL730d22H | ND-DKH-50-K00006 | توصيل غير مباشر | NDEDC | قطاع جنوب الدقهلية | هندسة مدينة السنبلاوين | مدينة السنبلاوين | السنبلاوين الجديدة | Transformer | ND-DKH-50-K00006 | 2026-08-22 | خروج 1 ل.ت المعاهدة | A4 | 0 | 0 | 2026-08-22 | 333 | 1600/5 | 800 | كشك السلام ( المعداوى ) | NDC-DKH-50-K00006 | عام
10819 | 83004750 | 8920022023437745224 | PO: 50/2024/2025 | ESMC | CL730d22H | NDC-KSH-26-K00127TR01 | محول | NDEDC | قطاع كفر الشيخ | هندسة مدينة سيدي سالم | ابو دسوقى | ابو غنيمة | Transformer | NDC-KSH-26-K00127TR01 | 2026-08-22 | الغنايمه | A4 | 0 | 0 | 2026-08-22 | 444 | 500/5 | 300 | سعد أبو دسوقي | NDC-KSH-26-K00127 | عام
10820 | 83002673 | 8920040112430007857 | PO: 50/2024/2025 | ESMC | CL730d22H | NDC-DMT-08-K00338 | غرس الدين2 | NDEDC | قطاع دمياط | هندسة كفر سعد | قرية ام الرزق | جمصة | Transformer | NDC-DMT-08-K00338 | 2026-03-10 | مصرف 1 | A4 | 0 | 0 | 2026-08-22 | 104 | 200/5 | 200 | غرس الدين2 | NDC-DMT-08-K00338 | عام
10821 | 83002826 | 8920040112430007860 | PO: 50/2024/2025 | ESMC | CL730d22H | NDC-DMT-08-K00420 | البرعى | NDEDC | قطاع دمياط | هندسة كفر سعد | قرية ام الرزق | جمصة | Transformer | NDC-DMT-08-K00420 | 2026-03-10 | مصرف 1 | A4 | 0 | 0 | 2026-08-22 | 104 | 200/5 | 200 | البرعى | NDC-DMT-08-K00420 | عام
10822 | 83002677 | 8920040112430007856 | PO: 50/2024/2025 | ESMC | CL730d22H | NDC-DMT-08-K00074 | اللوزي | NDEDC | قطاع دمياط | هندسة كفر سعد | كفر سليمان | كفرسعد | Transformer | NDC-DMT-08-K00074 | 2026-03-10 | كفر سعد | A4 | 0 | 0 | 2026-08-22 | 104 | 1000/5 | 500 | عزبة اللوزي | NDC-DMT-08-K00074 | عام
10823 | 83012633 | 8920022032143832416 | PO: 50/2024/2025 | ESMC | CL730d22H | ND-DKH-40-PMT0044 | توصيل على محول قاعدة | NDEDC | قطاع شمال الدقهلية | هندسة الستامونى | الشوامي | م. م بلقاس | Transformer | ND-DKH-40-PMT0044 | 2026-08-22 | مغذي الشوامي | A4 | 0 | 0 | 2026-08-22 | 218 | 200/5 | 100 | اولاد عمر الشوامي | ND-DKH-40-PMT0044 | عام
10824 | 83005469 | 8920022032143838454 | PO: 50/2024/2025 | ESMC | CL730d22H | ND-KSH-18 | محول محطة مياه حفير شهاب الدين | NDEDC | قطاع كفر الشيخ | هندسة مدينة الحامول | قرية عبود -السحايت-الحامول | م.م.الحفير | Transformer | ND-KSH-18 | 2026-08-20 | مغذي السحايت2 | A5 | 31 | 31.1402 | 2026-08-22 | 451 | 600/5 | 300 |  |  | خاص
10825 | 83012646 | 8920022032143832168 | PO: 50/2024/2025 | ESMC | CL730d22H | ND-DKH-40-PMT0003 | توصيل على محول قاعدة | NDEDC | قطاع شمال الدقهلية | هندسة الستامونى | الحفير | المركزية | Transformer | ND-DKH-40-PMT0003 | 2026-08-22 | مغذي جالية | A4 | 0 | 0 | 2026-08-22 | 218 | 1000/5 | 500 | جالية البحر | ND-DKH-40-PMT0003 | عام
10826 | 83012635 | 8920022032143832374 | PO: 50/2024/2025 | ESMC | CL730d22H | ND-DKH-40-PMT0018 | توصيل على محول قاعدة | NDEDC | قطاع شمال الدقهلية | هندسة الستامونى | الحفير | الحفير | Transformer | ND-DKH-40-PMT0018 | 2026-08-22 | مغذي البحر | A4 | 0 | 0 | 2026-08-22 | 218 | 500/5 | 300 | 31 بصار البلد | ND-DKH-40-PMT0018 | عام
10827 | 83012632 | 8920022032143832358 | PO: 50/2024/2025 | ESMC | CL730d22H | ND-DKH-40-PMT0019 | توصيل على محول قاعدة | NDEDC | قطاع شمال الدقهلية | هندسة الستامونى | الحفير | الحفير | Transformer | ND-DKH-40-PMT0019 | 2026-08-22 | مغذي البحر | A4 | 0 | 0 | 2026-08-22 | 218 | 500/5 | 250 | 31 بصار البحر | ND-DKH-40-PMT0019 | عام
10828 | 83013900 | 8920022032143832119 | PO: 50/2024/2025 | ESMC | CL730d22H | ND-DKH-40-PMT0088 | توصيل على محول قاعدة | NDEDC | قطاع شمال الدقهلية | هندسة الستامونى | الستاموني | المركزية | Transformer | ND-DKH-40-PMT0088 | 2026-08-22 | مغذي الروضة | A4 | 0 | 0 | 2026-08-22 | 218 | 200/5 | 100 | العيسوي | ND-DKH-40-PMT0088 | عام
10829 | 83014050 | 8920022032143832309 | PO: 50/2024/2025 | ESMC | CL730d22H | ND-DKH-40-PMT0124 | توصيل على محول قاعدة | NDEDC | قطاع شمال الدقهلية | هندسة الستامونى | قلابشو | م.م. جمصة | Transformer | ND-DKH-40-PMT0124 | 2026-08-22 | الجامعة | A4 | 0 | 0 | 2026-08-22 | 218 | 200/5 | 100 | بهلول | ND-DKH-40-PMT0124 | عام
10830 | 83014049 | 8920022032143832135 | PO: 50/2024/2025 | ESMC | CL730d22H | ND-DKH-40-PMT0125 | توصيل على محول قاعدة | NDEDC | قطاع شمال الدقهلية | هندسة الستامونى | قلابشو | م.م. جمصة | Transformer | ND-DKH-40-PMT0125 | 2026-08-22 | الجامعة | A4 | 0 | 0 | 2026-08-22 | 218 | 200/5 | 100 | المستشار | ND-DKH-40-PMT0125 | عام
10831 | 83014046 | 8920022032143832622 | PO: 50/2024/2025 | ESMC | CL730d22H | ND-DKH-40-PMT0121 | توصيل على محول قاعدة | NDEDC | قطاع شمال الدقهلية | هندسة الستامونى | قلابشو | م.م. جمصة | Transformer | ND-DKH-40-PMT0121 | 2026-08-22 | الجامعة | A4 | 0 | 0 | 2026-08-22 | 218 | 200/5 | 63 | ع ود | ND-DKH-40-PMT0121 | عام
10832 | 83002822 | 8920040112430007873 | PO: 50/2024/2025 | ESMC | CL730d22H | NDC-DMT-08-PMT030 | حافظ | NDEDC | قطاع دمياط | هندسة كفر سعد | أبو سعادة | جمصة | Transformer | NDC-DMT-08-PMT030 | 2026-03-10 | مصرف 1 | A4 | 0 | 0 | 2026-08-22 | 104 | 200/5 | 100 | حافظ | NDC-DMT-08-PMT030 | عام
10833 | 83002674 | 8920040112430007867 | PO: 50/2024/2025 | ESMC | CL730d22H | NDC-DMT-08-K00418 | الفاروقية | NDEDC | قطاع دمياط | هندسة كفر سعد | قرية ابوراشد | جمصة | Transformer | NDC-DMT-08-K00418 | 2026-08-22 | مصرف 1 | A4 | 0 | 0 | 2026-08-22 | 104 | 400/5 | 200 | الفاروقية | NDC-DMT-08-K00418 | عام
10834 | 83002675 | 8920040112430007859 | PO: 50/2024/2025 | ESMC | CL730d22H | NDC-DMT-08-K00341 | السعدة 2 | NDEDC | قطاع دمياط | هندسة كفر سعد | قرية ابوراشد | جمصة | Transformer | NDC-DMT-08-K00341 | 2026-03-10 | مصرف 1 | A4 | 0 | 0 | 2026-08-22 | 104 | 400/5 | 200 | السعدة 2 | NDC-DMT-08-K00341 | عام
10835 | 83002679 | 8920040112412468799 | PO: 50/2024/2025 | ESMC | CL730d22H | NDC-DMT-08-K00335 | الدبوسي 3 | NDEDC | قطاع دمياط | هندسة كفر سعد | قرية ام الرزق | جمصة | Transformer | NDC-DMT-08-K00335 | 2026-03-10 | مصرف 1 | A4 | 0 | 0 | 2026-08-22 | 104 | 400/5 | 200 | الدبوسى3 | NDC-DMT-08-K00335 | عام
10836 | 83002676 | 8920040112430007864 | PO: 50/2024/2025 | ESMC | CL730d22H | NDC-DMT-08-PMT012 | ابو شريف | NDEDC | قطاع دمياط | هندسة كفر سعد | كفر سليمان | كفرسعد | Transformer | NDC-DMT-08-PMT012 | 2026-03-10 | كفر سعد | A4 | 0 | 0 | 2026-08-22 | 104 | 200/5 | 100 | ابو شريف | NDC-DMT-08-PMT012 | عام
10837 | 83002671 | 8920040112430007863 | PO: 50/2024/2025 | ESMC | CL730d22H | NDC-DMT-08-PMT013 | المشايخ | NDEDC | قطاع دمياط | هندسة كفر سعد | كفر سليمان | كفرسعد | Transformer | NDC-DMT-08-PMT013 | 2026-03-10 | كفر سعد | A4 | 0 | 0 | 2026-08-22 | 104 | 200/5 | 100 | المشايخ | NDC-DMT-08-PMT013 | عام
10838 | 83010644 | 8920022032143827424 | PO: 50/2024/2025 | ESMC | CL730d22H | NDC-KSH-22-PMT0165 | الدمايره | NDEDC | قطاع كفر الشيخ | هندسة بيلا | روس الفرخ | الحفير | Transformer | NDC-KSH-22-PMT0165 | 2026-08-22 | مغذى الدمايره | A4 | 0 | 0 | 2026-08-22 | 453 | 400/5 | 160 | الدمايره الجديده | NDC-KSH-22-PMT0165 | عام
10839 | 83010518 | 8920022032143828802 | PO: 50/2024/2025 | ESMC | CL730d22H | NDC-KSH-22-PMT0066 | العزبه الحمراء | NDEDC | قطاع كفر الشيخ | هندسة بيلا | الجرايدة | بيلا | Transformer | NDC-KSH-22-PMT0066 | 2026-08-22 | مغذى ريف الجرايدة | A4 | 0 | 0 | 2026-08-22 | 453 | 200/5 | 160 | احمد الباز | NDC-KSH-22-PMT0066 | عام
10840 | 83010298 | 8920022032143827358 | PO: 50/2024/2025 | ESMC | CL730d22H | NDC-KSH-22-PMT0015 | ابو المجد | NDEDC | قطاع كفر الشيخ | هندسة بيلا | الكراكات | الكراكات | Transformer | NDC-KSH-22-PMT0015 | 2026-08-22 | مغذى الكراكات | A4 | 0 | 0 | 2026-08-22 | 453 | 500/5 | 50 | ابو المجد | NDC-KSH-22-PMT0015 | عام
10841 | 83010645 | 8920022032143827432 | PO: 50/2024/2025 | ESMC | CL730d22H | NDC-KSH-22-PMT0164 | الدمايره | NDEDC | قطاع كفر الشيخ | هندسة بيلا | روس الفرخ | الحفير | Transformer | NDC-KSH-22-PMT0164 | 2026-08-22 | مغذى الدمايره | A4 | 0 | 0 | 2026-08-22 | 453 | 300/5 | 160 | الدمايره القديمه | NDC-KSH-22-PMT0164 | عام
10842 | 83004696 | 8920022032143835435 | PO: 50/2024/2025 | ESMC | CL730d22H | NDC-KSH-22-K0216 | الجزار 1 | NDEDC | قطاع كفر الشيخ | هندسة بيلا | الجزار | بيلا | Transformer | NDC-KSH-22-K0216 | 2026-08-22 | مغذى حازق | A4 | 0 | 0 | 2026-08-22 | 453 | 1000/5 | 500 | الجزار 1 | NDC-KSH-22-K0216 | عام
10843 | 83010691 | 8920022032143835393 | PO: 50/2024/2025 | ESMC | CL730d22H | NDC-KSH-22-PMT0232 | السنطى الغربيه | NDEDC | قطاع كفر الشيخ | هندسة بيلا | حازق | بيلا | Transformer | NDC-KSH-22-PMT0232 | 2026-08-22 | مغذى حازق | A4 | 0 | 0 | 2026-08-22 | 453 | 200/5 | 63 | السنطى الغربيه | NDC-KSH-22-PMT0232 | عام
10844 | 83010647 | 8920022032143827440 | PO: 50/2024/2025 | ESMC | CL730d22H | NDC-KSH-22-PMT0155 | دويدار الكبرى | NDEDC | قطاع كفر الشيخ | هندسة بيلا | روس الفرخ | الحفير | Transformer | NDC-KSH-22-PMT0155 | 2026-08-22 | مغذى الدمايره | A4 | 0 | 0 | 2026-08-22 | 453 | 400/5 | 160 | دويدار الكبرى | NDC-KSH-22-PMT0155 | عام
10742 | 83006220 | 8920040112430006069 | PO: 50/2024/2025 | ESMC | CL730d22H | NDC-DKH-53-K00084 | محول الشيخ الجديد - مغذي جميزة بلجاي - محطة محولات منية سندوب | NDEDC | قطاع جنوب الدقهلية | هندسة قري المنصورة 1 | محول الشيخ الجديد - جميزة بلجاي | منية سندوب | Transformer | NDC-DKH-53-K00084 | 2026-08-19 | جميزة بلجاي | A4 | 0 | 0 | 2026-08-20 | 330 | 1000/5 | 500 | الشيخ الجدبد | NDC-DKH-53-K00084 | عام
10743 | 83012984 | 8920022023437765784 | PO: 50/2024/2025 | ESMC | CL730d22H | NDC-DKH-53-K00337 | محول البرابرة - مغذي النسيمية 2 - محطة محولات ميت فارس | NDEDC | قطاع جنوب الدقهلية | هندسة قري المنصورة 1 | البرابرة - النسيمية 2 | ميت فارس | Transformer | NDC-DKH-53-K00337 | 2026-08-19 | النسيمية 2 | A4 | 0 | 0 | 2026-08-20 | 330 | 500/5 | 300 | البرابرة | NDC-DKH-53-K00337 | عام
10744 | 83014824 | 8920022032143831657 | PO: 50/2024/2025 | ESMC | CL730d22H | NDC-DKH-32-PMT0019 | غير مباشر | NDEDC | قطاع شمال الدقهلية | هندسة الجمالية | عزة محمدحسنين | السلام1 | Transformer | NDC-DKH-32-PMT0019 | 2026-08-19 | خروج السحاره لوحة توزيع ليسا الجماليه | A4 | 31 | 31.7967 | 2026-08-20 | 222 | 100/5 | 50 | محمدحسنين | NDC-DKH-32-PMT0019 | عام
10745 | 83016307 | 8920022032143831624 | PO: 50/2024/2025 | ESMC | CL730d22H | NDC-DKH-32-PMT0020 | غير مباشر | NDEDC | قطاع شمال الدقهلية | هندسة الجمالية | السحاره | السلام1 | Transformer | NDC-DKH-32-PMT0020 | 2026-08-19 | خروج السحاره لوحة توزيع ليسا الجماليه | A5 | 31 | 31.837 | 2026-08-20 | 222 | 150/5 | 100 | المرجاوى | NDC-DKH-32-PMT0020 | خاص
10746 | 38009637 | 8920022032143822342 | PO: 50/2024/2025 | ESMC | CL730d22H | NDC-DKH-44-K00481 | تم التوصيل من لوحه التوزيع الجامعه القديمه الى كشك الصنايع | NDEDC | قطاع جنوب الدقهلية | هندسة غرب المنصورة | ش خلف برج الصفوه من جيهان | محطه محولات غرب المنصورة | Transformer | NDC-DKH-44-K00481 | 2026-08-20 | على الجمل | A4 | 31 | 31.3548 | 2026-08-20 | 327 | 1250/5 | 800 | محمد عادل | NDC-DKH-44-K00481 | عام
10747 | 83009638 | 8920022032143822367 | PO: 50/2024/2025 | ESMC | CL730d22H | NDC-DKH-44-K00480 | تم التوصيل من لوحه التوزيع على الجمل الى كشك وليد قطب | NDEDC | قطاع جنوب الدقهلية | هندسة غرب المنصورة | ش عبد الرحمن بن عمر خلف برج الصفوه جيهان | محطه محولات غرب المنصورة | Transformer | NDC-DKH-44-K00480 | 2026-08-20 | على الجمل | A4 | 31 | 31.3541 | 2026-08-20 | 327 | 1250/5 | 500 | وليد قطب | NDC-DKH-44-K00480 | عام
10748 | 83009634 | 8920022032143822490 | PO: 50/2024/2025 | ESMC | CL730d22H | NDC-DKH-44-K00730 | تم التوصيل من لوحه التوزيع الزعفران الى كشك محمود نعمان | NDEDC | قطاع جنوب الدقهلية | هندسة غرب المنصورة | ش ابو شوشه الزعفران | محطه محولات غرب المنصورة | Transformer | NDC-DKH-44-K00730 | 2026-08-20 | الزعفران | A4 | 31 | 31.3576 | 2026-08-20 | 327 | 1250/5 | 800 | محمود نعمان | NDC-DKH-44-K00730 | عام
10749 | 83009748 | 8920022032143837514 | PO: 50/2024/2025 | ESMC | CL730d22H | عصر | كشك | NDEDC | قطاع كفر الشيخ | هندسة مطوبس | برمبال | لوحه توزيع مطوبس | Transformer | عصر | 2026-08-20 | برمبال | A4 | 0 | 0 | 2026-08-20 | 450 | 600/5 | 300 |  |  | عام
10750 | 83009749 | 8920022032143837365 | PO: 50/2024/2025 | ESMC | CL730d22H | المعهد الديني | كشك | NDEDC | قطاع كفر الشيخ | هندسة مطوبس | برمبال | لوحه توزيع مطوبس | Transformer | المعهد الديني | 2026-08-20 | برمبال | A4 | 0 | 0 | 2026-08-20 | 450 | 400/5 | 200 |  |  | عام
10751 | 83019246 | 8920022023437751024 | PO: 50/2024/2025 | ESMC | CL730d22H | ND-DKH-30-K0053-TR01 | محطه محولات المنزله | NDEDC | قطاع شمال الدقهلية | هندسة مدينة المنزلة | المنزله | المنزله | Transformer | ND-DKH-30-K0053-TR01 | 2026-08-20 | البيارة | A5 | 31 | 31.9416 | 2026-08-20 | 224 | 1600/5 | 1000 | صرف الجبانه 1 | NDC-DKH-30-K00108 | خاص
10752 | 83009743 | 8920022032143837589 | PO: 50/2024/2025 | ESMC | CL730d22H | شرق برمبال | كشك | NDEDC | قطاع كفر الشيخ | هندسة مطوبس | زويل | لوحه توزيع مطوبس | Transformer | شرق برمبال | 2026-08-20 | زويل | A4 | 0 | 0 | 2026-08-20 | 450 | 1000/5 | 500 |  |  | عام
10753 | 83009531 | 8920022032143837076 | PO: 50/2024/2025 | ESMC | CL730d22H | السادات | كشك | NDEDC | قطاع كفر الشيخ | هندسة مطوبس | زويل | لوحه توزيع مطوبس | Transformer | السادات | 2026-08-20 | زويل | A4 | 0 | 0 | 2026-08-20 | 450 | 1000/5 | 500 |  |  | عام
10754 | 83012526 | 8920022023437743294 | PO: 50/2024/2025 | ESMC | CL730d22H | NDC-DKH-38-K0088 | محطة محولات الزرقا- مغذي الاحمدية- محول المدرسة الشيخ عطيه | NDEDC | قطاع شمال الدقهلية | هندسة قري شربين | الشيخ عطية | محطة محولات الزرقا | Transformer | NDC-DKH-38-K0088 | 2026-08-20 | محطة محولات الزرقا- مغذي الاحمدية | A4 | 0 | 0 | 2026-08-20 | 213 | 800/5 | 300 | المدرسة ش ع | NDC-DKH-38-K00088 | عام
10755 | 83016214 | 8920022023437750083 | PO: 50/2024/2025 | ESMC | CL730d22H | NDC-DKH-35-K00083 | صرف صحى 1 | NDEDC | قطاع شمال الدقهلية | هندسة دكرنس | دموه | محطة محولات م فارس | Transformer | NDC-DKH-35-K00083 | 2026-08-20 | ل ت دكرنس 2 - دموه | A5 | 31 | 31.5298 | 2026-08-20 | 214 | 200/5 | 100 | صرف صحى 1 | NDC-DKH-35-K00082 | خاص
10756 | 83012529 | 8920022023437743419 | PO: 50/2024/2025 | ESMC | CL730d22H | NDC-DKH-38-K0093 | محطة محولات الزرقا- مغذي الاحمدية - محول البحر ش ع | NDEDC | قطاع شمال الدقهلية | هندسة قري شربين | الشيخ عطية | محطة محولات الزرقا | Transformer | NDC-DKH-38-K0093 | 2026-08-20 | محطة محولات الزرقا- مغذي الاحمدية | A4 | 0 | 0 | 2026-08-20 | 213 | 500/5 | 200 | البحر | NDC-DKH-38-K00125 | عام
10757 | 83010388 | 8920022032143837563 | PO: 50/2024/2025 | ESMC | CL730d22H | الملجأ | كشك | NDEDC | قطاع كفر الشيخ | هندسة مطوبس | الروضة | لوحه توزيع ابو دنيا | Transformer | الملجأ | 2026-08-20 | الروضة | A4 | 0 | 0 | 2026-08-20 | 450 | 200/5 | 100 |  |  | عام
10758 | 83012523 | 8920022023437743609 | PO: 50/2024/2025 | ESMC | CL730d22H | NDC-DKH-38-K0096 | محطة محولات الزرقا- مغذي الاحمدية- محول المدرسة العوضية | NDEDC | قطاع شمال الدقهلية | هندسة قري شربين | العوضية | محطة محولات الزرقا | Transformer | NDC-DKH-38-K0096 | 2026-08-20 | محطة محولات الزرقا- مغذي الاحمدية | A4 | 0 | 0 | 2026-08-20 | 213 | 1500/5 | 1000 | المدرسة العوضية | NDC-DKH-38-K00096 | عام
10759 | 83009742 | 8920022032143837381 | PO: 50/2024/2025 | ESMC | CL730d22H | أبوشحاته | كشك | NDEDC | قطاع كفر الشيخ | هندسة مطوبس | الروضة | لوحه توزيع ابو دنيا | Transformer | أبوشحاته | 2026-08-20 | الروضة | A4 | 0 | 0 | 2026-08-20 | 450 | 200/5 | 100 |  |  | عام
10760 | 83012528 | 8920022023437743286 | PO: 50/2024/2025 | ESMC | CL730d22H | NDC-DKH-38-K0092 | محطة محولات الزرقا- مغذي الاحمدية- محول ذكية | NDEDC | قطاع شمال الدقهلية | هندسة قري شربين | الشيخ عطية | محطة محولات الزرقا | Transformer | NDC-DKH-38-K0092 | 2026-08-20 | محطة محولات الزرقا- مغذي الاحمدية | A4 | 0 | 0 | 2026-08-20 | 213 | 1500/5 | 800 | ذكية | NDC-DKH-38-K00092 | عام
10761 | 83012530 | 8920022023437743252 | PO: 50/2024/2025 | ESMC | CL730d22H | NDC-DKH-38-K0089 | محطة محولات الزرقا- مغذي الاحمدية- محول البلد | NDEDC | قطاع شمال الدقهلية | هندسة قري شربين | الأحمدية | محطة محولات الزرقا | Transformer | NDC-DKH-38-K0089 | 2026-08-20 | محطة محولات الزرقا- مغذي الاحمدية | A4 | 0 | 0 | 2026-08-20 | 213 | 1600/5 | 1000 | البلد | NDC-DKH-38-K00089 | عام
10762 | 83009744 | 8920022032143837340 | PO: 50/2024/2025 | ESMC | CL730d22H | طايل | كشك | NDEDC | قطاع كفر الشيخ | هندسة مطوبس | الروضة | لوحه توزيع ابو دنيا | Transformer | طايل | 2026-08-20 | الروضة | A4 | 0 | 0 | 2026-08-20 | 450 | 200/5 | 100 |  |  | عام
10763 | 83009741 | 8920022032143837373 | PO: 50/2024/2025 | ESMC | CL730d22H | فايد | كشك | NDEDC | قطاع كفر الشيخ | هندسة مطوبس | الروضة | لوحه توزيع ابو دنيا | Transformer | فايد | 2026-08-20 | الروضة | A4 | 0 | 0 | 2026-08-20 | 450 | 200/5 | 100 |  |  | عام
10764 | 83010489 | 8920022032143837530 | PO: 50/2024/2025 | ESMC | CL730d22H | بدر الملاح | كشك | NDEDC | قطاع كفر الشيخ | هندسة مطوبس | الروضة | لوحه توزيع ابو دنيا | Transformer | بدر الملاح | 2026-08-20 | الروضة | A4 | 0 | 0 | 2026-08-20 | 450 | 200/5 | 100 |  |  | عام
10765 | 83010485 | 8920022032143837266 | PO: 50/2024/2025 | ESMC | CL730d22H | ابوعيانة | كشك | NDEDC | قطاع كفر الشيخ | هندسة مطوبس | الروضة | لوحه توزيع ابو دنيا | Transformer | ابوعيانة | 2026-08-20 | الروضة | A4 | 0 | 0 | 2026-08-20 | 450 | 400/5 | 200 |  |  | عام
10766 | 83010486 | 8920022032143837571 | PO: 50/2024/2025 | ESMC | CL730d22H | النواصرية | كشك | NDEDC | قطاع كفر الشيخ | هندسة مطوبس | الروضة | لوحه توزيع ابو دنيا | Transformer | النواصرية | 2026-08-20 | الروضة | A4 | 0 | 0 | 2026-08-20 | 450 | 400/5 | 200 |  |  | عام
10767 | 83010483 | 8920022032143837506 | PO: 50/2024/2025 | ESMC | CL730d22H | شفيقة هانم | كشك | NDEDC | قطاع كفر الشيخ | هندسة مطوبس | الروضة | لوحه توزيع ابو دنيا | Transformer | شفيقة هانم | 2026-08-20 | الروضة | A4 | 0 | 0 | 2026-08-20 | 450 | 200/5 | 100 |  |  | عام
10768 | 83004203 | 8920022023438657451 | PO: 50/2024/2025 | ESMC | CL730d22H | NDC-DKH-53-K00151 | محول الجبانة - مغذي برق العز - محطة محولات ميت الصارم | NDEDC | قطاع جنوب الدقهلية | هندسة قري المنصورة 1 | محول الجبانة - برق العز | ميت الصارم | Transformer | NDC-DKH-53-K00151 | 2026-08-20 | برق العز | A4 | 0 | 0 | 2026-08-20 | 330 | 1000/5 | 1000 | الجبانة | NDC-DKH-53-K00093 | عام
10769 | 83012906 | 8920022023438656875 | PO: 50/2024/2025 | ESMC | CL730d22H | NDC-KSH-12-K00024 | على القاطع العمومي للمحول | NDEDC | قطاع كفر الشيخ | هندسة مدينة كفر الشيخ | ش محكمة الاسرة | محطة محولات كفرالشيخ 220 | Transformer | NDC-KSH-12-K00024 | 2026-08-12 | لوحة توزيع شرق المدينه | A4 | 31 | 36 | 2026-08-20 | 439 | 200/5 | 300 | ايهاب شاهين | NDC-KSH-12-K00024 | عام
10770 | 83004048 | 8920022032143837647 | PO: 50/2024/2025 | ESMC | CL730d22H | NDC-KSH-12-K00223 | على القاطع العمومي للمحول | NDEDC | قطاع كفر الشيخ | هندسة مدينة كفر الشيخ | اول طريق دسوق بعد مستشفى العسكري | محطة محولات كفرالشيخ 220 | Transformer | NDC-KSH-12-K00223 | 2026-07-29 | لوحة توزيع غرب المدينه | A4 | 31 | 30.9276 | 2026-08-20 | 439 | 500/5 | 300 | سكة دسوق | NDC-KSH-12-K00223 | عام
10771 | 83012904 | 8920022023438655331 | PO: 50/2024/2025 | ESMC | CL730d22H | NDC-KSH-12-K00338 | على القاطع العمومي للمحول | NDEDC | قطاع كفر الشيخ | هندسة مدينة كفر الشيخ | على شريط القطار بجوار محكمة الاسرة | محطة محولات كفرالشيخ 220 | Transformer | NDC-KSH-12-K00338 | 2026-08-12 | لوحة توزيع شرق المدينه | A4 | 31 | 30.9438 | 2026-08-20 | 439 | 500/5 | 300 | مساكن السكة الحديد | NDC-KSH-12-K00023 | عام
10772 | 83012910 | 8920022023438655299 | PO: 50/2024/2025 | ESMC | CL730d22H | NDC-KSH-12-K00000 | على القاطع العمومي للمحول | NDEDC | قطاع كفر الشيخ | هندسة مدينة كفر الشيخ | ش بنك الاسكندرية | محطة محولات كفرالشيخ 220 | Transformer | NDC-KSH-12-K00000 | 2026-08-09 | لوحة توزيع شرق المدينه | A4 | 31 | 33.0455 | 2026-08-20 | 439 | 1500/5 | 1000 | فينيسيا | NDC-KSH-12-K00015 | عام
10773 | 83010475 | 8920022023438656719 | PO: 50/2024/2025 | ESMC | CL730d22H | NDC-KSH-12-K00080 | على القاطع العمومي للمحول | NDEDC | قطاع كفر الشيخ | هندسة مدينة كفر الشيخ | تقاطع ابراهيم المغازي و النبوي | محطة محولات كفرالشيخ 220 | Transformer | NDC-KSH-12-K00080 | 2026-08-09 | لوحة توزيع شرق المدينه | A4 | 30.948 | 30.948 | 2026-08-20 | 439 | 800/5 | 500 | البيلي | NDC-KSH-12-K00080 | عام
10774 | 83010472 | 8920022023438655307 | PO: 50/2024/2025 | ESMC | CL730d22H | NDC-KSH-12-K00000 | على القاطع العمومي للمحول | NDEDC | قطاع كفر الشيخ | هندسة مدينة كفر الشيخ | بجوار مدرسة السلام الابتدائية | محطة محولات كفرالشيخ 220 | Transformer | NDC-KSH-12-K00000 | 2026-08-09 | لوحة توزيع شرق المدينه | A4 | 31 | 30.9476 | 2026-08-20 | 439 | 500/5 | 300 | طارق سراج | NDC-KSH-12-K00377 | عام
10775 | 83009901 | 8920022023438655174 | PO: 50/2024/2025 | ESMC | CL730d22H | NDC-KSH-12-K00136 | على القاطع العمومي للمحول | NDEDC | قطاع كفر الشيخ | هندسة مدينة كفر الشيخ | ميت علوان | محطة محولات كفرالشيخ 220 | Transformer | NDC-KSH-12-K00136 | 2026-08-09 | لوحة توزيع ميت علوان | A4 | 31 | 30.9481 | 2026-08-20 | 439 | 800/5 | 300 | دراز | NDC-KSH-12-K00136 | عام
10776 | 83010479 | 8920022023438655109 | PO: 50/2024/2025 | ESMC | CL730d22H | NDC-KSH-12-K00379 | على القاطع العمومي للمحول | NDEDC | قطاع كفر الشيخ | هندسة مدينة كفر الشيخ | شارع ابراهيم المغازي | محطة محولات كفرالشيخ 220 | Transformer | NDC-KSH-12-K00379 | 2026-08-09 | لوحة توزيع شرق المدينه | A4 | 31 | 30.9469 | 2026-08-20 | 439 | 500/5 | 500 | اشرف عمر | NDC-KSH-12-K00379 | عام
10777 | 83009910 | 8920022023438655125 | PO: 50/2024/2025 | ESMC | CL730d22H | NDC-KSH-12-K00000 | على القاطع العمومي للمحول | NDEDC | قطاع كفر الشيخ | هندسة مدينة كفر الشيخ | عمارة الشرق بجوار محطة القطار | محطة محولات كفرالشيخ 220 | Transformer | NDC-KSH-12-K00000 | 2026-08-09 | لوحة توزيع شرق المدينه | A4 | 31 | 30.9393 | 2026-08-20 | 439 | 800/5 | 500 | الشرق للتامين ب | NDC-KSH-12-K00057 | عام
10778 | 83009906 | 8920022023438655224 | PO: 50/2024/2025 | ESMC | CL730d22H | NDC-KSH-12-K00120 | على القاطع العمومي للمحول | NDEDC | قطاع كفر الشيخ | هندسة مدينة كفر الشيخ | الصوالحة | محطة محولات كفرالشيخ 220 | Transformer | NDC-KSH-12-K00120 | 2026-08-12 | لوحة توزيع ميت علوان | A4 | 31 | 30.9602 | 2026-08-20 | 439 | 500/5 | 300 | الخلفي | NDC-KSH-12-K00120 | عام
10779 | 83009905 | 8920022023438655232 | PO: 50/2024/2025 | ESMC | CL730d22H | NDC-KSH-12-K00116 | على القاطع العمومي للمحول | NDEDC | قطاع كفر الشيخ | هندسة مدينة كفر الشيخ | الصوالحة | محطة محولات كفرالشيخ 220 | Transformer | NDC-KSH-12-K00116 | 2026-08-12 | لوحة توزيع ميت علوان | A4 | 31 | 30.9587 | 2026-08-20 | 439 | 1000/5 | 500 | بسطويسي | NDC-KSH-12-K00116 | عام
10684 | 83012764 | 8920022032143820106 | PO: 50/2024/2025 | ESMC | CL730d22H | NDC-DKH-53-PMT0107 | محول عزبة الناصرية - مغذي الناصرة - لوحة توزيع ميت فارس | NDEDC | قطاع جنوب الدقهلية | هندسة قري المنصورة 1 | محول عزبة الناصرية - الناصرة | لوحة توزيع ميت فارس | Transformer | NDC-DKH-53-PMT0107 | 2026-08-18 | الناصرة | A4 | 0 | 0 | 2026-08-19 | 330 | 500/5 | 200 | عزبة الناصرية | NDC-DKH-53-PMT0107 | عام
10685 | 83012665 | 8920022032143820148 | PO: 50/2024/2025 | ESMC | CL730d22H | NDC-DKH-53-PMT0105 | محول عزبة مبارك القديم- مغذي الناصرة - لوحة توزيع ميت فارس | NDEDC | قطاع جنوب الدقهلية | هندسة قري المنصورة 1 | محول عزبة مبارك القديم- الناصرة | لوحة توزيع ميت فارس | Transformer | NDC-DKH-53-PMT0105 | 2026-08-18 | الناصرة | A4 | 0 | 0 | 2026-08-19 | 330 | 500/5 | 200 | عزبة مبارك القديم | NDC-DKH-53-PMT0105 | عام
10686 | 83013624 | 8920022032143820239 | PO: 50/2024/2025 | ESMC | CL730d22H | NDC-DKH-53-PMT0106 | محول عزبة البدري- مغذي الناصرة - لوحة توزيع ميت فارس | NDEDC | قطاع جنوب الدقهلية | هندسة قري المنصورة 1 | محول عزبة البدري- الناصرة | لوحة توزيع ميت فارس | Transformer | NDC-DKH-53-PMT0106 | 2026-08-18 | الناصرة | A4 | 0 | 0 | 2026-08-19 | 330 | 500/5 | 160 | عزبة البدري | NDC-DKH-53-PMT0106 | عام
10687 | 83012981 | 8920022023437766063 | PO: 50/2024/2025 | ESMC | CL730d22H | NDC-DKH-53-K00213 | محول المجمع - مغذي طناح القديم- لوحة توزيع ميت فارس | NDEDC | قطاع جنوب الدقهلية | هندسة قري المنصورة 1 | محول المجمع - طناح | لوحة توزيع ميت فارس | Transformer | NDC-DKH-53-K00213 | 2026-08-18 | طناح القديم | A4 | 0 | 0 | 2026-08-19 | 330 | 1500/5 | 1000 | المجمع | NDC-DKH-53-K00213 | عام
10688 | 83012986 | 8920022023437766006 | PO: 50/2024/2025 | ESMC | CL730d22H | NDC-DKH-53-PMT0085 | محول الغفارة - مغذي طناح الجديد- محطة محولات ميت فارس | NDEDC | قطاع جنوب الدقهلية | هندسة قري المنصورة 1 | محول الغفارة - طناح | ميت فارس | Transformer | NDC-DKH-53-PMT0085 | 2026-08-18 | طناح الجديد | A4 | 0 | 0 | 2026-08-19 | 330 | 500/5 | 250 | الغفارة | NDC-DKH-53-PMT0085 | عام
10689 | 83017261 | 8920022032143830618 | PO: 50/2024/2025 | ESMC | CL730d22H | NDC-DKH-29-K00206-01 | حسن الغريب | NDEDC | قطاع شمال الدقهلية | هندسة المطرية | 8000 فدان | السلام2 | Transformer | NDC-DKH-29-K00206-01 | 2026-08-19 | العيسوى | A5 | 30.5435 | 31.6587 | 2026-08-19 | 225 | 200/5 | 100 | حسن الغريب | NDC-DKH-29-K00206 | خاص
10690 | 83017267 | 8920022032143830188 | PO: 50/2024/2025 | ESMC | CL730d22H | NDC-DKH-29-K00201-01 | مرتضى | NDEDC | قطاع شمال الدقهلية | هندسة المطرية | 8000 فدان | السلام2 | Transformer | NDC-DKH-29-K00201-01 | 2026-08-19 | العيسوى | A5 | 30.6747 | 31.3575 | 2026-08-19 | 225 | 150/5 | 100 | مرتضى | NDC-DKH-29-K00204 | خاص
10691 | 83017268 | 8920022032143830139 | PO: 50/2024/2025 | ESMC | CL730d22H | NDC-DKH-29-K00201 | وائل شحاتة | NDEDC | قطاع شمال الدقهلية | هندسة المطرية | 8000 فدان | السلام2 | Transformer | NDC-DKH-29-K00201 | 2026-08-19 | العيسوى | A5 | 30.3547 | 31.3876 | 2026-08-19 | 225 | 1000/5 | 500 | وائل شحاتة | NDC-DKH-29-K00210 | خاص
10692 | 83017266 | 8920022032143830170 | PO: 50/2024/2025 | ESMC | CL730d22H | NDC-DKH-29-K00202 | جاذبية عبد الوهاب | NDEDC | قطاع شمال الدقهلية | هندسة المطرية | 8000 فدان | السلام2 | Transformer | NDC-DKH-29-K00202 | 2026-08-19 | العيسوى | A5 | 30.6875 | 31.3875 | 2026-08-19 | 225 | 800/5 | 500 | جاذبية عبد الوهاب | NDC-DKH-29-K00202 | خاص
10693 | 83008340 | 8920022032143838447 | PO: 50/2024/2025 | ESMC | CL730d22H | ND-KSH-18 | صومعة الغلال | NDEDC | قطاع كفر الشيخ | هندسة مدينة الحامول | الحندقوقة | م.م.الحامول | Transformer | ND-KSH-18 | 2026-08-18 | ل.ت.الحامول القديمة | A5 | 31 | 31.1389 | 2026-08-19 | 451 | 500/5 | 300 |  |  | خاص
10694 | 83003489 | 8920022023437742460 | PO: 50/2024/2025 | ESMC | CL730d22H | ND-DKH-29-K00217-P | احمد البدرى | NDEDC | قطاع شمال الدقهلية | هندسة المطرية | وش البحر | السلام 2 | Transformer | ND-DKH-29-K00217-P | 2026-08-19 | وش البحر | A5 | 24 | 28 | 2026-08-19 | 225 | 1250/5 | 1000 | أحمد البدرى | NDC-DKH-29-K00217 | خاص
10695 | 83005463 | 8920022032143838405 | PO: 50/2024/2025 | ESMC | CL730d22H | ND-KSH-18 | رافع صرف صحى العنتراوي1 | NDEDC | قطاع كفر الشيخ | هندسة مدينة الحامول | عزبة العنترواى- مدينة الحامول | م.م.الحامول | Transformer | ND-KSH-18 | 2026-08-18 | مغذي صحي 2 | A5 | 31 | 31.1407 | 2026-08-19 | 451 | 800/5 | 300 |  |  | خاص
10696 | 83005468 | 8920022032143838421 | PO: 50/2024/2025 | ESMC | CL730d22H | ND-KSH-18 | رافع صرف صحى العنتراوي2 | NDEDC | قطاع كفر الشيخ | هندسة مدينة الحامول | عزبة العنترواى- مدينة الحامول | م.م.الحامول | Transformer | ND-KSH-18 | 2026-08-18 | مغذي صحي 2 | A5 | 31 | 31.1385 | 2026-08-19 | 451 | 800/5 | 300 |  |  | خاص
10697 | 83013723 | 8920022023437742957 | PO: 50/2024/2025 | ESMC | CL730d22H | ND-DKH-MVOH-29-TP-074-29-PMT-074 | الدمياطى | NDEDC | قطاع شمال الدقهلية | هندسة المطرية | وش البحر | السلام 2 | Transformer | ND-DKH-MVOH-29-TP-074-29-PMT-074 | 2026-08-19 | وش البحر | A4 | 28 | 31 | 2026-08-19 | 225 | 100/5 | 50 | الدمياطى | ND-DKH-29-K00074 | عام
10698 | 83012551 | 8920022023437750893 | PO: 50/2024/2025 | ESMC | CL730d22H | ND-DKH-29-K00222-P | سباع | NDEDC | قطاع شمال الدقهلية | هندسة المطرية | وش البحر | السلام 2 | Transformer | ND-DKH-29-K00222-P | 2026-08-19 | وش البحر | A5 | 29 | 33 | 2026-08-19 | 225 | 800/5 | 500 | سباع | NDC-DKH-29-K00222 | خاص
10699 | 83013722 | 8920022023437742924 | PO: 50/2024/2025 | ESMC | CL730d22H | ND-DKH-MVOH-29-TP-072-29-PMT-072 | حسن عزام | NDEDC | قطاع شمال الدقهلية | هندسة المطرية | وش البحر | السلام 2 | Transformer | ND-DKH-MVOH-29-TP-072-29-PMT-072 | 2026-08-19 | وش البحر | A4 | 31 | 35 | 2026-08-19 | 225 | 150/5 | 100 | مجاهد | NDC-DKH-29-K00072 | عام
10700 | 83009347 | 8920022032143824124 | PO: 50/2024/2025 | ESMC | CL730d22H | NDC-DKH-43-K00509 | مغذي مجمع السوسن - محول حسن الشحات | NDEDC | قطاع جنوب الدقهلية | هندسة شرق المنصورة | مدينة المنصورة | محطة محولات ميت الصارم | Transformer | NDC-DKH-43-K00509 | 2026-08-19 | مغذي مجمع السوسن - محول حسن الشحات | A4 | 31 | 31.0317 | 2026-08-19 | 326 | 600/5 | 300 | حسن الشحات | NDC-DKH-43-K00509 | عام
10701 | 83016329 | 8920022032143833703 | PO: 50/2024/2025 | ESMC | CL730d22H | ND-DKH-42-PMT 0159 | م م جمصه -مغذى الجبل-محول مسعدة | NDEDC | قطاع شمال الدقهلية | هندسة قري بلقاس | ترعة العبور | م م جمصه | Transformer | ND-DKH-42-PMT 0159 | 2026-08-19 | مغذى الجبل | A5 | 31 | 31.4515 | 2026-08-19 | 216 | 400/5 | 200 | مسعدة فهيم محمد | ND-DKH-42-PMT 0159 | خاص
10702 | 83016207 | 8920022032143833729 | PO: 50/2024/2025 | ESMC | CL730d22H | ND-DKH-42-PMT 0171 | مغذي الجبل محول رفعت ابراهيم | NDEDC | قطاع شمال الدقهلية | هندسة قري بلقاس | المستشار محمد علام | م م جمصه | Transformer | ND-DKH-42-PMT 0171 | 2026-08-19 | مغذى الجبل | A5 | 31 | 31.4569 | 2026-08-19 | 216 | 150/5 | 100 | رفعت ابراهيم محمد عبدالعزيز | ND-DKH-42-PMT 0171 | خاص
10703 | 83016210 | 8920022032143833612 | PO: 50/2024/2025 | ESMC | CL730d22H | ND-DKH-42-K0198 | مغذى الجبل-محول محمود فرحات | NDEDC | قطاع شمال الدقهلية | هندسة قري بلقاس | رافد جمصة | م م جمصه | Transformer | ND-DKH-42-K0198 | 2026-08-19 | مغذى الجبل | A5 | 31 | 31.5432 | 2026-08-19 | 216 | 800/5 | 500 | محمود فرحات احمد | ND-DKH-42-K0198 | خاص
10704 | 83016203 | 8920022023438652858 | PO: 50/2024/2025 | ESMC | CL730d22H | ND-DKH-42-K0194 | م م جمصه -مغذى الجبل محول طارق عبد المنعم | NDEDC | قطاع شمال الدقهلية | هندسة قري بلقاس | الطريق الجديد | م م جمصه | Transformer | ND-DKH-42-K0194 | 2026-08-19 | مغذى الجبل | A5 | 31 | 31.4567 | 2026-08-19 | 216 | 800/5 | 500 | طارق عبدالمنعم | ND-DKH-42-K0194 | خاص
10705 | 83016209 | 8920022032143833711 | PO: 50/2024/2025 | ESMC | CL730d22H | ND-DKH-42-K0197 | م م جمصه -مغذى الجبل محول ميرفت السيد | NDEDC | قطاع شمال الدقهلية | هندسة قري بلقاس | بحر يسري | م م جمصه | Transformer | ND-DKH-42-K0197 | 2026-08-19 | مغذى الجبل | A5 | 31 | 31.4829 | 2026-08-19 | 216 | 800/5 | 500 | ميرفيت السيد البدوى | ND-DKH-42-K0197 | خاص
10706 | 83005462 | 8920022032143838470 | PO: 50/2024/2025 | ESMC | CL730d22H | ND-KSH-18 | محول رفع صرف صحى النشاوى | NDEDC | قطاع كفر الشيخ | هندسة مدينة الحامول | النشاوى -الحامول | م.م.الحامول | Transformer | ND-KSH-18 | 2026-08-18 | مغذي التأمين-ل.ت.الحامول الجديدة | A5 | 31 | 31.1449 | 2026-08-19 | 451 | 400/5 | 200 |  |  | خاص
10707 | 83005465 | 8920022032143838462 | PO: 50/2024/2025 | ESMC | CL730d22H | ND-KSH-18 | محول رفع صرف صحى النشاوى 2 | NDEDC | قطاع كفر الشيخ | هندسة مدينة الحامول | النشاوى -الحامول | م.م.الحامول | Transformer | ND-KSH-18 | 2026-08-18 | مغذي التأمين-ل.ت.الحامول الجديدة | A5 | 31 | 31.1466 | 2026-08-19 | 451 | 400/5 | 200 |  |  | خاص
10708 | 83015983 | 8920022032143839874 | PO: 50/2024/2025 | ESMC | CL730d22H | ND-DKH-49-K0008 | محول مصنع زجاج الجميلي | NDEDC | قطاع جنوب الدقهلية | هندسة قري ميت غمر | زمام بشالوش | محطه محولات غزل ميت غمر | Transformer | ND-DKH-49-K00358 | 2026-08-18 | مغذي اوليله | A5 | 30.6278 | 31.2734 | 2026-08-19 | 337 | 800/5 | 500 | م0 زجاج محمد مصطفى الجميلى | NDC-DKH-49-K00094 | خاص
10709 | 83008287 | 8920022032143830758 | PO: 50/2024/2025 | ESMC | CL730d22H | ND-DKH-29-K00180-P | المعالجة 2 | NDEDC | قطاع شمال الدقهلية | هندسة المطرية | الضهير | محطة محولات المطرية | Transformer | ND-DKH-29-K00180-P | 2026-08-19 | الضهير | A5 | 31 | 36 | 2026-08-19 | 225 | 150/5 | 100 | المعالجة 2 | NDC-DKH-29-K00101 | خاص
10710 | 83019545 | 8920022023437769703 | PO: 50/2024/2025 | ESMC | CL730d22H | ND-DKH-33-K00088 | غير مباشر | NDEDC | قطاع شمال الدقهلية | هندسة ميت سلسيل | الكفر الجديد | الجماليه | Transformer | ND-DKH-33-K00088 | 2026-08-16 | هوائى الكفر الجديد | A5 | 31 | 31.1706 | 2026-08-19 | 221 | 800/5 | 1000 | الجمعية | NDC-DKH-33-K00088 | خاص
10711 | 83009350 | 8920022032143824348 | PO: 50/2024/2025 | ESMC | CL730d22H | NDC-DKH-43-K00510 | مغذي مجمع السوسن - محول علاء الشاذلي | NDEDC | قطاع جنوب الدقهلية | هندسة شرق المنصورة | مدينة المنصورة | محطة محولات ميت الصارم | Transformer | NDC-DKH-43-K00510 | 2026-08-19 | مغذي مجمع السوسن - محول علاء الشاذلي | A4 | 31 | 31.0317 | 2026-08-19 | 326 | 600/5 | 300 | علاء الشاذلى | NDC-DKH-43-K00510 | عام
10712 | 83014294 | 8920022032143824330 | PO: 50/2024/2025 | ESMC | CL730d22H | NDC-DKH-43-K00027 | مغذي سامي عزت - محول علي خليفة | NDEDC | قطاع جنوب الدقهلية | هندسة شرق المنصورة | مدينة المنصورة | محطة محولات قولنجيل | Transformer | NDC-DKH-43-K00027 | 2026-08-19 | مغذي سامي عزت - محول علي خليفة | A4 | 31 | 31.0532 | 2026-08-19 | 326 | 600/5 | 300 | د/على خليفه | NDC-DKH-43-K00027 | عام
10713 | 83018852 | 8920022032143830154 | PO: 50/2024/2025 | ESMC | CL730d22H | ND-DKH-29-K00057-P | السيد الجيار | NDEDC | قطاع شمال الدقهلية | هندسة المطرية | البنزينة | محطة محولات المطرية | Transformer | ND-DKH-29-K00057-P | 2026-08-19 | البنزينة | A5 | 22 | 36 | 2026-08-19 | 225 | 1000/5 | 500 | السيد الجيار | NDC-DKH-29-K00057 | خاص
10714 | 83009349 | 8920022032143824322 | PO: 50/2024/2025 | ESMC | CL730d22H | NDC-DKH-43-K00581 | مغذي السلكاوي - محول ابراهيم البكري | NDEDC | قطاع جنوب الدقهلية | هندسة شرق المنصورة | مدينة المنصورة | محطة محولات منية سندوب | Transformer | NDC-DKH-43-K00581 | 2026-08-19 | مغذي السلكاوي - محول ابراهيم البكري | A4 | 0 | 0 | 2026-08-19 | 326 | 600/5 | 300 | ابراهيم البكرى | NDC-DKH-43-K00581 | عام
10715 | 83018858 | 8920022032143830055 | PO: 50/2024/2025 | ESMC | CL730d22H | ND-DKH-29-K00056-P | ثلج حلمي | NDEDC | قطاع شمال الدقهلية | هندسة المطرية | ثلج حلمي | محطة محولات المطرية | Transformer | ND-DKH-29-K00056-P | 2026-08-19 | البنزينة | A5 | 31 | 36 | 2026-08-19 | 225 | 200/5 | 160 | ثلج حلمي | NDC-DKH-29-K00056 | خاص
10716 | 83014295 | 8920040112430006725 | PO: 50/2024/2025 | ESMC | CL730d22H | NDC-DKH-43-K00387 | مغذي مجاري شرق- محول جميل ومحسن عامر | NDEDC | قطاع جنوب الدقهلية | هندسة شرق المنصورة | مدينة المنصورة | محطة محولات ميت الصارم | Transformer | NDC-DKH-43-K00387 | 2026-08-19 | مغذي مجاري شرق- محول جميل ومحسن عامر | A4 | 0 | 0 | 2026-08-19 | 326 | 600/5 | 300 | جميل ومحسن عامر | NDC-DKH-43-K00387 | عام
10717 | 83010036 | 8920022032143837472 | PO: 50/2024/2025 | ESMC | CL730d22H | معديه رشيد 1 | كشك | NDEDC | قطاع كفر الشيخ | هندسة مطوبس | معديه رشيد 1 | محطه محولات رشيد | Transformer | معديه رشيد 1 | 2026-08-19 | معديه رشيد 2 | A4 | 0 | 0 | 2026-08-19 | 450 | 800/5 | 500 | معدية رشيد (1) | NDC-KSH-25-K00197 | عام
10718 | 83009536 | 8920022032143837399 | PO: 50/2024/2025 | ESMC | CL730d22H | الجنايده | كشك | NDEDC | قطاع كفر الشيخ | هندسة مطوبس | معديه رشيد 2 | محطه محولات رشيد | Transformer | الجنايده | 2026-08-19 | معديه رشيد 2 | A4 | 0 | 0 | 2026-08-19 | 450 | 1250/5 | 500 | الجنايدة | NDC-KSH-25-K00201 | عام
10719 | 83013018 | 8920022032143831129 | PO: 50/2024/2025 | ESMC | CL730d22H | ND-DKH-40-PMT0170 | توصيل على محول قاعدة | NDEDC | قطاع شمال الدقهلية | هندسة الستامونى | الحفير | الحفير | Transformer | ND-DKH-40-PMT0170 | 2026-08-18 | السلام | A4 | 0 | 0 | 2026-08-19 | 218 | 500/5 | 200 | 37 الدرافيل 2 | ND-DKH-40-PTM170 | عام
10720 | 83005461 | 8920022032143838413 | PO: 50/2024/2025 | ESMC | CL730d22H | ND-KSH-18 | محول رافع صرف صحى رقم 3 عمرو افندي2 | NDEDC | قطاع كفر الشيخ | هندسة مدينة الحامول | خلف عمرو افندي- الحامول | م.م.الحامول | Transformer | ND-KSH-18 | 2026-08-17 | مغذي عمرو افندي-ل.ت.الحامول القديمة | A5 | 31 | 31 | 2026-08-19 | 451 | 500/5 | 300 |  |  | خاص
10721 | 83013899 | 8920022032143832275 | PO: 50/2024/2025 | ESMC | CL730d22H | ND-DKH-40-PMT0134 | توصيل على محول قاعدة | NDEDC | قطاع شمال الدقهلية | هندسة الستامونى | الحفير | الحفير | Transformer | ND-DKH-40-PMT0134 | 2026-08-18 | مغذي الحفير | A4 | 0 | 0 | 2026-08-19 | 218 | 500/5 | 300 | المعسكر التدعيم | ND-DKH-40-PMT0134 | عام
10722 | 83005467 | 8920022032143838488 | PO: 50/2024/2025 | ESMC | CL730d22H | ND-KSH-18 | محول رافع صرف صحى رقم 3 عمرو افندي1 | NDEDC | قطاع كفر الشيخ | هندسة مدينة الحامول | الحامول | م.م.الحامول | Transformer | ND-KSH-18 | 2026-08-17 | مغذي عمرو افندي-ل.ت.الحامول القديمة | A5 | 31 | 31 | 2026-08-19 | 451 | 500/5 | 300 |  |  | خاص
10723 | 83005464 | 8920022032143838439 | PO: 50/2024/2025 | ESMC | CL730d22H | ND-KSH-18 | محول رفع صرف صحى الحلافى 1 | NDEDC | قطاع كفر الشيخ | هندسة مدينة الحامول | الحلافى-الحامول | م.م.الحامول | Transformer | ND-KSH-18 | 2026-08-17 | مغذي السلاهيب2-ل.ت.الحامول الجديدة | A5 | 31 | 31 | 2026-08-19 | 451 | 1200/5 | 500 |  |  | خاص
10724 | 83014042 | 8920022032143832267 | PO: 50/2024/2025 | ESMC | CL730d22H | ND-DKH-40-PMT0136 | توصيل على محول قاعدة | NDEDC | قطاع شمال الدقهلية | هندسة الستامونى | الحفير | الحفير | Transformer | ND-DKH-40-PMT0136 | 2026-08-18 | مغذي الحفير | A4 | 0 | 0 | 2026-08-19 | 218 | 1000/5 | 500 | 28 بصار القبلي | ND-DKH-40-PMT0136 | عام
10725 | 83005470 | 8920022032143838397 | PO: 50/2024/2025 | ESMC | CL730d22H | ND-KSH-18 | محول رفع صرف صحى الحلافى 2 | NDEDC | قطاع كفر الشيخ | هندسة مدينة الحامول | الحلافي-الحامول | م.م.الحامول | Transformer | ND-KSH-18 | 2026-08-17 | مغذي السلاهيب2-ل.ت.الحامول الجديدة | A5 | 31 | 31 | 2026-08-19 | 451 | 1200/5 | 500 |  |  | خاص
10726 | 83013827 | 8920022032143832291 | PO: 50/2024/2025 | ESMC | CL730d22H | ND-DKH-40-PMT0140 | توصيل على محول قاعدة | NDEDC | قطاع شمال الدقهلية | هندسة الستامونى | الحفير | الحفير | Transformer | ND-DKH-40-PMT0140 | 2026-08-18 | مغذي الحفير | A4 | 0 | 0 | 2026-08-19 | 218 | 500/5 | 160 | 53 ابو ماضي مسعد | ND-DKH-40-PMT0140 | عام
10727 | 83013830 | 8920022032143832259 | PO: 50/2024/2025 | ESMC | CL730d22H | ND-DKH-40-PMT0138 | توصيل على محول قاعدة | NDEDC | قطاع شمال الدقهلية | هندسة الستامونى | الحفير | الحفير | Transformer | ND-DKH-40-PMT0138 | 2026-08-18 | مغذي الحفير | A4 | 0 | 0 | 2026-08-19 | 218 | 500/5 | 200 | 55 ابوماضي | ND-DKH-40-PMT0138 | عام
10728 | 83012880 | 8920022032143831095 | PO: 50/2024/2025 | ESMC | CL730d22H | ND-DKH-40-PMT0079 | توصيل على محول قاعدة | NDEDC | قطاع شمال الدقهلية | هندسة الستامونى | الشوامي | اللوحة الايجماك | Transformer | ND-DKH-40-PMT0079 | 2026-08-19 | مغذي ابوحجازي | A4 | 0 | 0 | 2026-08-19 | 218 | 500/5 | 200 | ابو عبدالرزاق | ND-DKH-40-PMT0079 | عام
10729 | 83017231 | 8920022032143833349 | PO: 50/2024/2025 | ESMC | CL730d22H | ND-DKH-39-K227-TR 01 | غير مباشر | NDEDC | قطاع شمال الدقهلية | هندسة جمصة | المصيف /محول صرف امون 1 | محطة محولات جمصه القديمه | Compact | ND-DKH-39-K227-TR 01 | 2026-08-19 | لوحة توزيع المصيف | A4 | 0 | 0 | 2026-08-19 | 215 | 800/5 | 800 | صرف امون1 | NDC-DKH-39-K00227 | عام
10730 | 83017236 | 8920022032143833372 | PO: 50/2024/2025 | ESMC | CL730d22H | ND-DKH-39-K150-TR 01 | غير مباشر | NDEDC | قطاع شمال الدقهلية | هندسة جمصة | المصيف /محول ضباط الصف1 | محطة محولات جمصه القديمه | Compact | ND-DKH-39-K150-TR 01 | 2026-08-19 | لوحة توزيع المصيف | A4 | 0 | 0 | 2026-08-19 | 215 | 300/5 | 200 | ضباط الصف1 | NDC-DKH-39-K00150 | عام
10731 | 83017235 | 8920022032143832903 | PO: 50/2024/2025 | ESMC | CL730d22H | ND-DKH-39-K237-TR 01 | غير مباشر | NDEDC | قطاع شمال الدقهلية | هندسة جمصة | المصيف /محول كهرباء الريف | محطة محولات جمصه القديمه | Compact | ND-DKH-39-K237-TR 01 | 2026-08-19 | لوحة توزيع المصيف | A4 | 0 | 0 | 2026-08-19 | 215 | 500/5 | 300 | كهرباء الريف | NDC-DKH-39-K00237 | عام
10732 | 83017232 | 8920022032143833323 | PO: 50/2024/2025 | ESMC | CL730d22H | ND-DKH-39-K228-TR 01 | غير مباشر | NDEDC | قطاع شمال الدقهلية | هندسة جمصة | المصيف /محول صرف امون 2 | محطة محولات جمصه القديمه | Compact | ND-DKH-39-K228-TR 01 | 2026-08-19 | لوحة توزيع المصيف | A4 | 0 | 0 | 2026-08-19 | 215 | 800/5 | 800 | صرف امون2 | NDC-DKH-39-K00228 | عام
10733 | 83016027 | 8920022032143833364 | PO: 50/2024/2025 | ESMC | CL730d22H | ND-DKH-39-K213-TR 01 | غير مباشر | NDEDC | قطاع شمال الدقهلية | هندسة جمصة | المصيف /محول البريد | محطة محولات جمصه القديمه | Compact | ND-DKH-39-K213-TR 01 | 2026-08-19 | لوحة توزيع المصيف | A4 | 0 | 0 | 2026-08-19 | 215 | 150/5 | 100 | البريد | NDC-DKH-39-K00213 | عام
10734 | 83017237 | 8920022032143833240 | PO: 50/2024/2025 | ESMC | CL730d22H | ND-DKH-39-K151-TR 01 | غير مباشر | NDEDC | قطاع شمال الدقهلية | هندسة جمصة | المصيف /محول مياه القاهرة | محطة محولات جمصه القديمه | Compact | ND-DKH-39-K151-TR 01 | 2026-08-19 | لوحة توزيع المصيف | A4 | 0 | 0 | 2026-08-19 | 215 | 300/5 | 500 | مياه القاهره | NDC-DKH-39-K00151 | عام
10735 | 83016024 | 8920022032143833281 | PO: 50/2024/2025 | ESMC | CL730d22H | ND-DKH-39-K206-TR 01 | غير مباشر | NDEDC | قطاع شمال الدقهلية | هندسة جمصة | المصيف /محول كهرباء القاهرة | محطة محولات جمصه القديمه | Compact | ND-DKH-39-K206-TR 01 | 2026-08-19 | لوحة توزيع المصيف | A4 | 0 | 0 | 2026-08-19 | 215 | 300/5 | 200 | كهرباء القاهره | NDC-DKH-39-K00206 | عام
10736 | 83016021 | 8920022032143832952 | PO: 50/2024/2025 | ESMC | CL730d22H | ND-DKH-39-K194-TR 01 | غير مباشر | NDEDC | قطاع شمال الدقهلية | هندسة جمصة | المصيف /محول النصر للمواسير | محطة محولات جمصه القديمه | Compact | ND-DKH-39-K194-TR 01 | 2026-08-19 | لوحة توزيع المصيف | A4 | 0 | 0 | 2026-08-19 | 215 | 200/5 | 300 | النصر للمواسير | NDC-DKH-39-K00194 | عام
10737 | 83016028 | 8920022032143832937 | PO: 50/2024/2025 | ESMC | CL730d22H | ND-DKH-39-K220-TR 01 | غير مباشر | NDEDC | قطاع شمال الدقهلية | هندسة جمصة | المصيف /محول صرف ايزيس 1 | محطة محولات جمصه القديمه | Compact | ND-DKH-39-K220-TR 01 | 2026-08-19 | لوحة توزيع المصيف | A4 | 0 | 0 | 2026-08-19 | 215 | 400/5 | 500 | صرف ايزيس1 | NDC-DKH-39-K00220 | عام
10738 | 83016023 | 8920022032143833380 | PO: 50/2024/2025 | ESMC | CL730d22H | ND-DKH-39-K205-TR 01 | غير مباشر | NDEDC | قطاع شمال الدقهلية | هندسة جمصة | المصيف /محول سيمو لورق | محطة محولات جمصه القديمه | Compact | ND-DKH-39-K205-TR 01 | 2026-08-19 | لوحة توزيع المصيف | A4 | 0 | 0 | 2026-08-19 | 215 | 100/5 | 300 | سيمو الورق | NDC-DKH-39-K00205 | عام
10739 | 83016030 | 8920022032143833299 | PO: 50/2024/2025 | ESMC | CL730d22H | ND-DKH-39-K223-TR 01 | غير مباشر | NDEDC | قطاع شمال الدقهلية | هندسة جمصة | المصيف /محول سيمو الورق | محطة محولات جمصه القديمه | Compact | ND-DKH-39-K223-TR 01 | 2026-08-19 | لوحة توزيع المصيف | A4 | 0 | 0 | 2026-08-19 | 215 | 500/5 | 300 | اليابانيه | NDC-DKH-39-K00223 | عام
10740 | 83016026 | 8920022032143832978 | PO: 50/2024/2025 | ESMC | CL730d22H | ND-DKH-39-K208-TR 01 | غير مباشر | NDEDC | قطاع شمال الدقهلية | هندسة جمصة | المصيف /محول بيت السلام | محطة محولات جمصه القديمه | Compact | ND-DKH-39-K208-TR 01 | 2026-08-19 | لوحة توزيع المصيف | A4 | 0 | 0 | 2026-08-19 | 215 | 100/5 | 100 | بيت السلام | NDC-DKH-39-K00208 | عام
10741 | 83016029 | 8920022032143832960 | PO: 50/2024/2025 | ESMC | CL730d22H | ND-DKH-39-K221-TR 01 | غير مباشر | NDEDC | قطاع شمال الدقهلية | هندسة جمصة | المصيف /محول صرف ايزيس2 | محطة محولات جمصه القديمه | Compact | ND-DKH-39-K221-TR 01 | 2026-08-19 | لوحة توزيع المصيف | A4 | 0 | 0 | 2026-08-19 | 215 | 400/5 | 500 | صرف ايزيس2 | NDC-DKH-39-K00221 | عام
10628 | 83012662 | 8920022032143820387 | PO: 50/2024/2025 | ESMC | CL730d22H | NDC-DKH-53-PMT0104 | محول عزبة حافظ - مغذي الناصرة - لوحة توزيع ميت فارس | NDEDC | قطاع جنوب الدقهلية | هندسة قري المنصورة 1 | محول عزبة حافظ - الناصرة | لوحة توزيع ميت فارس | Transformer | NDC-DKH-53-PMT0104 | 2026-08-17 | الناصرة | A4 | 0 | 0 | 2026-08-18 | 330 | 500/5 | 200 | عزبة حافظ | NDC-DKH-53-PMT0104 | عام
10629 | 83013622 | 8920022032143820247 | PO: 50/2024/2025 | ESMC | CL730d22H | NDC-DKH-53-PMT0108NDC-DKH-53-PMT0108 | محول عزبة ابراهيم رضوان - مغذي الناصرة - لوحة توزيع ميت فارس | NDEDC | قطاع جنوب الدقهلية | هندسة قري المنصورة 1 | محول عزبة ابراهيم رضوان - الناصرة | لوحة توزيع ميت فارس | Transformer | NDC-DKH-53-PMT0108NDC-DKH-53-PMT0108 | 2026-08-17 | الناصرة | A4 | 0 | 0 | 2026-08-18 | 330 | 150/5 | 25 | عزبة ابراهيم رضوان | NDC-DKH-53-PMT0108 | عام
10630 | 83012761 | 8920022032143820189 | PO: 50/2024/2025 | ESMC | CL730d22H | NDC-DKH-53-K00355 | محول السلام 2 - مغذي الناصرة - لوحة توزيع ميت فارس | NDEDC | قطاع جنوب الدقهلية | هندسة قري المنصورة 1 | محول السلام 2 - الناصرة | لوحة توزيع ميت فارس | Transformer | NDC-DKH-53-K00355 | 2026-08-17 | الناصرة | A4 | 0 | 0 | 2026-08-18 | 330 | 500/5 | 100 | السلام 2 | NDC-DKH-53-K00355 | عام
10631 | 83010384 | 8920022032143836359 | PO: 50/2024/2025 | ESMC | CL730d22H | ابو السعود خليفه | كشك | NDEDC | قطاع كفر الشيخ | هندسة مطوبس | الثروي | لوحه توزيع ابو دنيا | Transformer | ابو السعود خليفه | 2026-08-17 | الثروي | A4 | 0 | 0 | 2026-08-18 | 450 | 200/5 | 100 | أبوالسعود خليفة | NDC-KSH-25-K00180 | عام
10632 | 83010468 | 8920022032143836300 | PO: 50/2024/2025 | ESMC | CL730d22H | مصرف قاسم | كشك | NDEDC | قطاع كفر الشيخ | هندسة مطوبس | الثروي | لوحه توزيع ابو دنيا | Transformer | مصرف قاسم | 2026-08-17 | الثروي | A4 | 0 | 0 | 2026-08-18 | 450 | 200/5 | 100 | مصرف قاسم | NDC-KSH-25-K00188 | عام
10633 | 83010470 | 8920022032143836292 | PO: 50/2024/2025 | ESMC | CL730d22H | بدر مرعي | كشك | NDEDC | قطاع كفر الشيخ | هندسة مطوبس | الثروي | لوحه توزيع ابو دنيا | Transformer | بدر مرعي | 2026-08-17 | الثروي | A4 | 0 | 0 | 2026-08-18 | 450 | 200/5 | 100 | بدر مرعى | NDC-KSH-25-K00191 | عام
10634 | 83010469 | 8920022032143836284 | PO: 50/2024/2025 | ESMC | CL730d22H | زين الدين 1 | كشك | NDEDC | قطاع كفر الشيخ | هندسة مطوبس | الثروي | لوحه توزيع ابو دنيا | Transformer | زين الدين 1 | 2026-08-17 | الثروي | A4 | 0 | 0 | 2026-08-18 | 450 | 400/5 | 200 | زين الدين | NDC-KSH-25-K00192 | عام
10635 | 83009092 | 8920022032143836110 | PO: 50/2024/2025 | ESMC | CL730d22H | السلام فخر الدين | كشك | NDEDC | قطاع كفر الشيخ | هندسة مطوبس | القنال | لوحه توزيع مطوبس | Transformer | السلام فخر الدين | 2026-08-17 | القنال | A4 | 0 | 0 | 2026-08-18 | 450 | 200/5 | 100 | السلام فخرالدين | NDC-KSH-25-K00356 | عام
10636 | 83009095 | 8920022032143836128 | PO: 50/2024/2025 | ESMC | CL730d22H | الجزار/القنال | كشك | NDEDC | قطاع كفر الشيخ | هندسة مطوبس | القنال | لوحه توزيع مطوبس | Transformer | الجزار/القنال | 2026-08-17 | القنال | A4 | 0 | 0 | 2026-08-18 | 450 | 200/5 | 100 | الجزار | NDC-KSH-25-K00357 | عام
10637 | 83010450 | 8920022032143836151 | PO: 50/2024/2025 | ESMC | CL730d22H | وحيش | كشك | NDEDC | قطاع كفر الشيخ | هندسة مطوبس | القنال | لوحه توزيع مطوبس | Transformer | القنال | 2026-08-17 | القنال | A4 | 0 | 0 | 2026-08-18 | 450 | 600/5 | 300 | وحيش | NDC-KSH-25-K00345 | عام
10638 | 83016226 | 8920022032143839817 | PO: 50/2024/2025 | ESMC | CL730d22H | ND-DKH-49-K00267 | محول الدسوقي ابو الوفا | NDEDC | قطاع جنوب الدقهلية | هندسة قري ميت غمر | ميت ناجي | محطه محولات غزل ميت غمر | Transformer | ND-DKH-49-K00267 | 2026-08-15 | مغذي ميت ناجي | A5 | 30.6735 | 31.2851 | 2026-08-18 | 337 | 800/5 | 500 | الدسوقى ابو الوفا | NDC-DKH-49-K00289 | عام
10639 | 83009872 | 8920022032143837894 | PO: 50/2024/2025 | ESMC | CL730d22H | ND-KSH-27-K0089-TR01 | الشبكه شالما(4) | NDEDC | قطاع كفر الشيخ | هندسة قرى سيدي سالم | الشبكه | المثلث | Transformer | ND-KSH-27-K0089-TR01 | 2026-08-18 | ريف سيدى سالم | A4 | 0 | 0 | 2026-08-18 | 443 | 1000/5 | 1000 |  |  | عام
10640 | 83016228 | 8920022032143839981 | PO: 50/2024/2025 | ESMC | CL730d22H | ND-DKH-49-K00304 | محول حسام الدين | NDEDC | قطاع جنوب الدقهلية | هندسة قري ميت غمر | زمام بشالوش | محطه محولات كفر شكر | Transformer | ND-DKH-49-K00304 | 2026-08-16 | مغذي ميت القرشي | A5 | 0 | 0 | 2026-08-18 | 337 | 800/5 | 500 | الدسوقى ابو الوفا | NDC-DKH-49-K00289 | خاص
10641 | 83015987 | 8920022032143839866 | PO: 50/2024/2025 | ESMC | CL730d22H | ND-DKH-49-K00018 | محول حمدي عبد العاطي | NDEDC | قطاع جنوب الدقهلية | هندسة قري ميت غمر | زمام بشالوش | محطه محولات كفر شكر | Transformer | ND-DKH-49-K00018 | 2026-08-17 | مغذي ميت القرشي | A5 | 0 | 0 | 2026-08-18 | 337 | 1000/5 | 500 | محمد ع اللة عبد العاطى | NDC-DKH-49-K00089 | خاص
10642 | 83014038 | 8920022032143830568 | PO: 50/2024/2025 | ESMC | CL730d22H | ND-DKH-29-046-29-PMT-046 | مراح 2 | NDEDC | قطاع شمال الدقهلية | هندسة المطرية | الدقانوة | السلام 2 | Transformer | ND-DKH-29-046-29-PMT-046 | 2026-08-18 | العيسوي | A4 | 30.3546 | 31.3587 | 2026-08-18 | 225 | 100/5 | 50 | مراح 2 | ND-DKH-29-046-29-PMT-046 | عام
10643 | 83012979 | 8920022032143830535 | PO: 50/2024/2025 | ESMC | CL730d22H | ND-DKH-29-K00195 | عبد العال راضي | NDEDC | قطاع شمال الدقهلية | هندسة المطرية | الدقانوة | السلام 2 | Transformer | ND-DKH-29-K00195 | 2026-08-18 | العيسوي | A4 | 30.6875 | 31.3658 | 2026-08-18 | 225 | 100/5 | 50 | عبد العال راضي | NDC-DKH-29-K00195 | عام
10644 | 83016229 | 8920022032143839833 | PO: 50/2024/2025 | ESMC | CL730d22H | ND-DKH-49-K00253 | محول محمد الصوفي | NDEDC | قطاع جنوب الدقهلية | هندسة قري ميت غمر | زمام بشالوش | محطه محولات كفر شكر | Transformer | ND-DKH-49-K00253 | 2026-08-17 | مغذي ميت القرشي | A5 | 30.7098 | 31.2894 | 2026-08-18 | 337 | 500/5 | 500 | بلاط الصوفى | NDC-DKH-49-K00252 | خاص
10645 | 83014033 | 8920022032143830642 | PO: 50/2024/2025 | ESMC | CL730d22H | ND-DKH-29-K00162 | بطل شميس | NDEDC | قطاع شمال الدقهلية | هندسة المطرية | عزبة بطل | السلام 2 | Transformer | ND-DKH-29-K00162 | 2026-08-18 | العيسوي | A4 | 30.6858 | 31.6388 | 2026-08-18 | 225 | 200/5 | 100 | بطل شميس | NDC-DKH-29-K00162 | عام
10646 | 83015982 | 8920022032143839957 | PO: 50/2024/2025 | ESMC | CL730d22H | ND-DKH-49-K00233 | محول يسن الصوفي | NDEDC | قطاع جنوب الدقهلية | هندسة قري ميت غمر | زمام بشالوش | محطه محولات كفر شكر | Transformer | ND-DKH-49-K00233 | 2026-08-17 | مغذي ميت القرشي | A5 | 30.7098 | 31.2894 | 2026-08-18 | 337 | 800/5 | 500 | الصوفى الجديد | NDC-DKH-49-K00254 | خاص
10647 | 83016225 | 8920022032143839825 | PO: 50/2024/2025 | ESMC | CL730d22H | ND-DKH-49-K00235 | محول الصوفي القديم | NDEDC | قطاع جنوب الدقهلية | هندسة قري ميت غمر | زمام بشالوش | محطه محولات كفر شكر | Transformer | ND-DKH-49-K00235 | 2026-08-17 | مغذي ميت القرشي | A5 | 30.7011 | 31.3014 | 2026-08-18 | 337 | 400/5 | 300 | الصوفى القديم | NDC-DKH-49-K00253 | خاص
10648 | 83012605 | 8920022032143839932 | PO: 50/2024/2025 | ESMC | CL730d22H | ND-DKH-49-K00314 | محول الجمعيه الشرعيه | NDEDC | قطاع جنوب الدقهلية | هندسة قري ميت غمر | كفر الشخ هلال | محطه محولات كفر شكر | Transformer | ND-DKH-49-K00314 | 2026-08-15 | مغذي هلا | A4 | 30.6078 | 31.2891 | 2026-08-18 | 337 | 1000/5 | 500 | الجمعية الشرعية | NDC-DKH-49-K00339 | عام
10649 | 83015364 | 8920022023437746834 | PO: 50/2024/2025 | ESMC | CL730d22H | ND-DKH-32-K0127-TR001 | غير مباشر | NDEDC | قطاع شمال الدقهلية | هندسة الجمالية | فياض | السلام1 | Transformer | ND-DKH-32-K0127-TR001 | 2026-05-07 | خروج نورالدين لوحة توزيع ليساالجماليه | A4 | 31 | 31.8643 | 2026-08-18 | 222 | 500/5 | 300 | فياض 2 | NDC-DKH-32-K00127 | عام
10650 | 83015361 | 8920022023437746388 | PO: 50/2024/2025 | ESMC | CL730d22H | ND-DKH-32-K0032-TR001 | غير مباشر | NDEDC | قطاع شمال الدقهلية | هندسة الجمالية | القزاز | السلام1 | Transformer | ND-DKH-32-K0032-TR001 | 2026-05-07 | خروج غانم لوحة توزيع ليسا الجماليه | A4 | 31 | 31.8611 | 2026-08-18 | 222 | 150/5 | 100 | القزازين | NDC-DKH-32-K00032 | عام
10651 | 83002678 | 8920040112430007861 | PO: 50/2024/2025 | ESMC | CL730d22H | NDC-DMT-08-K00336 | سبتاى | NDEDC | قطاع دمياط | هندسة كفر سعد | قرية ام الرزق | جمصة | Transformer | NDC-DMT-08-K00336 | 2026-03-10 | مصرف 1 | A4 | 0 | 0 | 2026-08-18 | 104 | 400/5 | 200 | سبتاى | NDC-DMT-08-K00336 | عام
10652 | 83002825 | 8920040112430007855 | PO: 50/2024/2025 | ESMC | CL730d22H | NDC-DMT-08-K00409 | أم رزيق | NDEDC | قطاع دمياط | هندسة كفر سعد | قرية ابوراشد | جمصة | Transformer | NDC-DMT-08-K00409 | 2026-03-10 | مصرف 1 | A4 | 0 | 0 | 2026-08-18 | 104 | 400/5 | 200 | أم رزيق | NDC-DMT-08-K00409 | عام
10653 | 83003936 | 8920022023437742221 | PO: 50/2024/2025 | ESMC | CL730d22H | ND-DKH-29-K00186-P | الوحدة الصحية | NDEDC | قطاع شمال الدقهلية | هندسة المطرية | الضهير | محطة محولات المطرية | Transformer | ND-DKH-29-K00186-P | 2026-08-18 | الضهير | A5 | 22 | 25 | 2026-08-18 | 225 | 150/5 | 100 | وحدة طب الاسرة اولاد صبور | NDC-DKH-29-K00186 | خاص
10654 | 83002828 | 8920040112430007872 | PO: 50/2024/2025 | ESMC | CL730d22H | NDC-DMT-08-K00326 | علوان | NDEDC | قطاع دمياط | هندسة كفر سعد | كفر سليمان | جمصة | Transformer | NDC-DMT-08-K00326 | 2026-03-10 | مصرف 1 | A4 | 0 | 0 | 2026-08-18 | 104 | 600/5 | 300 | علوان | NDC-DMT-08-K00326 | عام
10655 | 83003231 | 8920022023437742841 | PO: 50/2024/2025 | ESMC | CL730d22H | ND-DKH-29-K00018 | السعدانى | NDEDC | قطاع شمال الدقهلية | هندسة المطرية | الجسر | محطة محولات المطرية | Transformer | ND-DKH-29-K00018 | 2026-08-18 | الجسر | A4 | 25 | 27 | 2026-08-18 | 225 | 1250/5 | 1000 | السعداني | NDC-DKH-29-K00018 | عام
10656 | 83008283 | 8920022032143830352 | PO: 50/2024/2025 | ESMC | CL730d22H | ND-DKH-29-K00177-P | الاتصالات | NDEDC | قطاع شمال الدقهلية | هندسة المطرية | الضهير | محطة محولات المطرية | Transformer | ND-DKH-29-K00177-P | 2026-08-18 | الضهير | A5 | 31 | 36 | 2026-08-18 | 225 | 150/5 | 100 | الاتصالات | NDC-DKH-29-K00177 | خاص
10657 | 83007906 | 8920040112430006664 | PO: 50/2024/2025 | ESMC | CL730d22H | NDC-DKH-29-K00216 | غرب السلام 3 | NDEDC | قطاع شمال الدقهلية | هندسة المطرية | وش البحر | السلام | Transformer | NDC-DKH-29-K00216 | 2026-08-18 | وش بحر حادوس | A4 | 31 | 32.5455 | 2026-08-18 | 225 | 150/5 | 100 | غرب السلام 3 | NDC-DKH-29-K00216 | عام
10658 | 83013721 | 8920022023437742106 | PO: 50/2024/2025 | ESMC | CL730d22H | NDC-DKH-29-K00067 | التميمى عبد العال2 | NDEDC | قطاع شمال الدقهلية | هندسة المطرية | وش البحر | السلام | Transformer | NDC-DKH-29-K00067 | 2026-08-18 | وش بحر حادوس | A4 | 31 | 32.1515 | 2026-08-18 | 225 | 100/5 | 63 | العزبي | NDC-DKH-29-K00067
10659 | 83012554 | 8920022023437742072 | PO: 50/2024/2025 | ESMC | CL730d22H | NDC-DKH-29-K00066 | التميمى عبد العال1 | NDEDC | قطاع شمال الدقهلية | هندسة المطرية | وش البحر | السلام | Transformer | NDC-DKH-29-K00066 | 2026-08-18 | وش بحر حادوس | A4 | 31 | 32.4555 | 2026-08-18 | 225 | 100/5 | 50 | الصرف الصحي قباء2 | NDC-DKH-29-K00066 | عام
10660 | 83007266 | 8920040112430006608 | PO: 50/2024/2025 | ESMC | CL730d22H | ND-DKH-29-K00162 | انارة السلام | NDEDC | قطاع شمال الدقهلية | هندسة المطرية | الضهير | محطة محولات المطرية | Transformer | ND-DKH-29-K00162 | 2026-08-18 | الضهير | A4 | 31 | 36 | 2026-08-18 | 225 | 250/5 | 200 | إنارة السلام | NDC-DKH-29-K00163 | عام
10661 | 83002823 | 8920040112430007866 | PO: 50/2024/2025 | ESMC | CL730d22H | NDC-DMT-08-K00408 | عرب السياح | NDEDC | قطاع دمياط | هندسة كفر سعد | قرية ابوراشد | جمصة | Transformer | NDC-DMT-08-K00408 | 2026-03-10 | مصرف 1 | A4 | 0 | 0 | 2026-08-18 | 104 | 400/5 | 200 | عرب السياح | NDC-DMT-08-K00408 | عام
10662 | 83002680 | 8920040112430007862 | PO: 50/2024/2025 | ESMC | CL730d22H | NDC-DMT-08-K00241 | الدبوسي2 | NDEDC | قطاع دمياط | هندسة كفر سعد | قرية ام الرزق | جمصة | Transformer | NDC-DMT-08-K00241 | 2026-03-10 | مصرف 1 | A4 | 0 | 0 | 2026-08-18 | 104 | 600/5 | 300 | الدبوسي2 | NDC-DMT-08-K00241 | عام
10663 | 83002829 | 8920040112430007871 | PO: 50/2024/2025 | ESMC | CL730d22H | NDC-DMT-08-K00413 | أبو راشد2 | NDEDC | قطاع دمياط | هندسة كفر سعد | قرية ابوراشد | جمصة | Transformer | NDC-DMT-08-K00413 | 2026-03-10 | مصرف 1 | A4 | 0 | 0 | 2026-08-18 | 104 | 400/5 | 200 | أبو راشد2 | NDC-DMT-08-K00413 | عام
10664 | 83004748 | 8920040112431366917 | PO: 50/2024/2025 | ESMC | CL730d22H | NDC-KSH-26-K00119TR01 | محول | NDEDC | قطاع كفر الشيخ | هندسة مدينة سيدي سالم | صيفر | ابو غنيمة | Transformer | NDC-KSH-26-K00119TR01 | 2026-08-05 | مغذى السخاوى | A4 | 0 | 0 | 2026-08-18 | 444 | 500/5 | 250 | صيفر 3 | NDC-KSH-26-K00119 | عام
10665 | 83002824 | 8920040112430007869 | PO: 50/2024/2025 | ESMC | CL730d22H | NDC-DMT-08-K00342 | أبو راشد3 | NDEDC | قطاع دمياط | هندسة كفر سعد | قرية ابوراشد | جمصة | Transformer | NDC-DMT-08-K00342 | 2026-03-10 | مصرف 1 | A4 | 0 | 0 | 2026-08-18 | 104 | 400/5 | 200 | أبو راشد3 | NDC-DMT-08-K00342 | عام
10666 | 83007258 | 8920040112430007607 | PO: 50/2024/2025 | ESMC | CL730d22H | NDC-KSH-26-K00115TR01 | محول | NDEDC | قطاع كفر الشيخ | هندسة مدينة سيدي سالم | البحيرى | ابو غنيمة | Transformer | NDC-KSH-26-K00115TR01 | 2026-08-06 | مغذى السخاوى | A4 | 0 | 0 | 2026-08-18 | 444 | 1000/5 | 160 | البحيري 4 | NDC-KSH-26-K00115 | عام
10667 | 83006646 | 8920040112430007621 | PO: 50/2024/2025 | ESMC | CL730d22H | NDC-KSH-26-K00116TR01 | محول | NDEDC | قطاع كفر الشيخ | هندسة مدينة سيدي سالم | البحيرى | ابو غنيمة | Transformer | NDC-KSH-26-K00116TR01 | 2026-08-06 | مغذى السخاوى | A4 | 0 | 0 | 2026-08-18 | 444 | 500/5 | 200 | البحيرى 5 | NDC-KSH-26-K00116 | عام
10668 | 83002830 | 8920040112430007870 | PO: 50/2024/2025 | ESMC | CL730d22H | NDC-DMT-08-K00411 | الدياسطية1 | NDEDC | قطاع دمياط | هندسة كفر سعد | قرية الدياسطيه | جمصة | Transformer | NDC-DMT-08-K00411 | 2026-03-10 | مصرف 1 | A4 | 0 | 0 | 2026-08-18 | 104 | 400/5 | 200 | الدياسطية1 | NDC-DMT-08-K00411NDC-DMT-08-K00411 | عام
10669 | 83002827 | 8920040112430007865 | PO: 50/2024/2025 | ESMC | CL730d22H | NDC-DMT-08-K00419 | حيزة | NDEDC | قطاع دمياط | هندسة كفر سعد | عزبة حيزة | جمصة | Transformer | NDC-DMT-08-K00419 | 2026-03-10 | مصرف 1 | A4 | 0 | 0 | 2026-08-18 | 104 | 400/5 | 300 | حيزة | NDC-DMT-08-K00419 | عام
10670 | 83016300 | 8920022023437740720 | PO: 50/2024/2025 | ESMC | CL730d22H | ND-DKH-55-K00091-TR02 | من محول محمد بكر | NDEDC | قطاع جنوب الدقهلية | هندسة كوم النور | أتميدة | محطة محولات دماص الجديدة | Transformer | ND-DKH-55-K00091-TR02 | 2026-08-16 | مغذى المجمع | A5 | 0 | 0 | 2026-08-18 | 338 | 400/5 | 400 | الشونة ومضرب أرز أتميدة | NDC-DKH-55-K00091 | خاص
10671 | 83002821 | 8920040112430006758 | PO: 50/2024/2025 | ESMC | CL730d22H | NDC-DMT-08-K00339 | أبو سعادة3 | NDEDC | قطاع دمياط | هندسة كفر سعد | أبو سعادة | جمصة | Transformer | NDC-DMT-08-K00339 | 2026-03-10 | مصرف 1 | A4 | 0 | 0 | 2026-08-18 | 104 | 400/5 | 200 | أبو سعادة3 | NDC-DMT-08-K00339 | عام
10672 | 83016296 | 8920022023438659564 | PO: 50/2024/2025 | ESMC | CL730d22H | ND-DKH-55-PMT012 | من الهوائى | NDEDC | قطاع جنوب الدقهلية | هندسة كوم النور | سنفا | محطة محولات دماص الجديدة | Transformer | ND-DKH-55-PMT012 | 2026-08-16 | مغذى سنفا | A5 | 0 | 0 | 2026-08-18 | 338 | 200/5 | 63 | الغريب | NDC-DKH-55-K00060 | خاص
10673 | 83017105 | 8920022023438659556 | PO: 50/2024/2025 | ESMC | CL730d22H | ND-DKH-55-K-00075-TR01 | من الهوائى | NDEDC | قطاع جنوب الدقهلية | هندسة كوم النور | سنفا | محطة محولات دماص الجديدة | Transformer | ND-DKH-55-K-00075-TR01 | 2026-08-16 | مغذى سنفا | A5 | 0 | 0 | 2026-08-18 | 338 | 400/5 | 300 | فتحي النجار | NDC-DKH-55-K00075 | خاص
10674 | 83016295 | 8920022023437740944 | PO: 50/2024/2025 | ESMC | CL730d22H | ND-DKH-55-K00096-TR02 | من محول المجمع الى محول الصرف | NDEDC | قطاع جنوب الدقهلية | هندسة كوم النور | أتميدة | محطة محولات دماص الجديدة | Transformer | ND-DKH-55-K00096-TR02 | 2026-08-16 | مغذى المجمع | A5 | 0 | 0 | 2026-08-18 | 338 | 1200/5 | 500 | المساكن ومصنع الشركة | NDC-DKH-55-K00096 | خاص
10675 | 83010418 | 8920022032143827408 | PO: 50/2024/2025 | ESMC | CL730d22H | NDC-KSH-22-K0155 | المزعمط | NDEDC | قطاع كفر الشيخ | هندسة بيلا | المزعمط | بيلا | Transformer | NDC-KSH-22-K0155 | 2026-08-18 | ريف الجرايده | A4 | 0 | 0 | 2026-08-18 | 453 | 500/5 | 200 | محول المزعمط | NDC-KSH-22-K00155 | عام
10676 | 83009805 | 8920022032143827416 | PO: 50/2024/2025 | ESMC | CL730d22H | NDC-KSH-22-PMT0152 | الاصالى | NDEDC | قطاع كفر الشيخ | هندسة بيلا | الاصالى | الحفير | Transformer | NDC-KSH-22-PMT0152 | 2026-08-18 | مغذى الدمايره | A4 | 0 | 0 | 2026-08-18 | 453 | 500/5 | 200 | الاصالى القديم | NDC-KSH-22-PMT0152 | عام
10677 | 83009810 | 8920022032143828455 | PO: 50/2024/2025 | ESMC | CL730d22H | NDC-KSH-22-PMT0153 | الاصالى | NDEDC | قطاع كفر الشيخ | هندسة بيلا | الاصالى | الحفير | Transformer | NDC-KSH-22-PMT0153 | 2026-08-18 | مغذى الدمايره | A4 | 0 | 0 | 2026-08-18 | 453 | 500/5 | 200 | الاصالى الجديد | NDC-KSH-22-PMT0153 | عام
10678 | 83009803 | 8920022032143828489 | PO: 50/2024/2025 | ESMC | CL730d22H | NDC-KSH-22-PMT0160 | الطوايها | NDEDC | قطاع كفر الشيخ | هندسة بيلا | روس الفرخ | الحفير | Transformer | NDC-KSH-22-PMT0160 | 2026-08-18 | مغذى الدمايره | A4 | 0 | 0 | 2026-08-18 | 453 | 500/5 | 200 | الطوايها روس الفرخ | NDC-KSH-22-PMT0160 | عام
10679 | 83010299 | 8920022032143828463 | PO: 50/2024/2025 | ESMC | CL730d22H | NDC-KSH-22-PMT0157 | الربعمائه | NDEDC | قطاع كفر الشيخ | هندسة بيلا | روس الفرخ | الحفير | Transformer | NDC-KSH-22-PMT0157 | 2026-08-18 | مغذى الدمايره | A4 | 0 | 0 | 2026-08-18 | 453 | 1000/5 | 500 | الربعمائه | NDC-KSH-22-PMT0157 | عام
10680 | 83010293 | 8920022032143827325 | PO: 50/2024/2025 | ESMC | CL730d22H | NDC-KSH-22-K0284 | حسن سليمان | NDEDC | قطاع كفر الشيخ | هندسة بيلا | الكراكات | بيلا | Transformer | NDC-KSH-22-K0284 | 2026-08-18 | مغذى الكراكات | A4 | 0 | 0 | 2026-08-18 | 453 | 200/5 | 100 | حسن سليمان | NDC-KSH-22-K0284 | عام
10681 | 83010300 | 8920022032143827341 | PO: 50/2024/2025 | ESMC | CL730d22H | NDC-KSH-22-PMT0020 | ابو قطفه | NDEDC | قطاع كفر الشيخ | هندسة بيلا | الكراكات | الكراكات | Transformer | NDC-KSH-22-PMT0020 | 2026-08-18 | مغذى الكراكات | A4 | 0 | 0 | 2026-08-18 | 453 | 200/5 | 100 | ابو قطفه 2 | NDC-KSH-22-PMT0020 | عام
10682 | 83004699 | 8920022032143835419 | PO: 50/2024/2025 | ESMC | CL730d22H | NDC-KSH-22-K0218 | محول الجمعيه ابو بدوى | NDEDC | قطاع كفر الشيخ | هندسة بيلا | ابو بدوى | بيلا الجديده | Transformer | NDC-KSH-22-K0218 | 2026-08-18 | مغذى ابو بدوى | A4 | 0 | 0 | 2026-08-18 | 453 | 1000/5 | 500 | الجمعيه ابو بدوى | NDC-KSH-22-K0218 | عام
10683 | 83009856 | 8920022032143835476 | PO: 50/2024/2025 | ESMC | CL730d22H | NDC-KSH-22-K0323 | محول السوق ابو بدوى | NDEDC | قطاع كفر الشيخ | هندسة بيلا | ابو بدوى | بيلا الجديده | Transformer | NDC-KSH-22-K0323 | 2026-08-18 | مغذى ابو بدوى | A4 | 0 | 0 | 2026-08-18 | 453 | 1000/5 | 500 | السوق ابو بدوى | NDC-KSH-22-K0323 | عام
10598 | 83015320 | 8920022032143820841 | PO: 50/2024/2025 | ESMC | CL730d22H | NDC-DKH-53-K00041 | محول مركز شباب - مغذي سلكا- محطة محولات منية سندوب | NDEDC | قطاع جنوب الدقهلية | هندسة قري المنصورة 1 | محول مركز شباب - سلكا | منية سندوب | Transformer | NDC-DKH-53-K00041 | 2026-08-16 | سلكا | A4 | 0 | 0 | 2026-08-17 | 330 | 500/5 | 500 | مركز شباب | NDC-DKH-53-K00338 | عام
10599 | 83012666 | 8920022032143820874 | PO: 50/2024/2025 | ESMC | CL730d22H | NDC-DKH-53-K00040 | محول الجبانة - مغذي سلكا- محطة محولات منية سندوب | NDEDC | قطاع جنوب الدقهلية | هندسة قري المنصورة 1 | محول الجبانة - سلكا | منية سندوب | Transformer | NDC-DKH-53-K00040 | 2026-08-16 | سلكا | A4 | 0 | 0 | 2026-08-17 | 330 | 500/5 | 300 | الجبانة | NDC-DKH-53-K00151 | عام
10600 | 83014880 | 8920022032143820866 | PO: 50/2024/2025 | ESMC | CL730d22H | NDC-DKH-53-K00046 | محول المعهد الديني - مغذي الحواوشة - محطة محولات منية سندوب | NDEDC | قطاع جنوب الدقهلية | هندسة قري المنصورة 1 | محول المعهد الديني - الحواوشة | منية سندوب | Transformer | NDC-DKH-53-K00046 | 2026-08-16 | الحواوشة | A4 | 0 | 0 | 2026-08-17 | 330 | 500/5 | 300 | المعهد الدينى | NDC-DKH-53-K00046 | عام
10601 | 83010382 | 8920022032143836342 | PO: 50/2024/2025 | ESMC | CL730d22H | القن | كشك | NDEDC | قطاع كفر الشيخ | هندسة مطوبس | الثروي | لوحه توزيع ابو دنيا | Transformer | القن | 2026-08-16 | الثروي | A4 | 0 | 0 | 2026-08-17 | 450 | 400/5 | 160 | القن | NDC-KSH-25-K00169 | عام
10602 | 83010385 | 8920022032143836367 | PO: 50/2024/2025 | ESMC | CL730d22H | العرب | كشك | NDEDC | قطاع كفر الشيخ | هندسة مطوبس | الثروي | لوحه توزيع ابو دنيا | Transformer | العرب | 2026-08-16 | الثروي | A4 | 0 | 0 | 2026-08-17 | 450 | 400/5 | 200 | العرب | NDC-KSH-25-K00174 | عام
10603 | 83010443 | 8920022032143836334 | PO: 50/2024/2025 | ESMC | CL730d22H | الفاضي وبدوي | كشك | NDEDC | قطاع كفر الشيخ | هندسة مطوبس | الثروي | لوحه توزيع ابو دنيا | Transformer | الفاضي وبدوي | 2026-08-16 | الثروي | A4 | 0 | 0 | 2026-08-17 | 450 | 200/5 | 200 | الفاضى وبدوى | NDC-KSH-25-K00182 | عام
10604 | 83010441 | 8920022032143836326 | PO: 50/2024/2025 | ESMC | CL730d22H | يوسف وابو عاصي | كشك | NDEDC | قطاع كفر الشيخ | هندسة مطوبس | الثروي | لوحه توزيع ابو دنيا | Transformer | يوسف وابو عاصي | 2026-08-16 | الثروي | A4 | 0 | 0 | 2026-08-17 | 450 | 200/5 | 100 | يوسف وأبو عاصى | NDC-KSH-25-K00185 | عام
10605 | 83010467 | 8920022032143836318 | PO: 50/2024/2025 | ESMC | CL730d22H | زيد والملاح | كشك | NDEDC | قطاع كفر الشيخ | هندسة مطوبس | الثروي | لوحه توزيع ابو دنيا | Transformer | زيد والملاح | 2026-08-16 | الثروي | A4 | 0 | 0 | 2026-08-17 | 450 | 200/5 | 100 | زيد والملاح | NDC-KSH-25-K00186 | عام
10606 | 83010463 | 8920022032143836276 | PO: 50/2024/2025 | ESMC | CL730d22H | محمد صلاح | كشك | NDEDC | قطاع كفر الشيخ | هندسة مطوبس | الثروي | لوحه توزيع ابو دنيا | Transformer | محمد صلاح | 2026-08-16 | الثروي | A4 | 0 | 0 | 2026-08-17 | 450 | 200/5 | 100 | محمد صلاح | NDC-KSH-25-K00193 | عام
10607 | 83010465 | 8920022032143837316 | PO: 50/2024/2025 | ESMC | CL730d22H | معديه مهدي 1 | كشك | NDEDC | قطاع كفر الشيخ | هندسة مطوبس | خليج قبلي | لوحه توزيع مطوبس | Transformer | معديه مهدي 1 | 2026-08-17 | خليج قبلي | A4 | 0 | 0 | 2026-08-17 | 450 | 1000/5 | 500 | معدية مهدى(1) | NDC-KSH-25-K00322 | عام
10608 | 83010462 | 8920022032143837308 | PO: 50/2024/2025 | ESMC | CL730d22H | معديه مهدي 2 | كشك | NDEDC | قطاع كفر الشيخ | هندسة مطوبس | خليج قبلي | لوحه توزيع مطوبس | Transformer | معديه مهدي 2 | 2026-08-17 | خليج قبلي | A4 | 0 | 0 | 2026-08-17 | 450 | 600/5 | 300 | معدية مهدى (2) | NDC-KSH-25-K00334 | عام
10609 | 83010464 | 8920022032143837290 | PO: 50/2024/2025 | ESMC | CL730d22H | القشاشي | كشك | NDEDC | قطاع كفر الشيخ | هندسة مطوبس | خليج قبلي | لوحه توزيع مطوبس | Transformer | القشاشي | 2026-08-17 | خليج قبلي | A4 | 0 | 0 | 2026-08-17 | 450 | 200/5 | 200 | القشاشى | NDC-KSH-25-K00324 | عام
10610 | 83010466 | 8920022032143837282 | PO: 50/2024/2025 | ESMC | CL730d22H | الزعيقي | كشك | NDEDC | قطاع كفر الشيخ | هندسة مطوبس | خليج قبلي | لوحه توزيع مطوبس | Transformer | الزعيقي | 2026-08-17 | خليج قبلي | A4 | 0 | 0 | 2026-08-17 | 450 | 200/5 | 100 | الزعيقى | NDC-KSH-25-K00342 | عام
10611 | 83019485 | 8920022032143829123 | PO: 50/2024/2025 | ESMC | CL730d22H | ND-KSH-24-K00233- | عثمان بصل | NDEDC | قطاع كفر الشيخ | هندسة فوه | السالمية | فوه | Transformer | ND-KSH-24-K00233- | 2026-07-25 | السالمية | A5 | 31 | 30.6038 | 2026-08-17 | 449 | 500/5 | 300 | عثمان بصل | NDC-KSH-24-K00233 | خاص
10612 | 83019484 | 8920022032143829339 | PO: 50/2024/2025 | ESMC | CL730d22H | ND-KSH-24-K00235- | عفاف كدش | NDEDC | قطاع كفر الشيخ | هندسة فوه | السالمية | فوه | Transformer | ND-KSH-24-K00235- | 2026-07-25 | السالمية | A5 | 31 | 30.607 | 2026-08-17 | 449 | 800/5 | 500 | عفاف كدش | NDC-KSH-24-K00235 | خاص
10613 | 83019486 | 8920022032143829438 | PO: 50/2024/2025 | ESMC | CL730d22H | ND-KSH-24-K00234- | عصام الخطيب | NDEDC | قطاع كفر الشيخ | هندسة فوه | السالمية | فوه | Transformer | ND-KSH-24-K00234- | 2026-07-25 | السالمية | A5 | 0 | 30.608 | 2026-08-17 | 449 | 800/5 | 500 | عصام الخطيب | NDC-KSH-24-K00234 | خاص
10614 | 83019778 | 8920022032143829461 | PO: 50/2024/2025 | ESMC | CL730d22H | ND-KSH-24-K00221- | ادهم الشرقاوي | NDEDC | قطاع كفر الشيخ | هندسة فوه | السالمية | فوه | Transformer | ND-KSH-24-K00221- | 2026-07-25 | السالمية | A5 | 31 | 30.6073 | 2026-08-17 | 449 | 1000/5 | 500 | ادهم الشرقاوي | ND-KSH-24-K00221- | خاص
10615 | 83019462 | 8920022032143829354 | PO: 50/2024/2025 | ESMC | CL730d22H | ND-KSH-24-K00237- | قاسم العيساوى | NDEDC | قطاع كفر الشيخ | هندسة فوه | السالمية | فوه | Transformer | ND-KSH-24-K00237- | 2026-07-28 | السالمية | A5 | 31 | 30.6156 | 2026-08-17 | 449 | 500/5 | 300 | قاسم العيساوى | NDC-KSH-24-K00237 | خاص
10616 | 83019465 | 8920022032143829388 | PO: 50/2024/2025 | ESMC | CL730d22H | ND-KSH-24-PMT0094 | سنيه الخولي | NDEDC | قطاع كفر الشيخ | هندسة فوه | السالمية | فوه | Transformer | ND-KSH-24-PMT0094 | 2026-07-28 | السالمية | A5 | 31 | 30.6051 | 2026-08-17 | 449 | 150/5 | 100 | سنيه الخولي | ND-KSH-24-PMT0094 | خاص
10617 | 83019572 | 8920022032143829297 | PO: 50/2024/2025 | ESMC | CL730d22H | ND-KSH-24-PMT0086 | عبد المنعم ابو النضر | NDEDC | قطاع كفر الشيخ | هندسة فوه | السالمية | فوه | Transformer | ND-KSH-24-PMT0086 | 2026-07-28 | السالمية | A5 | 0 | 0 | 2026-08-17 | 449 | 400/5 | 200 | عبد المنعم ابو النضر | ND-KSH-24-PMT0086 | خاص
10618 | 83019771 | 8920022032143829529 | PO: 50/2024/2025 | ESMC | CL730d22H | ND-KSH-24-K00220- | أحمد فاروق علم الدين | NDEDC | قطاع كفر الشيخ | هندسة فوه | السالمية | فوه | Transformer | ND-KSH-24-K00220- | 2026-07-17 | السالمية | A5 | 0 | 0 | 2026-08-17 | 449 | 800/5 | 100 | أحمد علم الدين | NDC-KSH-24-K00220 | خاص
10619 | 83016172 | 8920022023438650787 | PO: 50/2024/2025 | ESMC | CL730d22H | NDC-DKH-35-K00287 | البنك الاهلى | NDEDC | قطاع شمال الدقهلية | هندسة دكرنس | دكرنس | محطة محولات م فارس | Transformer | NDC-DKH-35-K00287 | 2026-08-17 | ل ت دكرنس 1 - السيد عبد السميع | A5 | 31 | 31.6 | 2026-08-17 | 214 | 600/5 | 200 | البنك الاهلى | NDC-DKH-35-K00287 | خاص
10620 | 83019734 | 8920022032143830147 | PO: 50/2024/2025 | ESMC | CL730d22H | NDC-DKH-29-K00124-01 | مستشفى الكلى | NDEDC | قطاع شمال الدقهلية | هندسة المطرية | العصافره | محطة محولات المطرية | Transformer | NDC-DKH-29-K00124-01 | 2026-08-17 | العصافره | A5 | 31 | 30.3655 | 2026-08-17 | 225 | 800/5 | 500 | مستشفى الكلى | NDC-DKH-29-K00124 | عام
10621 | 83012819 | 8920022032143830360 | PO: 50/2024/2025 | ESMC | CL730d22H | NDC-DKH-29-0055.-02 | القواسم | NDEDC | قطاع شمال الدقهلية | هندسة المطرية | 8000 فدان | السلام2 | Transformer | NDC-DKH-29-0055.-02 | 2026-08-17 | العيسوى | A4 | 30.3462 | 31.3654 | 2026-08-17 | 225 | 200/5 | 200 | القواسم | NDC-DKH-29-0055-02 | عام
10622 | 83016175 | 8920022023438650829 | PO: 50/2024/2025 | ESMC | CL730d22H | NDC-DKH-35-K00216 | المضرب دكرنس | NDEDC | قطاع شمال الدقهلية | هندسة دكرنس | دكرنس | محطة محولات م فارس | Transformer | NDC-DKH-35-K00216 | 2026-08-17 | ل ت دكرنس 1 - المضرب | A5 | 31 | 31.5997 | 2026-08-17 | 214 | 800/5 | 500 | المضرب | NDC-DKH-35-K00215 | خاص
10623 | 83014036 | 8920022032143830394 | PO: 50/2024/2025 | ESMC | CL730d22H | NDC-DKH-29-0062 | الجسر الاسود 1 | NDEDC | قطاع شمال الدقهلية | هندسة المطرية | 8000 فدان | السلام2 | Transformer | NDC-DKH-29-0062 | 2026-08-17 | العيسوى | A4 | 30.6468 | 31.6875 | 2026-08-17 | 225 | 200/5 | 63 | الجسر الاسود 1 | NDC-DKH-29-0062 | عام
10624 | 83012974 | 8920022032143830584 | PO: 50/2024/2025 | ESMC | CL730d22H | NDC-DKH-29-0064-02 | معوض | NDEDC | قطاع شمال الدقهلية | هندسة المطرية | 8000 فدان | السلام2 | Transformer | NDC-DKH-29-0064-02 | 2026-08-17 | العيسوى | A4 | 30.3546 | 31.6987 | 2026-08-17 | 225 | 200/5 | 100 | معوض | NDC-DKH-29-0064-02 | عام
10625 | 83008384 | 8920022032143826251 | PO: 50/2024/2025 | ESMC | CL730d22H | ND-KSH-18-K0080-TR01 | محول التأمين الصحى | NDEDC | قطاع كفر الشيخ | هندسة مدينة الحامول | مدينة الحامول | م.م.الحامول | Transformer | ND-KSH-18-K0080-TR01 | 2026-08-08 | مغذي التأمين-ل.ت.الحامول الجديدة | A5 | 31 | 31.1559 | 2026-08-17 | 451 | 500/5 | 300 | التامين الصحى | NDC-KSH-18-K00080 | خاص
10626 | 83012972 | 8920022032143830402 | PO: 50/2024/2025 | ESMC | CL730d22H | NDC-DKH-29-0063-02 | الجسر الاسود 2 | NDEDC | قطاع شمال الدقهلية | هندسة المطرية | العصافره | السلام2 | Transformer | NDC-DKH-29-0063-02 | 2026-08-17 | العصافره | A4 | 30.3546 | 30.3876 | 2026-08-17 | 225 | 200/5 | 100 | الجسر الاسود 2 | NDC-DKH-29-0063-02 | عام
10627 | 83003296 | 8920022032143830022 | PO: 50/2024/2025 | ESMC | CL730d22H | ND-DKH-29-K00043 | ابو حجاب | NDEDC | قطاع شمال الدقهلية | هندسة المطرية | المطريه | المطريه | Transformer | ND-DKH-29-K00043 | 2026-08-17 | المزرعه | A4 | 31 | 30.3675 | 2026-08-17 | 225 | 500/5 | 300 | ابو حجاب | ND-DKH-29-K00043 | عام
10579 | 83014125 | 8920022032143820304 | PO: 50/2024/2025 | ESMC | CL730d22H | NDC-DKH-53-PMT0140 | محول عزبة النحاس - مغذي ميت لوزة 1 - لوحة توزيع ميت فارس | NDEDC | قطاع جنوب الدقهلية | هندسة قري المنصورة 1 | محول عزبة النحاس - ميت لوزة 1 | لوحة توزيع ميت فارس | Transformer | NDC-DKH-53-PMT0140 | 2026-08-15 | ميت لوزة 1 | A4 | 0 | 0 | 2026-08-16 | 330 | 500/5 | 200 | عزبة النحاس | NDC-DKH-53-PMT0140 | عام
10580 | 83014130 | 8920022032143820296 | PO: 50/2024/2025 | ESMC | CL730d22H | NDC-DKH-53-PMT0178 | محول جمال الدسوقي- مغذي ميت لوزة 1 - لوحة توزيع ميت فارس | NDEDC | قطاع جنوب الدقهلية | هندسة قري المنصورة 1 | جمال الدسوقي - ميت لوزة 1 | لوحة توزيع ميت فارس | Transformer | NDC-DKH-53-PMT0178 | 2026-08-15 | ميت لوزة 1 | A4 | 0 | 0 | 2026-08-16 | 330 | 500/5 | 200 | جمال الدسوقي | NDC-DKH-53-PMT0178 | عام
10581 | 83012766 | 8920022032143820171 | PO: 50/2024/2025 | ESMC | CL730d22H | NDC-DKH-53-PMT0095 | محول عزبة العشماوي - مغذي كوم بني مراس - لوحة توزيع ميت فارس | NDEDC | قطاع جنوب الدقهلية | هندسة قري المنصورة 1 | محول عزبة العشماوي - كوم بني مراس | لوحة توزيع ميت فارس | Transformer | NDC-DKH-53-PMT0095 | 2026-08-15 | كوم بني مراس | A4 | 0 | 0 | 2026-08-16 | 330 | 500/5 | 300 | عزبة العشماوي | NDC-DKH-53-PMT0095 | عام
10582 | 83012767 | 8920022032143820213 | PO: 50/2024/2025 | ESMC | CL730d22H | NDC-DKH-53-PMT0093 | محول عزبة نسيم 1 - مغذي كوم بني مراس - لوحة توزيع ميت فارس | NDEDC | قطاع جنوب الدقهلية | هندسة قري المنصورة 1 | محول عزبة نسيم 1 - كوم بني مراس | لوحة توزيع ميت فارس | Transformer | NDC-DKH-53-PMT0093 | 2026-08-15 | كوم بني مراس | A4 | 0 | 0 | 2026-08-16 | 330 | 500/5 | 200 | عزبة نسيم 1 | NDC-DKH-53-PMT0093 | عام
10583 | 83008196 | 8920022032143838678 | PO: 50/2024/2025 | ESMC | CL730d22H | ND-KSH-15-K0143 | حجرة البنك الاهلي مغذي الاتوبيس لوحة البدالة | NDEDC | قطاع كفر الشيخ | هندسة مدينة دسوق | ش الشركات | محطة محولات دسوق | Transformer | ND-KSH-15-K0143 | 2026-07-11 | حجرة البنك الاهلي مغذي الاتوبيس لوحة البدالة | A5 | 31 | 30.6408 | 2026-08-16 | 446 | 800/5 | 500 | البنك الاهلي | NDC-KSH-15-K00143 | خاص
10584 | 83008383 | 8920022032143838587 | PO: 50/2024/2025 | ESMC | CL730d22H | ND-KSH-15-K0016 | محطة مجاري 1بدسوق القديمة مغذي نوار لوحة دسوق القديمة | NDEDC | قطاع كفر الشيخ | هندسة مدينة دسوق | خلف المركز | محطة محولات دسوق | Transformer | ND-KSH-15-K0016 | 2026-06-30 | محطة مجاري 1بدسوق القديمة مغذي نوار لوحة دسوق القديمة | A5 | 31 | 30.6454 | 2026-08-16 | 446 | 500/5 | 200 | مجاري خلف المركز | NDC-KSH-15-K00016 | خاص
10585 | 83005510 | 8920022032143838538 | PO: 50/2024/2025 | ESMC | CL730d22H | ND-KSH-15-K000 | رافع مياه الصرف فوم الصعيدي1 مغذي السمادوني لوحة البدالة | NDEDC | قطاع كفر الشيخ | هندسة مدينة دسوق | فوم الصعيدي | محطة محولات دسوق | Transformer | ND-KSH-15-K000 | 2026-06-30 | رافع مياه الصرف فوم الصعيدي1 مغذي السمادوني لوحة البدالة | A5 | 31 | 30.6454 | 2026-08-16 | 446 | 200/5 | 100 |  |  | خاص
10586 | 83010073 | 8920022023437753889 | PO: 50/2024/2025 | ESMC | CL730d22H | NDC-DKH-44-K00734 | تم التوصيل من لوحه التوزيع الجامعه القديمه الى كشكمنصور بشرى | NDEDC | قطاع جنوب الدقهلية | هندسة غرب المنصورة | ش عبد المنعم خليفه بجوار سوبر ماركت حياه | محطه محولات غرب المنصورة | Transformer | NDC-DKH-44-K00734 | 2026-08-16 | الجامعه القديمه | A4 | 31 | 31.3553 | 2026-08-16 | 327 | 400/5 | 200 | منصور بشرى | NDC-DKH-44-K00734 | عام
10587 | 83019317 | 8920022032143838652 | PO: 50/2024/2025 | ESMC | CL730d22H | ND-KSH-15-K00 | رافع مياه الصرف فوم الصعيدي2 مغذي السمادوني لوحة البدالة | NDEDC | قطاع كفر الشيخ | هندسة مدينة دسوق | فوم الصعيدي | محطة محولات دسوق | Transformer | ND-KSH-15-K00 | 2026-06-30 | رافع مياه الصرف فوم الصعيدي2 مغذي السمادوني لوحة البدالة | A5 | 31 | 30.6454 | 2026-08-16 | 446 | 200/5 | 100 |  |  | خاص
10588 | 83019318 | 8920022032143838603 | PO: 50/2024/2025 | ESMC | CL730d22H | ND-KSH-15-K0 | رافع مياه الصرف فوم الصعيدي3 مغذي السمادوني لوحة البدالة | NDEDC | قطاع كفر الشيخ | هندسة مدينة دسوق | فوم الصعيدي | محطة محولات دسوق | Transformer | ND-KSH-15-K0 | 2026-06-30 | رافع مياه الصرف فوم الصعيدي3 مغذي السمادوني لوحة البدالة | A5 | 31 | 30.6454 | 2026-08-16 | 446 | 200/5 | 100 |  |  | خاص
10589 | 83019320 | 8920022032143838645 | PO: 50/2024/2025 | ESMC | CL730d22H | ND-KSH-15-K000 | رافع مياه الصرف فوم الصعيدي4 مغذي السمادوني لوحة البدالة | NDEDC | قطاع كفر الشيخ | هندسة مدينة دسوق | فوم الصعيدي | محطة محولات دسوق | Transformer | ND-KSH-15-K000 | 2026-06-30 | رافع مياه الصرف فوم الصعيدي4مغذي السمادوني لوحة البدالة | A5 | 31 | 30.6454 | 2026-08-16 | 446 | 200/5 | 100 |  |  | خاص
10590 | 83008274 | 8920022032143833026 | PO: 50/2024/2025 | ESMC | CL730d22H | NDC-DKH-31-K00099-P-TR01 | عداد ذكي-محول معهد امناء الشرطة - مغذي الزيني | NDEDC | قطاع شمال الدقهلية | هندسة قري المنزلة | الزيني - المنزلة | محطة محولات المنزلة | Transformer | NDC-DKH-31-K00099-P-TR01 | 2026-08-16 | لوحة توزيع العزيزة - مغذي الزيني | A5 | 31 | 0 | 2026-08-16 | 223 | 800/5 | 500 | معهد امناء الشرطة | NDC-DKH-31-K00099 | خاص
10591 | 83019694 | 8920022032143833034 | PO: 50/2024/2025 | ESMC | CL730d22H | NDC-DKH-31-K00102-P-TR01 | عداد ذكي-محول محطة المعالجة - مغذي الزيني | NDEDC | قطاع شمال الدقهلية | هندسة قري المنزلة | الزيني- المنزلة | محطة محولات المنزلة | Transformer | NDC-DKH-31-K00102-P-TR01 | 2026-08-16 | لوحة توزيع العزيزة - مغذي الزيني | A5 | 31 | 0 | 2026-08-16 | 223 | 500/5 | 300 | محطة المعالجة | NDC-DKH-31-K00102 | خاص
10592 | 83016530 | 8920022032143830899 | PO: 50/2024/2025 | ESMC | CL730d22H | NDC-DKH-31-K00103-P-TR01 | عداد ذكي-محول المدرسة الصناعية - مغذي الزيني | NDEDC | قطاع شمال الدقهلية | هندسة قري المنزلة | الزيني - المنزلة | محطة محولات المنزلة | Transformer | NDC-DKH-31-K00103-P-TR01 | 2026-08-16 | لوحة توزيع العزيزة - مغذي الزيني | A5 | 31 | 0 | 2026-08-16 | 223 | 800/5 | 500 | المدرسة الصناعية | NDC-DKH-31-K00103 | خاص
10593 | 83012553 | 8920022032143833109 | PO: 50/2024/2025 | ESMC | CL730d22H | NDC-DKH-31-PMT0036 | عداد ذكي-محول غانم - مغذي النسايمة | NDEDC | قطاع شمال الدقهلية | هندسة قري المنزلة | النسايمة - المنزلة | محطة محولات المنزلة | Transformer | NDC-DKH-31-PMT0036 | 2026-08-16 | لوحة توزيع العزيزة - مغذي النسايمة | A4 | 31 | 0 | 2026-08-16 | 223 | 100/5 | 63 | غانم | NDC-DKH-31-PMT0036 | عام
10594 | 83014624 | 8920022032143834115 | PO: 50/2024/2025 | ESMC | CL730d22H | NDC-DKH-31-PMT0045 | عداد ذكي-محول هاشم - مغذي النسايمة | NDEDC | قطاع شمال الدقهلية | هندسة قري المنزلة | النسايمة - المنزلة | محطة محولات المنزلة | Transformer | NDC-DKH-31-PMT0045 | 2026-08-16 | لوحة توزيع العزيزة - مغذي النسايمة | A4 | 31 | 0 | 2026-08-16 | 223 | 200/5 | 100 | هاشم | NDC-DKH-31-PMT0045 | عام
10595 | 83014622 | 8920022032143833018 | PO: 50/2024/2025 | ESMC | CL730d22H | NDC-DKH-31-PMT0038 | عداد ذكي-محول صادق - مغذي النسايمة | NDEDC | قطاع شمال الدقهلية | هندسة قري المنزلة | النسايمة - المنزلة | محطة محولات المنزلة | Transformer | NDC-DKH-31-PMT0038 | 2026-08-16 | لوحة توزيع العزيزة - مغذي النسايمة | A4 | 31 | 0 | 2026-08-16 | 223 | 200/5 | 100 | صادق | NDC-DKH-31-PMT0038 | عام
10596 | 83010655 | 8920022032143836979 | PO: 50/2024/2025 | ESMC | CL730d22H | NDC-KSH-14-K000863 | احمد عبده | NDEDC | قطاع كفر الشيخ | هندسة غرب كفر الشيخ | محله موسي | روينه | Transformer | NDC-KSH-14-K000863 | 2026-08-01 | روينه | A4 | 22 | 25 | 2026-08-16 | 440 | 500/5 | 100 | زراعة ابو تمادة | NDC-KSH-13-K00096 | عام
10597 | 83013484 | 8920022032143839973 | PO: 50/2024/2025 | ESMC | CL730d22H | ND-DKH-49-K00317 | محول الحجره | NDEDC | قطاع جنوب الدقهلية | هندسة قري ميت غمر | كفر الشيخ هلال | محطه محولات كفر شكر | Transformer | ND-DKH-49-K00108 | 2026-08-15 | مغذي هلا | A4 | 0 | 0 | 2026-08-16 | 337 | 1000/5 | 500 | الحجرة | NDC-DKH-49-K00006 | عام
10542 | 83006219 | 8920040112430006091 | PO: 50/2024/2025 | ESMC | CL730d22H | NDC-DKH-53-K00312 | محول المدرسة - مغذي البقلية - لوحة توزيع الصناعية طريق السنبلاوين | NDEDC | قطاع جنوب الدقهلية | هندسة قري المنصورة 1 | محول المدرسة - البقلية | لوحة توزيع الصناعية طريق السنبلاوين | Transformer | NDC-DKH-53-K00312 | 2026-08-12 | البقلية | A4 | 0 | 0 | 2026-08-15 | 330 | 1600/5 | 800 | المدرسة | NDC-DKH-53-K00028 | عام
10543 | 83007111 | 8920040112431367741 | PO: 50/2024/2025 | ESMC | CL730d22H | NDC-DKH-31-K00145 | عداد ذكي-محول بني هلال المتولي - مغذي الشبول | NDEDC | قطاع شمال الدقهلية | هندسة قري المنزلة | الشبول - المنزلة | محطة محولات المنزلة | Transformer | NDC-DKH-31-K00145 | 2026-08-15 | لوحة توزيع العزيزة - مغذي الشبول | A4 | 31 | 31.9667 | 2026-08-15 | 223 | 400/5 | 200 | بني هلال المتولي | NDC-DKH-31-K00145 | عام
10544 | 83007731 | 8920040112430006094 | PO: 50/2024/2025 | ESMC | CL730d22H | NDC-DKH-53-K00068 | محول ابوفياض - مغذي بلجاي - محطة محولات منية سندوب | NDEDC | قطاع جنوب الدقهلية | هندسة قري المنصورة 1 | محول ابوفياض - بلجاي | منية سندوب | Transformer | NDC-DKH-53-K00068 | 2026-08-12 | بلجاي | A4 | 0 | 0 | 2026-08-15 | 330 | 1600/5 | 1000 | ابوفياض | NDC-DKH-53-K00068 | عام
10545 | 83007276 | 8920040112430006074 | PO: 50/2024/2025 | ESMC | CL730d22H | NDC-DKH-53-K00310 | محول الغاياتي- مغذي البقلية - لوحة توزيع الصناعية طريق السنبلاوين | NDEDC | قطاع جنوب الدقهلية | هندسة قري المنصورة 1 | محول الغاياتي- البقلية | لوحة توزيع الصناعية طريق السنبلاوين | Transformer | NDC-DKH-53-K00310 | 2026-08-12 | البقلية | A4 | 0 | 0 | 2026-08-15 | 330 | 1200/5 | 800 | الغاياتى | NDC-DKH-53-K00310 | عام
10546 | 83007117 | 8920040112431367746 | PO: 50/2024/2025 | ESMC | CL730d22H | NDC-DKH-31-K00147 | عداد ذكي-محول بني هلال مركز الشباب - مغذي الشبول | NDEDC | قطاع شمال الدقهلية | هندسة قري المنزلة | الشبول - المنزلة | محطة محولات المنزلة | Transformer | NDC-DKH-31-K00147 | 2026-08-15 | لوحة توزيع العزيزة - مغذي الشبول | A4 | 31 | 31.9636 | 2026-08-15 | 223 | 500/5 | 300 | بني هلال مركز الشباب | NDC-DKH-31-K00147 | عام
10547 | 83013838 | 8920022032143820601 | PO: 50/2024/2025 | ESMC | CL730d22H | NDC-DKH-53-K00282 | محول عزبة توريل المالحة - مغذي المالحة - محطة المحولات ميت الصارم | NDEDC | قطاع جنوب الدقهلية | هندسة قري المنصورة 1 | محول عزبة توريل المالحة - المالحة | ميت الصارم | Transformer | NDC-DKH-53-K00282 | 2026-08-13 | المالحة | A4 | 0 | 0 | 2026-08-15 | 330 | 400/5 | 200 | عزبة توريل المالحة | NDC-DKH-53-K00282 | عام
10548 | 83013831 | 8920022032143820536 | PO: 50/2024/2025 | ESMC | CL730d22H | NDC-DKH-53-K00195 | محول جلال - مغذي المالحة - محطة المحولات ميت الصارم | NDEDC | قطاع جنوب الدقهلية | هندسة قري المنصورة 1 | محول جلال - المالحة | ميت الصارم | Transformer | NDC-DKH-53-K00195 | 2026-08-13 | المالحة | A4 | 0 | 0 | 2026-08-15 | 330 | 1000/5 | 500 | جلال | NDC-DKH-53-K00195 | عام
10549 | 83013835 | 8920022032143820411 | PO: 50/2024/2025 | ESMC | CL730d22H | NDC-DKH-53-K00197 | محول المدرسة - مغذي المالحة - محطة المحولات ميت الصارم | NDEDC | قطاع جنوب الدقهلية | هندسة قري المنصورة 1 | محول المدرسة - المالحة | ميت الصارم | Transformer | NDC-DKH-53-K00197 | 2026-08-13 | المالحة | A4 | 0 | 0 | 2026-08-15 | 330 | 500/5 | 200 | المدرسة | NDC-DKH-53-K00183 | عام
10550 | 83014872 | 8920022032143820627 | PO: 50/2024/2025 | ESMC | CL730d22H | NDC-DKH-53-K00200 | محول عزبة السنط 2 - مغذي المالحة - محطة المحولات ميت الصارم | NDEDC | قطاع جنوب الدقهلية | هندسة قري المنصورة 1 | محول عزبة السنط 2 - المالحة | ميت الصارم | Transformer | NDC-DKH-53-K00200 | 2026-08-13 | المالحة | A4 | 0 | 0 | 2026-08-15 | 330 | 500/5 | 300 | عزبة السنط 2 | NDC-DKH-53-K00200 | عام
10551 | 83016306 | 8920022032143831640 | PO: 50/2024/2025 | ESMC | CL730d22H | ND-DKH-32-K0027-TR001 | غير مباشر | NDEDC | قطاع شمال الدقهلية | هندسة الجمالية | مدخل الهيشه | السلام1 | Transformer | ND-DKH-32-K0027-TR001 | 2026-06-23 | خروج زهيرى لوحة توزيع لساالجماليه | A5 | 31 | 31.8889 | 2026-08-15 | 222 | 800/5 | 500 | خالد | NDC-DKH-32-K00059 | خاص
10552 | 83013833 | 8920022032143820486 | PO: 50/2024/2025 | ESMC | CL730d22H | NDC-DKH-53-PMT0143 | محول عزبة العرب الديداني - مغذي المالحة - محطة المحولات ميت الصارم | NDEDC | قطاع جنوب الدقهلية | هندسة قري المنصورة 1 | محول عزبة العرب الديداني - المالحة | ميت الصارم | Transformer | NDC-DKH-53-PMT0143 | 2026-08-13 | المالحة | A4 | 0 | 0 | 2026-08-15 | 330 | 500/5 | 300 | عزبة العرب الديداني | NDC-DKH-53-PMT0143 | عام
10553 | 83018875 | 8920022023437761700 | PO: 50/2024/2025 | ESMC | CL730d22H | NDC-KSH-28-K00109 | محول محمد عبدالله 1 | NDEDC | قطاع كفر الشيخ | هندسة برج البرلس | قري بر بحري | بلطيم | Transformer | NDC-KSH-28-K00109 | 2026-08-13 | مغذي بر بحري - ل ت برج البرلس | A5 | 31 | 30.7017 | 2026-08-15 | 455 | 200/5 | 200 | محمد عبد الله 1 | NDC-KSH-28-K00106 | خاص
10554 | 83019016 | 8920022032143827978 | PO: 50/2024/2025 | ESMC | CL730d22H | ND-KSH-27-k0242-TR01 | محطة فودافون ابوالعزايم | NDEDC | قطاع كفر الشيخ | هندسة قرى سيدي سالم | ابوالعزايم | المثلث | Transformer | ND-KSH-27-k0242-TR01 | 2026-08-15 | منشاة عباس | A5 | 0 | 0 | 2026-08-15 | 443 | 200/5 | 63 |  | NDC-KSH-27-K | خاص
10555 | 83010636 | 8920022032143838876 | PO: 50/2024/2025 | ESMC | CL730d22H | NDC-KSH-14-K000974 | اسماعيل افندي رشوان | NDEDC | قطاع كفر الشيخ | هندسة غرب كفر الشيخ | الحمراء | المثلث | Transformer | NDC-KSH-14-K000974 | 2026-08-02 | الجواهرجي | A4 | 22 | 25 | 2026-08-15 | 440 | 500/5 | 100 | كشك زغلول بقراجة | NDC-KSH-13-K00027 | عام
10556 | 83016674 | 8920022023437750968 | PO: 50/2024/2025 | ESMC | CL730d22H | NDC-DKH-31-PMT0024-P | عداد ذكي-محول ميت خضير الصرف - مغذي العامرة | NDEDC | قطاع شمال الدقهلية | هندسة قري المنزلة | العامرة - المنزلة | محطة محولات المنزلة | Transformer | NDC-DKH-31-PMT0024-P | 2026-08-15 | لوحة توزيع العزيزة - مغذي العامرة | A5 | 31 | 31.8953 | 2026-08-15 | 223 | 200/5 | 100 | ميت خضير الصرف | NDC-DKH-31-PMT0024-P | خاص
10557 | 83016524 | 8920022032143834156 | PO: 50/2024/2025 | ESMC | CL730d22H | NDC-DKH-31-K00030-P | عداد ذكي-محول صرف صحي الستايتة - مغذي المواجد | NDEDC | قطاع شمال الدقهلية | هندسة قري المنزلة | المواجد- المنزلة | محطة محولات الجمالية | Transformer | NDC-DKH-31-K00030-P | 2026-08-15 | لوحة توزيع العزيزة - مغذي المواجد | A5 | 31 | 31.8963 | 2026-08-15 | 223 | 200/5 | 100 | صرف صحي الستايتة | NDC-DKH-31-K00030 | خاص
10558 | 83016521 | 8920022032143834131 | PO: 50/2024/2025 | ESMC | CL730d22H | NDC-DKH-31-K00029-P | عداد ذكي-محول صرف صحي كفر حجاج - مغذي المواجد | NDEDC | قطاع شمال الدقهلية | هندسة قري المنزلة | المواجد - المنزلة | محطة محولات الجمالية | Transformer | NDC-DKH-31-K00029-P | 2026-08-15 | لوحة توزيع العزيزة - مغذي المواجد | A5 | 31 | 31.8891 | 2026-08-15 | 223 | 200/5 | 100 | صرف صحي كفر حجاج | NDC-DKH-31-K00029 | خاص
10559 | 83019319 | 8920022032143838686 | PO: 50/2024/2025 | ESMC | CL730d22H | ND-KSH-15-K0194-TR001 | محطة مياه الصرف رقم 2 خلف المضرب مغذي المساكن لوحة دسوق الجديدة | NDEDC | قطاع كفر الشيخ | هندسة مدينة دسوق | خلف المضرب | محطة محولات دسوق | Transformer | ND-KSH-15-K0194-TR001 | 2026-06-30 | محطة مياه الصرف رقم 2 خلف المضرب مغذي المساكن لوحة دسوق الجديدة | A5 | 31 | 30.6567 | 2026-08-15 | 446 | 1000/5 | 500 | الصرف2 | NDC-KSH-15-K00194 | خاص
10560 | 83019341 | 8920022032143834289 | PO: 50/2024/2025 | ESMC | CL730d22H | NDC-DKH-31-K00101-P-TR01 | عداد ذكي-محول فودافون - مغذي النسايمة | NDEDC | قطاع شمال الدقهلية | هندسة قري المنزلة | النسايمة - المنزلة | محطة محولات المنزلة | Transformer | NDC-DKH-31-K00101-P-TR01 | 2026-08-15 | لوحة توزيع العزيزة - مغذي النسايمة | A5 | 31 | 31.9865 | 2026-08-15 | 223 | 200/5 | 100 | فودافون | NDC-DKH-31-K00101 | خاص
10561 | 83016675 | 8920022032143834297 | PO: 50/2024/2025 | ESMC | CL730d22H | NDC-DKH-31-K00107-P-TR01 | عداد ذكي-محول محطة رفع السحاروة - مغذي النسايمة | NDEDC | قطاع شمال الدقهلية | هندسة قري المنزلة | النسايمة - المنزلة | محطة محولات المنزلة | Transformer | NDC-DKH-31-K00107-P-TR01 | 2026-08-15 | لوحة توزيع العزيزة - مغذي النسايمة | A5 | 31 | 31.9841 | 2026-08-15 | 223 | 500/5 | 300 | محطة رفع السحاروة | NDC-DKH-31-K00107 | خاص
10562 | 83019250 | 8920022032143834305 | PO: 50/2024/2025 | ESMC | CL730d22H | NDC-DKH-31-K00104-P-TR01 | عداد ذكي-محول صرف الرودة - مغذي النسايمة | NDEDC | قطاع شمال الدقهلية | هندسة قري المنزلة | النسايمة - المنزلة | محطة محولات المنزلة | Transformer | NDC-DKH-31-K00104-P-TR01 | 2026-08-15 | لوحة توزيع العزيزة - مغذي النسايمة | A5 | 31 | 31.9839 | 2026-08-15 | 223 | 200/5 | 100 | صرف الرودة | NDC-DKH-31-K00104 | خاص
10563 | 83012559 | 8920022032143834123 | PO: 50/2024/2025 | ESMC | CL730d22H | NDC-DKH-31-PMT0047 | عداد ذكي-محول مجاهد - مغذي النسايمة | NDEDC | قطاع شمال الدقهلية | هندسة قري المنزلة | النسايمة - المنزلة | محطة محولات المنزلة | Transformer | NDC-DKH-31-PMT0047 | 2026-08-15 | لوحة توزيع العزيزة - مغذي النسايمة | A4 | 31 | 31.9942 | 2026-08-15 | 223 | 100/5 | 50 | مجاهد | NDC-DKH-31-PMT0014 | عام
10564 | 83012742 | 8920022032143838611 | PO: 50/2024/2025 | ESMC | CL730d22H | ND-KSH-15-K0168 | حجرة سامح عطيه مغذي دحروج لوحة البدالة | NDEDC | قطاع كفر الشيخ | هندسة مدينة دسوق | مستشفي الامومة | محطة محولات دسوق | Transformer | ND-KSH-15-K0168 | 2026-06-17 | حجرة سامح عطيه مغذي دحروج لوحة البدالة | A4 | 31 | 30.6488 | 2026-08-15 | 446 | 400/5 | 200 | سامح عطية | NDC-KSH-15-K00168 | عام
10565 | 83013551 | 8920022032143838561 | PO: 50/2024/2025 | ESMC | CL730d22H | ND-KSH-15-K0128 | حجرة مجدي بسيوني مغذي الفتيات لوحة البدالة | NDEDC | قطاع كفر الشيخ | هندسة مدينة دسوق | ش ترعة مليطة | محطة محولات دسوق | Transformer | ND-KSH-15-K0128 | 2026-06-17 | حجرة مجدي بسيوني مغذي الفتيات لوحة البدالة | A4 | 31 | 30.6459 | 2026-08-15 | 446 | 600/5 | 300 | برج بسيوني | NDC-KSH-15-K00128 | عام
10566 | 83013250 | 8920022032143838504 | PO: 50/2024/2025 | ESMC | CL730d22H | ND-KSH-15-K0133 | حجرة ابو ريشة مغذي السمادوني لوحة البدالة | NDEDC | قطاع كفر الشيخ | هندسة مدينة دسوق | ش عبده زعلوك | محطة محولات دسوق | Transformer | ND-KSH-15-K0133 | 2026-06-17 | حجرة ابو ريشة مغذي السمادوني لوحة البدالة | A4 | 31 | 30.6412 | 2026-08-15 | 446 | 1500/5 | 800 | ابو ريشه | NDC-KSH-15-K00133 | عام
10567 | 83015820 | 8920022023437764589 | PO: 50/2024/2025 | ESMC | CL730d22H | ND-DKH-39-K74-TR 01 | غير مباشر | NDEDC | قطاع شمال الدقهلية | هندسة جمصة | الشيخ زايد 1 /محول 2 قطاع3 | محطة محولات جمصه القديمه | Compact | ND-DKH-39-K74-TR 01 | 2026-08-15 | لوحة توزيع الشيخ زايد 1 | A4 | 0 | 0 | 2026-08-15 | 215 | 2000/5 | 1000 | محول 2 قطاع3 | NDC-DKH-39-K00074 | عام
10568 | 83015817 | 8920022023437764597 | PO: 50/2024/2025 | ESMC | CL730d22H | ND-DKH-39-K68-TR 01 | غير مباشر | NDEDC | قطاع شمال الدقهلية | هندسة جمصة | الشيخ زايد 1 /محول9قطاع1 | محطة محولات جمصه القديمه | Compact | ND-DKH-39-K68-TR 01 | 2026-08-15 | لوحة توزيع الشيخ زايد 1 | A4 | 0 | 0 | 2026-08-15 | 215 | 2000/5 | 1000 | محول 9 قطاع1 | NDC-DKH-39-K00068 | عام
10569 | 83015816 | 8920022023437764605 | PO: 50/2024/2025 | ESMC | CL730d22H | ND-DKH-39-K63-TR 01 | غير مباشر | NDEDC | قطاع شمال الدقهلية | هندسة جمصة | الشيخ زايد 1 /محول1قطاع 1 | محطة محولات جمصه الجديده | Compact | ND-DKH-39-K63-TR 01 | 2026-08-15 | لوحة توزيع الشيخ زايد 1 | A4 | 0 | 0 | 2026-08-15 | 215 | 1000/5 | 500 | محول 1 قطاع1 | NDC-DKH-39-K00063 | عام
10570 | 83015814 | 8920022023437764621 | PO: 50/2024/2025 | ESMC | CL730d22H | ND-DKH-39-K76-TR 01 | غير مباشر | NDEDC | قطاع شمال الدقهلية | هندسة جمصة | الشيخ زايد 1 /محول8قطاع 1 | محطة محولات جمصه القديمه | Compact | ND-DKH-39-K76-TR 01 | 2026-08-15 | لوحة توزيع الشيخ زايد 1 | A4 | 0 | 0 | 2026-08-15 | 215 | 500/5 | 500 | محول 8قطاع1 | NDC-DKH-39-K00076 | عام
10571 | 83005734 | 8920022023437764613 | PO: 50/2024/2025 | ESMC | CL730d22H | ND-DKH-39-K62-TR 01 | غير مباشر | NDEDC | قطاع شمال الدقهلية | هندسة جمصة | الشيخ زايد 1 /محول2قطاع1 | محطة محولات جمصه القديمه | Compact | ND-DKH-39-K62-TR 01 | 2026-08-15 | لوحة توزيع الشيخ زايد 1 | A2 | 0 | 0 | 2026-08-15 | 215 | 1000/5 | 500 | محول 2 قطاع1 | NDC-DKH-39-K00062 | عام
10572 | 83015812 | 8920022023437764639 | PO: 50/2024/2025 | ESMC | CL730d22H | ND-DKH-39-K120-TR 01 | غير مباشر | NDEDC | قطاع شمال الدقهلية | هندسة جمصة | الشيخ زايد 2/محول 13 الشيخ زايد 2 | محطة محولات جمصه الجديده | Compact | ND-DKH-39-K120-TR 01 | 2026-08-15 | لوحة توزيع الشيخ زايد 1 | A4 | 0 | 0 | 2026-08-15 | 215 | 2000/5 | 1000 | م 13 زايد2 | NDC-DKH-39-K00120 | عام
10573 | 83016292 | 8920022023438659572 | PO: 50/2024/2025 | ESMC | CL730d22H | ND-DKH-55-K00205-TR01 | من الهوائى | NDEDC | قطاع جنوب الدقهلية | هندسة كوم النور | كفربهيدة | محولات ميت غمر القديمة | Transformer | ND-DKH-55-K00205-TR01 | 2026-08-15 | مغذى كفر بهيدة | A5 | 0 | 0 | 2026-08-15 | 338 | 200/5 | 100 | مزرعة أبو صالح | NDC-DKH-55-K00205 | خاص
10574 | 83016297 | 8920022023438659531 | PO: 50/2024/2025 | ESMC | CL730d22H | ND-DKH-55-K00200-TR01 | من محول محمد الطوخى | NDEDC | قطاع جنوب الدقهلية | هندسة كوم النور | كفربهيدة | محولات ميت غمر القديمة | Transformer | ND-DKH-55-K00200-TR01 | 2026-08-15 | مغذى كفر بهيدة | A5 | 0 | 0 | 2026-08-15 | 338 | 600/5 | 500 | هانم صبرة - كفر بهيدة | NDC-DKH-55-K00200 | خاص
10575 | 83016294 | 8920022023438659549 | PO: 50/2024/2025 | ESMC | CL730d22H | ND-DKH-55-PMT026 | من الهوائى | NDEDC | قطاع جنوب الدقهلية | هندسة كوم النور | كفربهيدة | محولات ميت غمر القديمة | Transformer | ND-DKH-55-PMT026 | 2026-08-15 | مغذى كفر بهيدة | A5 | 0 | 0 | 2026-08-15 | 338 | 300/5 | 200 | - | - | خاص
10576 | 83017109 | 8920022023438659580 | PO: 50/2024/2025 | ESMC | CL730d22H | ND-DKH-55-K00203-TR01 | من الهوائى | NDEDC | قطاع جنوب الدقهلية | هندسة كوم النور | ميت محسن | محولات ميت غمر القديمة | Transformer | ND-DKH-55-K00203-TR01 | 2026-08-15 | مغذى كفر بهيدة | A5 | 0 | 0 | 2026-08-15 | 338 | 600/5 | 300 | بلاطة الشافعي | NDC-DKH-55-K00203 | خاص
10577 | 83017108 | 8920022023438659598 | PO: 50/2024/2025 | ESMC | CL730d22H | ND-DKH-55-K00154-TR01 | من محول عباد الرحمن | NDEDC | قطاع جنوب الدقهلية | هندسة كوم النور | ميت محسن | محولات ميت غمر القديمة | Transformer | ND-DKH-55-K00154-TR01 | 2026-08-15 | مغذى ميت محسن | A5 | 0 | 0 | 2026-08-15 | 338 | 200/5 | 100 | مزرعة شداد | NDC-DKH-55-K00154 | خاص
10578 | 83017103 | 8920022023438659325 | PO: 50/2024/2025 | ESMC | CL730d22H | ND-DKH-55-K00182-TR01 | من محول عيد خليفة | NDEDC | قطاع جنوب الدقهلية | هندسة كوم النور | ابو نبهان | محولات ميت غمر القديمة | Transformer | ND-DKH-55-K00182-TR01 | 2026-08-15 | مغذى بلاد البحر | A5 | 0 | 0 | 2026-08-15 | 338 | 200/5 | 200 | مزرعة العناني | NDC-DKH-55-K00182 | خاص
10507 | 83009100 | 8920040112413180774 | PO: 50/2024/2025 | ESMC | CL730d22H | بني بكار القبليه | كشك | NDEDC | قطاع كفر الشيخ | هندسة مطوبس | السعاده | محطه محولات مطوبس | Transformer | بني بكار القبليه | 2026-08-12 | السعاده | A4 | 0 | 0 | 2026-08-13 | 450 | 1600/5 | 800 | بنى بكار القبلية | NDC-KSH-25-K00233 | عام
10508 | 83010389 | 8920040112413180771 | PO: 50/2024/2025 | ESMC | CL730d22H | بني بكار البحريه | كشك | NDEDC | قطاع كفر الشيخ | هندسة مطوبس | السعاده | محطه محولات مطوبس | Transformer | بني بكار البحريه | 2026-08-12 | السعاده | A4 | 0 | 0 | 2026-08-13 | 450 | 1000/5 | 500 | بنى بكار البحرية | NDC-KSH-25-K00234 | عام
10509 | 83010386 | 8920040112413180772 | PO: 50/2024/2025 | ESMC | CL730d22H | سلطان | كشك | NDEDC | قطاع كفر الشيخ | هندسة مطوبس | السعاده | محطه محولات مطوبس | Transformer | سلطان | 2026-08-12 | السعاده | A4 | 0 | 0 | 2026-08-13 | 450 | 400/5 | 200 | سلطان | NDC-KSH-25-K00244 | عام
10510 | 83010387 | 8920040112413180773 | PO: 50/2024/2025 | ESMC | CL730d22H | سنترال ببني بكار | كشك | NDEDC | قطاع كفر الشيخ | هندسة مطوبس | السعاده | محطه محولات مطوبس | Transformer | سنترال ببني بكار | 2026-08-12 | السعاده | A4 | 0 | 0 | 2026-08-13 | 450 | 400/5 | 200 | سنترال بنى بكار | NDC-KSH-25-K00460 | عام
10511 | 83010383 | 8920040112413180776 | PO: 50/2024/2025 | ESMC | CL730d22H | مركز شباب بني بكار | كشك | NDEDC | قطاع كفر الشيخ | هندسة مطوبس | السعاده | محطه محولات مطوبس | Transformer | مركز شباب بني بكار | 2026-08-12 | السعاده | A4 | 0 | 0 | 2026-08-13 | 450 | 400/5 | 200 |  |  | عام
10512 | 83008474 | 8920022032143824751 | PO: 50/2024/2025 | ESMC | CL730d22H | K00152 | خروج كشك المنحل | NDEDC | قطاع جنوب الدقهلية | هندسة قري المنصورة 2 | شها | م.م.قولنجيل | Transformer | K00152 | 2026-08-13 | - | A4 | 31 | 31.4799 | 2026-08-13 | 331 | 1000/5 | 500 | المنحل | NDC-DKH-54-K00152 | عام
10513 | 83008694 | 8920022032143824686 | PO: 50/2024/2025 | ESMC | CL730d22H | K00274 | خروج حجرة احمد عبد الغفار | NDEDC | قطاع جنوب الدقهلية | هندسة قري المنصورة 2 | ميت خميس | م.م.غرب المنصوره | Transformer | K00274 | 2026-08-13 | - | A4 | 31 | 31.3384 | 2026-08-13 | 331 | 500/5 | 200 | احمد عبد الغفار | NDC-DKH-54-K00274 | عام
10514 | 83008691 | 8920022032143824835 | PO: 50/2024/2025 | ESMC | CL730d22H | K00261 | خروج حجرة النيل | NDEDC | قطاع جنوب الدقهلية | هندسة قري المنصورة 2 | ميت خميس | م.م.غرب المنصوره | Transformer | K00261 | 2026-08-13 | - | A4 | 31 | 31.3387 | 2026-08-13 | 331 | 500/5 | 300 | النيل | NDC-DKH-54-K00261 | عام
10515 | 83008693 | 8920022032143824827 | PO: 50/2024/2025 | ESMC | CL730d22H | K00263 | خروج كشك الخطة العاجلة | NDEDC | قطاع جنوب الدقهلية | هندسة قري المنصورة 2 | ميت خميس | م.م.غرب المنصوره | Transformer | K00263 | 2026-08-13 | - | A4 | 31 | 31.3441 | 2026-08-13 | 331 | 500/5 | 200 | الخطة العاجلة | NDC-DKH-54-K00263 | عام
10516 | 83018859 | 8920022032143830725 | PO: 50/2024/2025 | ESMC | CL730d22H | NDC-DKH-29-K00057 | محمد حلمي الجيار | NDEDC | قطاع شمال الدقهلية | هندسة المطرية | المطريه | المطريه | Transformer | NDC-DKH-29-K00057-P | 2026-08-13 | البنزينه | A5 | 30.3647 | 31.3986 | 2026-08-13 | 225 | 200/5 | 160 | محمد حلمي الجيار | NDC-DKH-29-K00057-P | خاص
10517 | 83018853 | 8920022032143834339 | PO: 50/2024/2025 | ESMC | CL730d22H | NDC-DKH-29-K00044 | السيد الجيار | NDEDC | قطاع شمال الدقهلية | هندسة المطرية | المطريه | المطريه | Transformer | NDC-DKH-29-K00044P | 2026-08-13 | البنزينه | A5 | 30.3847 | 31.9668 | 2026-08-13 | 225 | 300/5 | 200 | السيد الجيار | NDC-DKH-29-K00057 | خاص
10518 | 83008282 | 8920022032143830667 | PO: 50/2024/2025 | ESMC | CL730d22H | ND-DKH-29-K00074 | السكة الحديد | NDEDC | قطاع شمال الدقهلية | هندسة المطرية | المطريه | المطريه | Transformer | ND-DKH-29-K00074 | 2026-08-13 | العزبي | A5 | 30.3585 | 31.3849 | 2026-08-13 | 225 | 300/5 | 200 | قطار السكة الحديد | NDC-DKH-29-K00074 | خاص
10519 | 83012820 | 8920022032143830436 | PO: 50/2024/2025 | ESMC | CL730d22H | NDC-DKH-29-K00060 | الامام والسعايده | NDEDC | قطاع شمال الدقهلية | هندسة المطرية | المطريه | المطريه | Transformer | NDC-DKH-29-LVOH-PMT0060 | 2026-08-13 | العيسوى | A4 | 30.6358 | 31.6647 | 2026-08-13 | 225 | 100/5 | 50 | الامام والسعايده | NDC-DKH-29-LVOH-PMT0060 | عام
10520 | 83003239 | 8920022023437742551 | PO: 50/2024/2025 | ESMC | CL730d22H | NDC-DKH-29-K00064 | الورداني | NDEDC | قطاع شمال الدقهلية | هندسة المطرية | المطريه | المطريه | Transformer | NDC-DKH-MVC-29-K00064- | 2026-08-13 | الصرف | A4 | 30.3643 | 31.3464 | 2026-08-13 | 225 | 800/5 | 500 | الورداني | NDC-DKH-29-K00064 | عام
10521 | 83014034 | 8920022032143830733 | PO: 50/2024/2025 | ESMC | CL730d22H | NDC-DKH-29-K00127 | المولي | NDEDC | قطاع شمال الدقهلية | هندسة المطرية | الضهير | المطريه | Transformer | NDC-DKH-29-LVOH-K00127 | 2026-08-13 | الضهير | A4 | 30.3547 | 31.3469 | 2026-08-13 | 225 | 300/5 | 200 | المولي | NDC-DKH-29-K00172 | عام
10522 | 83004980 | 8920022032143834321 | PO: 50/2024/2025 | ESMC | CL730d22H | ND-DKH-29-K00117 | المثلث | NDEDC | قطاع شمال الدقهلية | هندسة المطرية | العصافره | محطة محولات المطرية | Transformer | ND-DKH-29-K00117 | 2026-08-13 | العصافره | A4 | 30.0347 | 31.0395 | 2026-08-13 | 225 | 200/5 | 100 | المثلث | NDC-DKH-29-K00117 | عام
10523 | 83004501 | 8920040112430006649 | PO: 50/2024/2025 | ESMC | CL730d22H | NDC-DKH-29-K00188 | الحاج قطب | NDEDC | قطاع شمال الدقهلية | هندسة المطرية | 8000 فدان | السلام2 | Transformer | NDC-DKH-29-K00188 | 2026-08-13 | العيسوى | A4 | 31 | 32.6545 | 2026-08-13 | 225 | 150/5 | 100 | الحاج قطب | NDC-DKH-29-K00188 | عام
10524 | 83010638 | 8920022032143838835 | PO: 50/2024/2025 | ESMC | CL730d22H | NDC-KSH-14-K000957 | الحمراء الغربيه محمد ابراهيم | NDEDC | قطاع كفر الشيخ | هندسة غرب كفر الشيخ | الحمراء | المثلث | Transformer | NDC-KSH-14-K000957 | 2026-08-01 | المثلث | A4 | 22 | 26 | 2026-08-13 | 440 | 500/5 | 500 | محمد احمد الفخراني(محول خاص) | NDC-KSH-13-K00026 | عام
10525 | 83010637 | 8920022032143838736 | PO: 50/2024/2025 | ESMC | CL730d22H | NDC-KSH-14-K000957 | الحوض الشرقي | NDEDC | قطاع كفر الشيخ | هندسة غرب كفر الشيخ | الحمراء | المثلث | Transformer | NDC-KSH-14-K000957 | 2026-08-08 | المثلث | A4 | 22 | 25 | 2026-08-13 | 440 | 500/5 | 500 | الحوض الشرقي | ND-KSH-14-PMT062 | عام
10526 | 83010639 | 8920022032143838728 | PO: 50/2024/2025 | ESMC | CL730d22H | NDC-KSH-14-K000957 | تدعيم الحمراء المقابر | NDEDC | قطاع كفر الشيخ | هندسة غرب كفر الشيخ | الحمراء | المثلث | Transformer | NDC-KSH-14-K000957 | 2026-08-07 | المثلث | A4 | 22 | 25 | 2026-08-13 | 440 | 200/5 | 100 | بطيطة 1 | NDC-KSH-13-K00045 | عام
10527 | 83010631 | 8920022032143838934 | PO: 50/2024/2025 | ESMC | CL730d22H | NDC-KSH-14-K000957 | الدقاق | NDEDC | قطاع كفر الشيخ | هندسة غرب كفر الشيخ | الحمراء | المثلث | Transformer | NDC-KSH-14-K000957 | 2026-08-05 | المثلث | A4 | 23 | 25 | 2026-08-13 | 440 | 200/5 | 100 | الدقاق | NDC-KSH-13-K00695 | عام
10528 | 83010635 | 8920022032143838793 | PO: 50/2024/2025 | ESMC | CL730d22H | NDC-KSH-14-K000997 | عماره معتز بمسير | NDEDC | قطاع كفر الشيخ | هندسة غرب كفر الشيخ | مسير | القنطره | Transformer | NDC-KSH-14-K000997 | 2026-08-13 | القنطره | A4 | 22 | 25 | 2026-08-13 | 440 | 500/5 | 200 | عماره معتز بمسير | NDC-KSH-13-K00697 | عام
10529 | 83010640 | 8920022032143838918 | PO: 50/2024/2025 | ESMC | CL730d22H | NDC-KSH-14-K000997 | كشك عبدالمقصود الطوريني | NDEDC | قطاع كفر الشيخ | هندسة غرب كفر الشيخ | مسير | القنطره | Transformer | NDC-KSH-14-K000997 | 2026-08-13 | القنطره | A4 | 22 | 25 | 2026-08-13 | 440 | 200/5 | 100 | زراعة ميت علوان | NDC-KSH-13-K00091 | عام
10530 | 83014026 | 8920022032143830444 | PO: 50/2024/2025 | ESMC | CL730d22H | NDC-DKH-29-LVOH-PMT0061 | الامير | NDEDC | قطاع شمال الدقهلية | هندسة المطرية | 8000 فدان | السلام2 | Transformer | NDC-DKH-29-LVOH-PMT0061 | 2026-08-13 | العيسوى | A4 | 30.3655 | 31.0355 | 2026-08-13 | 225 | 200/5 | 100 | الأمير | NDC-DKH-29-K00082 | عام
10531 | 83010632 | 8920022032143838892 | PO: 50/2024/2025 | ESMC | CL730d22H | NDC-KSH-14-K000957 | برج الشباب | NDEDC | قطاع كفر الشيخ | هندسة غرب كفر الشيخ | الحمراوي | المثلث | Transformer | NDC-KSH-14-K000957 | 2026-08-05 | الحمراوي | A4 | 22 | 25 | 2026-08-13 | 440 | 250/5 | 100 | برج الشباب | NDC-KSH-13-K00348 | عام
10532 | 83010634 | 8920022032143838801 | PO: 50/2024/2025 | ESMC | CL730d22H | NDC-KSH-14-K000997 | برج ابوطالب | NDEDC | قطاع كفر الشيخ | هندسة غرب كفر الشيخ | الحمراوي | المثلث | Transformer | NDC-KSH-14-K000997 | 2026-08-13 | الحمراوي | A4 | 22 | 25 | 2026-08-13 | 440 | 200/5 | 100 | برج ابوطالب | NDC-KSH-13-K00318 | عام
10533 | 83012817 | 8920022032143830121 | PO: 50/2024/2025 | ESMC | CL730d22H | NDC-DKH-29-K00058 | الغوانم | NDEDC | قطاع شمال الدقهلية | هندسة المطرية | 8000 فدان | السلام2 | Transformer | NDC-DKH-29-K00058 | 2026-08-13 | العيسوى | A4 | 30.3542 | 31.3055 | 2026-08-13 | 225 | 100/5 | 50 | الغوانم | NDC-DKH-29-LVOH-PMT0058 | عام
10534 | 83010633 | 8920022032143838900 | PO: 50/2024/2025 | ESMC | CL730d22H | NDC-KSH-14-K000957 | برج عزبه يونس2 | NDEDC | قطاع كفر الشيخ | هندسة غرب كفر الشيخ | الحمراوي | المثلث | Transformer | NDC-KSH-14-K000957 | 2026-08-13 | الحمراوي | A5 | 22 | 25 | 2026-08-13 | 440 | 500/5 | 160 | محول التدعيم الغربي بابو تمادة | NDC-KSH-13-K00098 | عام
10535 | 83013035 | 8920022032143834149 | PO: 50/2024/2025 | ESMC | CL730d22H | NDC-DKH-31-PMT0071 | عداد ذكي-محول ابو جبر - مغذي ابو الاخضر | NDEDC | قطاع شمال الدقهلية | هندسة قري المنزلة | ابو الاخضر- المنزلة | محطة محولات الجمالية | Transformer | NDC-DKH-31-PMT0071 | 2026-08-13 | لوحة توزيع العزيزة - مغذي ابو الاخضر | A4 | 31 | 0 | 2026-08-13 | 223 | 200/5 | 100 | ابو جبر | NDC-DKH-31-K00085 | عام
10536 | 83004701 | 8920040112430006652 | PO: 50/2024/2025 | ESMC | CL730d22H | NDC-DKH-29-K00053 | الترعة | NDEDC | قطاع شمال الدقهلية | هندسة المطرية | 8000 فدان | السلام2 | Transformer | NDC-DKH-29-K00053 | 2026-08-13 | العيسوى | A4 | 30.3547 | 30.385 | 2026-08-13 | 225 | 200/5 | 100 | البنزينة | NDC-DKH-29-K00053 | عام
10537 | 83004504 | 8920040112430006654 | PO: 50/2024/2025 | ESMC | CL730d22H | NDC-DKH-29-K00030 | الجسر الواقي 2 | NDEDC | قطاع شمال الدقهلية | هندسة المطرية | 8000 فدان | السلام2 | Transformer | NDC-DKH-29-K00030 | 2026-08-13 | العيسوى | A4 | 30.3547 | 30.3655 | 2026-08-13 | 225 | 200/5 | 100 | الريس | NDC-DKH-29-K00030 | عام
10538 | 83017106 | 8920022023438659911 | PO: 50/2024/2025 | ESMC | CL730d22H | ND-DKH-55-K00169-TR01 | من محول الانارة الى محول الجسر | NDEDC | قطاع جنوب الدقهلية | هندسة كوم النور | ابو نبهان | محولات ميت غمر القديمة | Transformer | ND-DKH-55-K00169-TR01 | 2026-08-13 | مغذى ابو نبهان | A5 | 0 | 0 | 2026-08-13 | 338 | 800/5 | 500 | أبو طراد | NDC-DKH-55-K00169 | خاص
10539 | 83017104 | 8920022023438659952 | PO: 50/2024/2025 | ESMC | CL730d22H | ND-DKH-55-K00164-TR01 | من الهوائى | NDEDC | قطاع جنوب الدقهلية | هندسة كوم النور | ابو نبهان | محولات ميت غمر القديمة | Transformer | ND-DKH-55-K00164-TR01 | 2026-08-13 | مغذى بشلا | A5 | 0 | 0 | 2026-08-13 | 338 | 600/5 | 500 | أيمن الديب | NDC-DKH-55-K00164 | خاص
10540 | 83017102 | 8920022023438659887 | PO: 50/2024/2025 | ESMC | CL730d22H | ND-DKH-55-K00164-TR01 | من محول المعاهدة الى محول الانارة | NDEDC | قطاع جنوب الدقهلية | هندسة كوم النور | أبو نبهان | محولات ميت غمر القديمة | Transformer | ND-DKH-55-K00164-TR01 | 2026-08-13 | مغذى ابو نبهان | A5 | 0 | 0 | 2026-08-13 | 338 | 800/5 | 500 | أيمن الديب | NDC-DKH-55-K00164 | خاص
10541 | 83017107 | 8920022023438659879 | PO: 50/2024/2025 | ESMC | CL730d22H | ND-DKH-55-K00165-TR01 | من الهوائى | NDEDC | قطاع جنوب الدقهلية | هندسة كوم النور | ابو نبهان | محولات ميت غمر القديمة | Transformer | ND-DKH-55-K00165-TR01 | 2026-08-13 | مغذى ابو نبهان | A5 | 0 | 0 | 2026-08-13 | 338 | 1000/5 | 500 | محمد شحاتة | NDC-DKH-55-K00165 | خاص
10488 | 83008352 | 8920022032143832705 | PO: 50/2024/2025 | ESMC | CL730d22H | الزهيري | رافع مياه ترعة خيري | NDEDC | قطاع شمال الدقهلية | هندسة بني عبيد | الصلاحات | م.م.م.فارس | Transformer | الزهيري | 2026-08-12 | م.م.م.فارس | A5 | 0 | 0 | 2026-08-12 | 219 | 600/5 | 300 | رافع مياه ترعة خيرى | NDC-DKH-36-K00142 | خاص
10489 | 83008359 | 8920022032143832697 | PO: 50/2024/2025 | ESMC | CL730d22H | الزهيري | رافع مياه الزهيري | NDEDC | قطاع شمال الدقهلية | هندسة بني عبيد | الصلاحات | م.م.م.فارس | Transformer | الزهيري | 2026-08-12 | م.م.م.فارس | A5 | 0 | 0 | 2026-08-12 | 219 | 500/5 | 200 | رافع مياه الزهيرى | NDC-DKH-36-K00145 | خاص
10490 | 83014021 | 8920022032143830709 | PO: 50/2024/2025 | ESMC | CL730d22H | NDC-DKH-29-K00065 | المساكن المجاورة | NDEDC | قطاع شمال الدقهلية | هندسة المطرية | العصافره | السلام2 | Transformer | NDC-DKH-29-LVOH-PMT0065-02 | 2026-08-12 | العيسوى | A4 | 31 | 30.685 | 2026-08-12 | 225 | 200/5 | 100 | المساكن المجاورة | NDC-DKH-29-LVOH-PMT0065-02 | عام
10491 | 83016522 | 8920022032143833083 | PO: 50/2024/2025 | ESMC | CL730d22H | NDC-DKH-31-K00043-P-TR01 | عداد ذكي-محول بلبول - مغذي ميت شريف | NDEDC | قطاع شمال الدقهلية | هندسة قري المنزلة | ميت شريف - المنزلة | محطة محولات الجمالية | Transformer | NDC-DKH-31-K00043-P-TR01 | 2026-08-12 | لوحة توزيع العزيزة - مغذي ميت شريف | A4 | 31 | 31.881 | 2026-08-12 | 223 | 150/5 | 63 | بلبول | NDC-DKH-31-K00043 | عام
10492 | 83019214 | 8920022032143832689 | PO: 50/2024/2025 | ESMC | CL730d22H | استاوروا | مدرسة الزراعة باليوسفية | NDEDC | قطاع شمال الدقهلية | هندسة بني عبيد | اليوسفية | م.م.م.فارس | Transformer | استاوروا | 2026-08-12 | بني عبيد | A5 | 0 | 0 | 2026-08-12 | 219 | 600/5 | 300 | مدرسة الزراعه | NDC-DKH-36-K00123 | خاص
10493 | 83007370 | 8920022032143834362 | PO: 50/2024/2025 | ESMC | CL730d22H | NDC-DKH-29-K00036 | فياض | NDEDC | قطاع شمال الدقهلية | هندسة المطرية | العصافره | السلام2 | Transformer | NDC-DKH-29-LVOH-PMT0036-01 | 2026-08-12 | العيسوى | A4 | 31 | 30.6847 | 2026-08-12 | 225 | 200/5 | 100 | فياض | NDC-DKH-29-LVOH-PMT0036-01 | عام
10494 | 83016678 | 8920022032143833059 | PO: 50/2024/2025 | ESMC | CL730d22H | NDC-DKH-31-K00041-P | عداد ذكي-محول صرف شعيب - مغذي ميت شريف | NDEDC | قطاع شمال الدقهلية | هندسة قري المنزلة | ميت شريف- المنزلة | محطة محولات الجمالية | Transformer | NDC-DKH-31-K00041-P | 2026-08-12 | لوحة توزيع العزيزة - مغذي ميت شريف | A5 | 31 | 31.885 | 2026-08-12 | 223 | 200/5 | 100 | صرف شعيب | NDC-DKH-31-K00041 | خاص
10495 | 83012556 | 8920022023438652395 | PO: 50/2024/2025 | ESMC | CL730d22H | NDC-DKH-41-PMT0002 | لوحة المعصرة-مغذي الصرف-محول مساكن المصرف | NDEDC | قطاع شمال الدقهلية | هندسة مدينة بلقاس | قرية المعصرة | محطة محولات بلقاس | Transformer | NDC-DKH-41-PMT0002 | 2026-08-12 | مغذي الصرف | A4 | 31 | 31.3249 | 2026-08-12 | 217 | 500/5 | 200 | مساكن المصرف | NDC-DKH-41-PMT0002 | عام
10496 | 83012814 | 8920022032143830485 | PO: 50/2024/2025 | ESMC | CL730d22H | NDC-DKH-29-K00199 | الروازقة | NDEDC | قطاع شمال الدقهلية | هندسة المطرية | الدقانوه الجديده | السلام2 | Transformer | NDC-DKH-29-LVOH-K00199-01 | 2026-08-12 | العيسوى | A4 | 30.3547 | 31.6847 | 2026-08-12 | 225 | 200/5 | 160 | الروازقة | NDC-DKH-29-K00199 | عام
10497 | 83016523 | 8920022032143833968 | PO: 50/2024/2025 | ESMC | CL730d22H | NDC-DKH-31-K00130-P | عداد ذكي-محول صرف ابو الاخضر - مغذي ابو الاخضر | NDEDC | قطاع شمال الدقهلية | هندسة قري المنزلة | ابو الاخضر- المنزلة | محطة محولات الجمالية | Transformer | NDC-DKH-31-K00130-P | 2026-08-12 | لوحة توزيع العزيزة - مغذي ابو الاخضر | A5 | 31 | 31.9054 | 2026-08-12 | 223 | 200/5 | 100 | صرف ابو الاخضر | NDC-DKH-31-K00130 | خاص
10498 | 83012815 | 8920022032143830105 | PO: 50/2024/2025 | ESMC | CL730d22H | NDC-DKH-29-K00056 | القطب سعيد | NDEDC | قطاع شمال الدقهلية | هندسة المطرية | الدقانوه الجديده | السلام2 | Transformer | NDC-DKH-29-LVOH-PMT0056-02 | 2026-08-12 | العيسوى | A4 | 30.6855 | 30.6879 | 2026-08-12 | 225 | 200/5 | 50 | القطب سعيد | NDC-DKH-29-LVOH-PMT0056-02 | عام
10499 | 83008475 | 8920022032143824801 | PO: 50/2024/2025 | ESMC | CL730d22H | k00270 | خروج حجرة سلوى | NDEDC | قطاع جنوب الدقهلية | هندسة قري المنصورة 2 | ميت خميس | م.م.غرب المنصوره | Transformer | k00270 | 2026-08-12 | - | A4 | 31 | 31.3418 | 2026-08-12 | 331 | 1000/5 | 500 | سلوى | NDC-DKH-54-K00270 | عام
10500 | 83008478 | 8920022032143824785 | PO: 50/2024/2025 | ESMC | CL730d22H | k00262 | خروج كشك المسجد | NDEDC | قطاع جنوب الدقهلية | هندسة قري المنصورة 2 | ميت خميس | م.م.غرب المنصوره | Transformer | k00262 | 2026-08-12 | - | A4 | 31 | 31.342 | 2026-08-12 | 331 | 1000/5 | 500 | المسجد | NDC-DKH-54-K00106 | عام
10501 | 83008473 | 8920022032143824819 | PO: 50/2024/2025 | ESMC | CL730d22H | k00271 | خروج حجرة محمد ابو الخير | NDEDC | قطاع جنوب الدقهلية | هندسة قري المنصورة 2 | ميت خميس | م.م.غرب المنصوره | Transformer | k00271 | 2026-08-12 | - | A4 | 31 | 31.3398 | 2026-08-12 | 331 | 1000/5 | 500 | محمد ابو الخير | NDC-DKH-54-K00271 | عام
10502 | 83008698 | 8920022032143824793 | PO: 50/2024/2025 | ESMC | CL730d22H | k00272 | خروج حجرة محمد عبدالحليم (سلوي جابر) | NDEDC | قطاع جنوب الدقهلية | هندسة قري المنصورة 2 | ميت خميس | م.م.غرب المنصوره | Transformer | k00272 | 2026-08-12 | - | A4 | 31 | 31.3416 | 2026-08-12 | 331 | 300/5 | 300 | محمد عبدالحليم (سلوي جابر) | NDC-DKH-54-K00272 | عام
10503 | 83014031 | 8920022032143830659 | PO: 50/2024/2025 | ESMC | CL730d22H | NDC-DKH-29-K00053 | جمعة | NDEDC | قطاع شمال الدقهلية | هندسة المطرية | الضهير | محطة محولات المطرية | Transformer | NDC-DKH-29-LVOH-PMT-0053 | 2026-08-12 | الضهير | A4 | 30.6847 | 30.6848 | 2026-08-12 | 225 | 200/5 | 100 | جمعة | NDC-DKH-29-LVOH-PMT-0053 | عام
10504 | 83012816 | 8920022032143830113 | PO: 50/2024/2025 | ESMC | CL730d22H | NDC-DKH-29-K00057 | احمد عبدالله | NDEDC | قطاع شمال الدقهلية | هندسة المطرية | الدقانوه الجديده | السلام2 | Transformer | NDC-DKH-29-LVOH-PMT-0057 | 2026-08-12 | العيسوى | A4 | 30.6847 | 30.3685 | 2026-08-12 | 225 | 200/5 | 100 | احمد عبدالله | NDC-DKH-29-LVOH-PMT-0057 | عام
10505 | 83007738 | 8920040112430006095 | PO: 50/2024/2025 | ESMC | CL730d22H | NDC-DKH-53-K00069 | محول اول البلد - مغذي بلجاي - محطة محولات منية سندوب | NDEDC | قطاع جنوب الدقهلية | هندسة قري المنصورة 1 | اول البلد - بلجاي | منية سندوب | Transformer | NDC-DKH-53-K00069 | 2026-08-12 | بلجاي | A4 | 0 | 0 | 2026-08-12 | 330 | 2000/5 | 1000 | اول البلد | NDC-DKH-53-K00036 | عام
10506 | 83018851 | 8920022032143830246 | PO: 50/2024/2025 | ESMC | CL730d22H | NDC-DKH-29-K000063 | التأمين الصحي | NDEDC | قطاع شمال الدقهلية | هندسة المطرية | المطريه | المطريه | Transformer | NDC-DKH-29-K000063 | 2026-08-12 | الساحه | A4 | 31 | 32.5145 | 2026-08-12 | 225 | 150/5 | 300 | التأمين الصحي | NDC-DKH-29-K00063 | خاص
10468 | 83005261 | 8920040112430007220 | PO: 50/2024/2025 | ESMC | CL730d22H | ND-KSH-28-PMT021 | محول حسانين 2 | NDEDC | قطاع كفر الشيخ | هندسة برج البرلس | بر بحري | بلطيم | Transformer | ND-KSH-28-PMT021 | 2026-08-01 | مغذي بر بحري - ل ت برج البرلس | A4 | 0 | 0 | 2026-08-11 | 455 | 1000/5 | 500 |  |  | عام
10469 | 83010076 | 8920022023437753871 | PO: 50/2024/2025 | ESMC | CL730d22H | NDC-DKH-44-K00733 | تم التوصيل من لوحه التوزيع الجامعه القديمه الى كشك ايمان الطوخى | NDEDC | قطاع جنوب الدقهلية | هندسة غرب المنصورة | الزعفران | محطه محولات غرب المنصورة | Transformer | NDC-DKH-44-K00733 | 2026-08-11 | الجامعه القديمه | A4 | 31 | 31.3553 | 2026-08-11 | 327 | 1200/5 | 300 | ايمان الطوخى | NDC-DKH-44-K00733 | عام
10470 | 83004979 | 8920022032143834354 | PO: 50/2024/2025 | ESMC | CL730d22H | NDC-DKH-29-K00035 | الجسر 10 | NDEDC | قطاع شمال الدقهلية | هندسة المطرية | الدقانوه الجديده | السلام2 | Transformer | NDC-DKH-29-LVOH-PMT0035-01 | 2026-08-11 | العيسوى | A4 | 31 | 30.6584 | 2026-08-11 | 225 | 200/5 | 100 | الجسر 10 | NDC-DKH-29-LVOH-PMT0035-01 | عام
10471 | 83010080 | 8920022023437753921 | PO: 50/2024/2025 | ESMC | CL730d22H | NDC-DKH-44-K00942 | تم التوصيل من لوحه التوزيع الجامعة القديمه الى كشك ايمن نور حسن عبدالحميد | NDEDC | قطاع جنوب الدقهلية | هندسة غرب المنصورة | الزعفران | محطه محولات غرب المنصورة | Transformer | NDC-DKH-44-K00942 | 2026-08-11 | الجامعة القديمه | A4 | 31 | 31.3521 | 2026-08-11 | 327 | 600/5 | 300 | ايمن نور حسن عبدالحميد | NDC-DKH-44-K00808 | عام
10472 | 83020607 | 8920022023438659648 | PO: 50/2024/2025 | ESMC | CL730d22H | K31 | مغذى الطويلة | NDEDC | قطاع جنوب الدقهلية | هندسة طلخا | طلخا | محطة محولات بطرة | Feeder Outgoing | K31 | 2026-08-10 | محطة محولات بطرة | A1 | 0 | 0 | 2026-08-11 | 328 | 400/1 | - |  |  | عام
10473 | 83020610 | 8920022032143823357 | PO: 50/2024/2025 | ESMC | CL730d22H | K32 | مغذى جاد الحق | NDEDC | قطاع جنوب الدقهلية | هندسة طلخا | طلخا | محطة محولات بطرة | Feeder Outgoing | K32 | 2026-08-10 | محطة محولات بطرة | A1 | 0 | 0 | 2026-08-11 | 328 | 800/1 | - |  |  | عام
10474 | 83020606 | 8920022023438659655 | PO: 50/2024/2025 | ESMC | CL730d22H | K36 | مغذى البحر | NDEDC | قطاع جنوب الدقهلية | هندسة طلخا | طلخا | محطة محولات بطرة | Feeder Outgoing | K36 | 2026-08-10 | محطة محولات بطرة | A1 | 0 | 0 | 2026-08-11 | 328 | 400/1 | - |  |  | عام
10475 | 83020602 | 8920022032143823282 | PO: 50/2024/2025 | ESMC | CL730d22H | K14 | مغذى ديسط | NDEDC | قطاع جنوب الدقهلية | هندسة طلخا | طلخا | محطة محولات بطرة | Feeder Outgoing | K14 | 2026-08-10 | محطة محولات بطرة | A1 | 0 | 0 | 2026-08-11 | 328 | 600/5 | - |  |  | عام
10476 | 83020604 | 8920022032143823399 | PO: 50/2024/2025 | ESMC | CL730d22H | K07 | مغذى ميت ذنقر | NDEDC | قطاع جنوب الدقهلية | هندسة طلخا | طلخا | محطة محولات بطرة | Feeder Outgoing | K07 | 2026-08-10 | محطة محولات بطرة | A1 | 0 | 0 | 2026-08-11 | 328 | 400/1 | - |  |  | عام
10477 | 83020605 | 8920022023438659754 | PO: 50/2024/2025 | ESMC | CL730d22H | K05 | مغذى شرنقاش | NDEDC | قطاع جنوب الدقهلية | هندسة طلخا | طلخا | محطة محولات بطرة | Feeder Outgoing | K05 | 2026-08-10 | محطة محولات بطرة | A1 | 0 | 0 | 2026-08-11 | 328 | 400/1 | - |  |  | عام
10478 | 83020601 | 8920022032143823373 | PO: 50/2024/2025 | ESMC | CL730d22H | K23 | مغذى كتامة | NDEDC | قطاع جنوب الدقهلية | هندسة طلخا | طلخا | محطة محولات بطرة | Feeder Outgoing | K23 | 2026-08-10 | محطة محولات بطرة | A1 | 0 | 0 | 2026-08-11 | 328 | 600/5 | - |  |  | عام
10479 | 83020609 | 8920022023438659622 | PO: 50/2024/2025 | ESMC | CL730d22H | K20 | مغذى عزب بطرة | NDEDC | قطاع جنوب الدقهلية | هندسة طلخا | طلخا | محطة محولات بطرة | Feeder Outgoing | K20 | 2026-08-10 | محطة محولات بطرة | A1 | 0 | 0 | 2026-08-11 | 328 | 600/5 | - |  |  | عام
10480 | 83020603 | 8920022032143823407 | PO: 50/2024/2025 | ESMC | CL730d22H | K21 | مغذى بساط | NDEDC | قطاع جنوب الدقهلية | هندسة طلخا | طلخا | محطة محولات بطرة | Feeder Outgoing | K21 | 2026-08-10 | محطة محولات بطرة | A1 | 0 | 0 | 2026-08-11 | 328 | 600/5 | - |  |  | عام
10481 | 83020608 | 8920022032143823381 | PO: 50/2024/2025 | ESMC | CL730d22H | 0 | مغذى بطرة | NDEDC | قطاع جنوب الدقهلية | هندسة طلخا | طلخا | محطة محولات بطرة | Feeder Outgoing | 0 | 2026-08-10 | محطة محولات بطرة | A1 | 0 | 0 | 2026-08-11 | 328 | 600/5 | - |  |  | عام
10482 | 83012636 | 8920022032143832010 | PO: 50/2024/2025 | ESMC | CL730d22H | ND-DKH-40-PMT0020 | توصيل على محول قاعدة | NDEDC | قطاع شمال الدقهلية | هندسة الستامونى | الحفير | الحفير | Transformer | ND-DKH-40-PMT0020 | 2026-08-11 | مغذي الامل | A4 | 0 | 0 | 2026-08-11 | 218 | 500/5 | 300 | 23 الامل القبلي | ND-DKH-40-PMT0020 | عام
10483 | 83012640 | 8920022032143831244 | PO: 50/2024/2025 | ESMC | CL730d22H | ND-DKH-40-PMT0024 | توصيل على محول قاعدة | NDEDC | قطاع شمال الدقهلية | هندسة الستامونى | 20 الامل | الحفير | Transformer | ND-DKH-40-PMT0024 | 2026-08-11 | مغذي البحر | A4 | 0 | 0 | 2026-08-11 | 218 | 600/5 | 200 | 20 الامل البحر | ND-DKH-40-PMT0024 | عام
10484 | 83012871 | 8920022032143832028 | PO: 50/2024/2025 | ESMC | CL730d22H | ND-DKH-40-PMT0022 | توصيل على محول قاعدة | NDEDC | قطاع شمال الدقهلية | هندسة الستامونى | 6 عامر | الحفير | Transformer | ND-DKH-40-PMT0022 | 2026-08-11 | مغذي الامل | A4 | 0 | 0 | 2026-08-11 | 218 | 1000/5 | 500 | 6 عامر | ND-DKH-40-PMT0022 | عام
10485 | 83013019 | 8920022032143831145 | PO: 50/2024/2025 | ESMC | CL730d22H | ND-DKH-40-PMT0175 | توصيل على محول قاعدة | NDEDC | قطاع شمال الدقهلية | هندسة الستامونى | المركز | لوحة المعصرة | Transformer | ND-DKH-40-PMT0175 | 2026-08-11 | مغذي البيضا | A4 | 0 | 0 | 2026-08-11 | 218 | 200/5 | 63 | البيضة | ND-DKH-40-PMT0175 | عام
10486 | 83012647 | 8920022023437754150 | PO: 50/2024/2025 | ESMC | CL730d22H | ND-DKH-40-PMT0177 | توصيل على محول قاعدة | NDEDC | قطاع شمال الدقهلية | هندسة الستامونى | الدكتور | لوحة المعصرة | Transformer | ND-DKH-40-PMT0177 | 2026-08-11 | البيضا | A4 | 0 | 0 | 2026-08-11 | 218 | 500/5 | 300 | الدكتور | ND-DKH-40-PMT0177 | عام
10487 | 83012783 | 8920022032143826566 | PO: 50/2024/2025 | ESMC | CL730d22H | Nsh | تجمع عرفان- لوحة توزيع النوايجة الجديدة | NDEDC | قطاع كفر الشيخ | هندسة قرى شمال دسوق | تجمع عرفان | تجمع عرفان | Transformer | Nsh | 2026-01-08 | تجمع عرفان- لوحة توزيع النوايجة الجديدة | A4 | 0 | 0 | 2026-08-11 | 447 | 200/5 | 63 |  |  | عام
10445 | 83020621 | 8920022023438653617 | PO: 50/2024/2025 | ESMC | CL730d22H | K39 | مغذى العباسية 1 | NDEDC | قطاع دمياط | هندسة كفر سعد | كفر سعد | محطة محولات كفر سعد | Feeder Outgoing | K39 | 2026-08-08 | محطة محولات كفر سعد | A1 | 0 | 0 | 2026-08-10 | 104 | 800/1 | - |  |  | عام
10446 | 83020571 | 8920022023438653641 | PO: 50/2024/2025 | ESMC | CL730d22H | K08 | مغذى التوفيقية 1 | NDEDC | قطاع دمياط | هندسة كفر سعد | كفر سعد | محطة محولات كفر سعد | Feeder Outgoing | K08 | 2026-08-08 | محطة محولات كفر سعد | A1 | 0 | 0 | 2026-08-10 | 104 | 800/1 | - |  |  | عام
10447 | 83020627 | 8920022023438653757 | PO: 50/2024/2025 | ESMC | CL730d22H | K07 | مغذى كفر سعد البلد 1 | NDEDC | قطاع دمياط | هندسة كفر سعد | كفر سعد | محطة محولات كفر سعد | Feeder Outgoing | K07 | 2026-08-08 | محطة محولات كفر سعد | A1 | 0 | 0 | 2026-08-10 | 104 | 800/1 | - |  |  | عام
10448 | 83020573 | 8920022023438653658 | PO: 50/2024/2025 | ESMC | CL730d22H | K36 | مغذى كفر شحاته 1 | NDEDC | قطاع دمياط | هندسة كفر سعد | كفر سعد | محطة محولات كفر سعد | Feeder Outgoing | K36 | 2026-08-08 | محطة محولات كفر سعد | A1 | 0 | 0 | 2026-08-10 | 104 | 800/1 | - |  |  | عام
10449 | 83010696 | 8920022032143835385 | PO: 50/2024/2025 | ESMC | CL730d22H | NDC-KSH-22-K0249 | القصبى | NDEDC | قطاع كفر الشيخ | هندسة بيلا | حازق | بيلا | Transformer | NDC-KSH-22-K0249 | 2026-08-10 | مغذى حازق | A4 | 0 | 0 | 2026-08-10 | 453 | 1200/5 | 800 | القصبى حازق | NDC-KSH-22-K0249 | عام
10450 | 83020523 | 8920022023438653690 | PO: 50/2024/2025 | ESMC | CL730d22H | K05 | مغذى العباسية 2 | NDEDC | قطاع دمياط | هندسة كفر سعد | كفر سعد | محطة محولات كفر سعد | Feeder Outgoing | K05 | 2026-08-08 | محطة محولات كفر سعد | A1 | 0 | 0 | 2026-08-10 | 104 | 800/1 | - |  |  | عام
10451 | 83020521 | 8920022023438653583 | PO: 50/2024/2025 | ESMC | CL730d22H | K31 | مغذى اللحوم | NDEDC | قطاع دمياط | هندسة كفر سعد | كفر سعد | محطة محولات كفر سعد | Feeder Outgoing | K31 | 2026-08-08 | محطة محولات كفر سعد | A1 | 0 | 0 | 2026-08-10 | 104 | 400/5 | - |  |  | عام
10452 | 83010699 | 8920022032143835468 | PO: 50/2024/2025 | ESMC | CL730d22H | NDC-KSH-22-K0260 | الباز | NDEDC | قطاع كفر الشيخ | هندسة بيلا | حازق | بيلا | Transformer | NDC-KSH-22-K0260 | 2026-08-10 | مغذى حازق | A4 | 0 | 0 | 2026-08-10 | 453 | 1000/5 | 500 | محول الباز حازق | NDC-KSH-22-K0260 | عام
10453 | 83020628 | 8920022023438653799 | PO: 50/2024/2025 | ESMC | CL730d22H | 0 | مغذى الحبال | NDEDC | قطاع دمياط | هندسة كفر سعد | كفر سعد | محطة محولات كفر سعد | Feeder Outgoing | 0 | 2026-08-08 | محطة محولات كفر سعد | A1 | 0 | 0 | 2026-08-10 | 104 | 400/5 | - |  |  | عام
10454 | 83020529 | 8920022023438653559 | PO: 50/2024/2025 | ESMC | CL730d22H | 0 | مغذى العلف 1 | NDEDC | قطاع دمياط | هندسة كفر سعد | كفر سعد | محطة محولات كفر سعد | Feeder Outgoing | 0 | 2026-08-08 | محطة محولات كفر سعد | A1 | 0 | 0 | 2026-08-10 | 104 | 400/5 | - |  |  | عام
10455 | 83010693 | 8920022032143835443 | PO: 50/2024/2025 | ESMC | CL730d22H | NDC-KSH-22-K0257 | ابو رفاعى | NDEDC | قطاع كفر الشيخ | هندسة بيلا | ابو بدوى | بيلا | Transformer | NDC-KSH-22-K0257 | 2026-08-10 | مغذى ابو بدوى | A4 | 0 | 0 | 2026-08-10 | 453 | 1000/5 | 500 | ابو رفاعى | NDC-KSH-22-K0257 | عام
10456 | 83020578 | 8920022023438653732 | PO: 50/2024/2025 | ESMC | CL730d22H | 0 | مغذى التوفيقية 2 | NDEDC | قطاع دمياط | هندسة كفر سعد | كفر سعد | محطة محولات كفر سعد | Feeder Outgoing | 0 | 2026-08-08 | محطة محولات كفر سعد | A1 | 0 | 0 | 2026-08-10 | 104 | 600/5 | - |  |  | عام
10457 | 83004691 | 8920022032143835450 | PO: 50/2024/2025 | ESMC | CL730d22H | NDC-KSH-22-K0215 | الهمه 2 | NDEDC | قطاع كفر الشيخ | هندسة بيلا | ابو بدوى | بيلا | Transformer | NDC-KSH-22-K0215 | 2026-08-10 | مغذى ابو بدوى | A4 | 0 | 0 | 2026-08-10 | 453 | 1000/5 | 500 | محول الهمه (2) | NDC-KSH-22-K00215 | عام
10458 | 83020530 | 8920022023438653633 | PO: 50/2024/2025 | ESMC | CL730d22H | 0 | مغذى كفر سعد 4 | NDEDC | قطاع دمياط | هندسة كفر سعد | كفر سعد | محطة محولات كفر سعد | Feeder Outgoing | 0 | 2026-08-08 | محطة محولات كفر سعد | A1 | 0 | 0 | 2026-08-10 | 104 | 400/5 | - |  |  | عام
10459 | 83004698 | 8920022032143835484 | PO: 50/2024/2025 | ESMC | CL730d22H | NDC-KSH-22-K0214 | الهمه 1 | NDEDC | قطاع كفر الشيخ | هندسة بيلا | ابو بدوى | بيلا | Transformer | NDC-KSH-22-K0214 | 2026-08-10 | مغذى ابو بدوى | A4 | 0 | 0 | 2026-08-10 | 453 | 1000/5 | 500 | محول الهمه (1) | NDC-KSH-22-K00214 | عام
10460 | 83020574 | 8920022023438653575 | PO: 50/2024/2025 | ESMC | CL730d22H | 0 | مغذى مياه كفر سليمان 3 | NDEDC | قطاع دمياط | هندسة كفر سعد | كفر سعد | محطة محولات كفر سعد | Feeder Outgoing | 0 | 2026-08-08 | محطة محولات كفر سعد | A1 | 0 | 0 | 2026-08-10 | 104 | 600/5 | - |  |  | خاص
10461 | 83020522 | 8920022023438653591 | PO: 50/2024/2025 | ESMC | CL730d22H | K24 | مغذى مستعمرة التوليد | NDEDC | قطاع دمياط | هندسة كفر سعد | كفر سعد | محطة محولات كفر سعد | Feeder Outgoing | K24 | 2026-08-08 | محطة محولات كفر سعد | A1 | 0 | 0 | 2026-08-10 | 104 | 600/5 | - |  |  | عام
10462 | 83020630 | 8920022023438653773 | PO: 50/2024/2025 | ESMC | CL730d22H | 0 | مغذى العلف 2 | NDEDC | قطاع دمياط | هندسة كفر سعد | كفر سعد | محطة محولات كفر سعد | Feeder Outgoing | 0 | 2026-08-08 | محطة محولات كفر سعد | A1 | 0 | 0 | 2026-08-10 | 104 | 600/5 | - |  |  | عام
10463 | 83020526 | 8920022023438653708 | PO: 50/2024/2025 | ESMC | CL730d22H | 0 | مغذى مياه الالف لتر 1 | NDEDC | قطاع دمياط | هندسة كفر سعد | كفر سعد | محطة محولات كفر سعد | Feeder Outgoing | 0 | 2026-08-08 | محطة محولات كفر سعد | A1 | 0 | 0 | 2026-08-10 | 104 | 600/5 | - |  |  | خاص
10464 | 83020622 | 8920022023438653781 | PO: 50/2024/2025 | ESMC | CL730d22H | 0 | مغذى مياه الالف لتر 2 | NDEDC | قطاع دمياط | هندسة دمياط الجديدة | كفر سعد | محطة محولات كفر سعد | Feeder Outgoing | 0 | 2026-08-08 | محطة محولات كفر سعد | A1 | 0 | 0 | 2026-08-10 | 107 | 600/5 | - |  |  | خاص
10465 | 83010590 | 8920022032143827317 | PO: 50/2024/2025 | ESMC | CL730d22H | NDC-KSH-22-PMT0048 | محول حافظ كوم الحجنه | NDEDC | قطاع كفر الشيخ | هندسة بيلا | كوم الحجنه | بيلا | Transformer | NDC-KSH-22-PMT0048 | 2026-08-10 | مغذى كوم الحجنه | A4 | 0 | 0 | 2026-08-10 | 453 | 200/5 | 63 | محول حافظ كوم الحجنه | NDC-KSH-22-PMT0048 | عام
10466 | 83010291 | 8920022032143827333 | PO: 50/2024/2025 | ESMC | CL730d22H | NDC-KSH-22-PMT0120 | كمال دويدار | NDEDC | قطاع كفر الشيخ | هندسة بيلا | كوم الحجنه | بيلا | Transformer | NDC-KSH-22-PMT0120 | 2026-08-10 | مغذى كوم الحجنه | A4 | 0 | 0 | 2026-08-10 | 453 | 200/5 | 50 | محول كمال دويدار | NDC-KSH-22-PMT0120 | عام
10467 | 83013187 | 8920022023438655133 | PO: 50/2024/2025 | ESMC | CL730d22H | NDC-KSH-12-K00292 | على القاطع العمومي للمحول | NDEDC | قطاع كفر الشيخ | هندسة مدينة كفر الشيخ | امام مدرسة مصطفى النحاس حي ال 47 | محطة محولات كفرالشيخ | Transformer | NDC-KSH-12-K00292 | 2026-07-14 | لوحة توزيع سخا | A4 | 31 | 30.9479 | 2026-08-10 | 439 | 800/5 | 500 | ٤٧عمارة3 | NDC-KSH-12-K00209 | عام
10437 | 83016764 | 8920022023437753939 | PO: 50/2024/2025 | ESMC | CL730d22H | NDC-DKH-44-K00234 | تم التوصيل من لوحه التوزيع المجزر الجبانات الى كشك عبد الجواد (بن سيناء) | NDEDC | قطاع جنوب الدقهلية | هندسة غرب المنصورة | حى الاشجار | محطه محولات منية سندوب | Transformer | NDC-DKH-44-K00234 | 2026-08-09 | المجزر | A5 | 31 | 31.3757 | 2026-08-09 | 327 | 500/5 | 300 | عبد الجواد (بن سيناء) | NDC-DKH-44-K00234 | خاص
10438 | 83014035 | 8920022032143830469 | PO: 50/2024/2025 | ESMC | CL730d22H | NDC-DKH-29-LVOH-PMT004 | جودة | NDEDC | قطاع شمال الدقهلية | هندسة المطرية | الدقانوه الجديده | السلام2 | Transformer | NDC-DKH-29-LVOH-PMT004 | 2026-08-09 | العيسوى | A4 | 30.2346 | 31.3546 | 2026-08-09 | 225 | 200/5 | 50 | جودة | NDC-DKH-29-LVOH-PMT004 | عام
10439 | 83012812 | 8920022032143830576 | PO: 50/2024/2025 | ESMC | CL730d22H | NDC-DKH-29-LVOH-PMT0051-01 | هندام | NDEDC | قطاع شمال الدقهلية | هندسة المطرية | الدقانوه الجديده | السلام2 | Transformer | NDC-DKH-29-LVOH-PMT0051-01 | 2026-08-09 | العيسوى | A4 | 31 | 30.3647 | 2026-08-09 | 225 | 200/5 | 50 | هندام | NDC-DKH-29-K00104 | عام
10440 | 83014039 | 8920022032143830493 | PO: 50/2024/2025 | ESMC | CL730d22H | NDC-DKH-29-LVOH-PMT0043-01 | عبد الحليم | NDEDC | قطاع شمال الدقهلية | هندسة المطرية | الدقانوه الجديده | السلام2 | Transformer | NDC-DKH-29-LVOH-PMT0043-01 | 2026-08-09 | العيسوى | A4 | 31 | 30.6497 | 2026-08-09 | 225 | 200/5 | 100 | عبد الحليم | NDC-DKH-29-LVOH-PMT0043-01 | عام
10441 | 83003487 | 8920022032143830477 | PO: 50/2024/2025 | ESMC | CL730d22H | NDC-DKH-29-LVOH-PMT-0032-02 | حسان | NDEDC | قطاع شمال الدقهلية | هندسة المطرية | الدقانوه الجديده | السلام2 | Transformer | NDC-DKH-29-LVOH-PMT-0032-02 | 2026-08-09 | العيسوى | A4 | 30.8549 | 31.9847 | 2026-08-09 | 225 | 200/5 | 50 | حسان | NDC-DKH-29-LVOH-PMT0032-02 | عام
10442 | 83012813 | 8920022032143830501 | PO: 50/2024/2025 | ESMC | CL730d22H | NDC-DKH-29-LVOH-PMT-0052-02 | ابو خليل | NDEDC | قطاع شمال الدقهلية | هندسة المطرية | الدقانوه الجديده | السلام2 | Transformer | NDC-DKH-29-LVOH-PMT-0052-02 | 2026-08-09 | العيسوى | A4 | 31 | 30.5346 | 2026-08-09 | 225 | 200/5 | 50 | ابو خليل | NDC-DKH-29-LVOH-PMT-0052-02 | عام
10443 | 83016527 | 8920022032143833471 | PO: 50/2024/2025 | ESMC | CL730d22H | NDC-DKH-31-K00152-P-TR01 | عداد ذكي-محول صرف بني هلال واولاد علم- مغذي الشبول | NDEDC | قطاع شمال الدقهلية | هندسة قري المنزلة | الشبول - المنزلة | محطة محولات المنزلة | Transformer | NDC-DKH-31-K00152-P-TR01 | 2026-08-09 | لوحة توزيع العزيزة - مغذي الشبول | A5 | 31 | 31.9706 | 2026-08-09 | 223 | 150/5 | 100 | صرف بني هلال واولاد علم | NDC-DKH-31-K00152 | خاص
10444 | 83005511 | 8920022032143833992 | PO: 50/2024/2025 | ESMC | CL730d22H | NDC-DKH-31-K00008-P | عداد ذكي-محول احمد شلباية - مغذي الشيخ حمام | NDEDC | قطاع شمال الدقهلية | هندسة قري المنزلة | الشيخ حمام - المنزلة | محطة محولات الجمالية | Transformer | NDC-DKH-31-K00008-P | 2026-08-09 | لوحة توزيع العزيزة - مغذي الشيخ حمام | A5 | 31 | 31.9059 | 2026-08-09 | 223 | 1250/5 | 1000 | احمد شلباية | NDC-DKH-31-K00008 | خاص
10414 | 83013626 | 8920022032143820122 | PO: 50/2024/2025 | ESMC | CL730d22H | NDC-DKH-53-PMT0142 | محول عزبة بدوي - مغذي ميت لوزة 2 - لوحة توزيع تمي الامديد | NDEDC | قطاع جنوب الدقهلية | هندسة قري المنصورة 1 | محول عزبة بدوي - ميت لوزة | لوحة توزيع تمي الامديد | Transformer | NDC-DKH-53-PMT0142 | 2026-08-06 | ميت لوزة 2 | A4 | 0 | 0 | 2026-08-08 | 330 | 150/5 | 50 | عزبة محمود بدوي | NDC-DKH-53-PMT0142 | عام
10415 | 83013621 | 8920022032143820270 | PO: 50/2024/2025 | ESMC | CL730d22H | NDC-DKH-53-K00274 | المحول الجديد - مغذي ميت لوزة 2 - لوحة توزيع تمي الامديد | NDEDC | قطاع جنوب الدقهلية | هندسة قري المنصورة 1 | المحول الجديد - ميت لوزة | لوحة توزيع تمي الامديد | Transformer | NDC-DKH-53-K00274 | 2026-08-06 | ميت لوزة 2 | A4 | 0 | 0 | 2026-08-08 | 330 | 1000/5 | 500 | الجديد | NDC-DKH-53-K00101 | عام
10416 | 83014129 | 8920022032143820288 | PO: 50/2024/2025 | ESMC | CL730d22H | NDC-DKH-53-PMT0139 | محول عزبة بدر - مغذي ميت لوزة 2 - لوحة توزيع تمي الامديد | NDEDC | قطاع جنوب الدقهلية | هندسة قري المنصورة 1 | محول عزبة بدر - ميت لوزة | لوحة توزيع تمي الامديد | Transformer | NDC-DKH-53-PMT0139 | 2026-08-06 | ميت لوزة 2 | A4 | 0 | 0 | 2026-08-08 | 330 | 500/5 | 100 | عزبة بدر | NDC-DKH-53-PMT0139 | عام
10417 | 83009721 | 8920022032143835906 | PO: 50/2024/2025 | ESMC | CL730d22H | السيد العربي | كشك | NDEDC | قطاع كفر الشيخ | هندسة مطوبس | الجمعيه | محطه محولات غرب البرلس | Transformer | السيد العربي | 2026-08-06 | الجمعيه | A4 | 0 | 0 | 2026-08-08 | 450 | 200/5 | 100 |  |  | عام
10418 | 83009649 | 8920022032143835914 | PO: 50/2024/2025 | ESMC | CL730d22H | سعد عبد العاطي | كشك | NDEDC | قطاع كفر الشيخ | هندسة مطوبس | الجمعيه | محطه محولات غرب البرلس | Transformer | سعد عبد العاطي | 2026-08-06 | الجمعيه | A4 | 0 | 0 | 2026-08-08 | 450 | 200/5 | 100 |  |  | عام
10419 | 83009642 | 8920022032143835922 | PO: 50/2024/2025 | ESMC | CL730d22H | علواني ودرويش | كشك | NDEDC | قطاع كفر الشيخ | هندسة مطوبس | الجمعيه | محطه محولات غرب البرلس | Transformer | علواني ودرويش | 2026-08-06 | الجمعيه | A4 | 0 | 0 | 2026-08-08 | 450 | 200/5 | 100 |  |  | عام
10420 | 83009643 | 8920022032143835997 | PO: 50/2024/2025 | ESMC | CL730d22H | الشابوري | كشك | NDEDC | قطاع كفر الشيخ | هندسة مطوبس | الجمعيه | محطه محولات غرب البرلس | Transformer | الشابوري | 2026-08-06 | الجمعيه | A4 | 0 | 0 | 2026-08-08 | 450 | 200/5 | 100 |  |  | عام
10421 | 83009645 | 8920022032143836011 | PO: 50/2024/2025 | ESMC | CL730d22H | نصر سالم | كشك | NDEDC | قطاع كفر الشيخ | هندسة مطوبس | الجمعيه | محطه محولات غرب البرلس | Transformer | نصر سالم | 2026-08-06 | الجمعيه | A4 | 0 | 0 | 2026-08-08 | 450 | 200/5 | 100 |  |  | عام
10422 | 83004971 | 8920022023437750497 | PO: 50/2024/2025 | ESMC | CL730d22H | ND-DKH-30-K0078-TR01 | مغذى | NDEDC | قطاع شمال الدقهلية | هندسة مدينة المنزلة | المنزله | المنزله | Transformer | ND-DKH-30-K0078-TR01 | 2026-08-08 | المرشحه | A4 | 31 | 31.9314 | 2026-08-08 | 224 | 500/5 | 300 | جمال منصور | NDC-DKH-30-K00078 | عام
10423 | 83013629 | 8920022032143820114 | PO: 50/2024/2025 | ESMC | CL730d22H | NDC-DKH-53-PMT0141 | محول عزبة مصطفي شكري - مغذي ميت لوزة 2 - لوحة توزيع تمي الامديد | NDEDC | قطاع جنوب الدقهلية | هندسة قري المنصورة 1 | محول عزبة مصطفي شكري - ميت لوزة | لوحة توزيع تمي الامديد | Transformer | NDC-DKH-53-PMT0141 | 2026-08-06 | ميت لوزة 2 | A4 | 0 | 0 | 2026-08-08 | 330 | 150/5 | 50 | عزبة مصطفي شكري | NDC-DKH-53-PMT0141 | عام
10424 | 83019517 | 8920022023437769935 | PO: 50/2024/2025 | ESMC | CL730d22H | ND-DKH-33-PMT0069 | غير مباشر | NDEDC | قطاع شمال الدقهلية | هندسة ميت سلسيل | الحريه | دكرنس الجديده | Transformer | ND-DKH-33-PMT0069 | 2026-08-03 | منشيه عبد الرحمن | A5 | 31 | 31.7568 | 2026-08-08 | 221 | 200/5 | 100 | الأحمر القديم | NDC-DKH-33-K00132 | خاص
10425 | 83019519 | 8920022023437769927 | PO: 50/2024/2025 | ESMC | CL730d22H | ND-DKH-33-K0065 | غير مباشر | NDEDC | قطاع شمال الدقهلية | هندسة ميت سلسيل | الحريه | دكرنس الجديده | Transformer | ND-DKH-33-K0065 | 2026-08-03 | منشيه عبد الرحمن | A5 | 31 | 31.75 | 2026-08-08 | 221 | 200/5 | 160 | الأحمر القديم | NDC-DKH-33-K00132 | خاص
10426 | 83019514 | 8920022023437769745 | PO: 50/2024/2025 | ESMC | CL730d22H | ND-DKH-33-PMT0067 | غير مباشر | NDEDC | قطاع شمال الدقهلية | هندسة ميت سلسيل | منشيه عبد الرحمن | دكرنس الجديده | Transformer | ND-DKH-33-PMT0067 | 2026-08-04 | منشيه عبد الرحمن | A5 | 31 | 31.744 | 2026-08-08 | 221 | 200/5 | 160 | أبو رضوان | NDC-DKH-33-K00123 | خاص
10427 | 83018920 | 8920022023437769737 | PO: 50/2024/2025 | ESMC | CL730d22H | ND-DKH-33-PMT0066 | غير مباشر | NDEDC | قطاع شمال الدقهلية | هندسة ميت سلسيل | منشيه عبد الرحمن | دكرنس الجديده | Transformer | ND-DKH-33-PMT0066 | 2026-08-04 | منشيه عبد الرحمن | A5 | 31 | 31.7548 | 2026-08-08 | 221 | 200/5 | 160 | البركة | NDC-DKH-33-K00126 | خاص
10428 | 83008277 | 8920022032143833422 | PO: 50/2024/2025 | ESMC | CL730d22H | NDC-DKH-31-K00005-P-TR01 | عداد ذكي-محول القيراني - مغذي الشيخ حمام | NDEDC | قطاع شمال الدقهلية | هندسة قري المنزلة | الشيخ حمام - المنزلة | محطة محولات المنزلة | Transformer | NDC-DKH-31-K00005-P-TR01 | 2026-08-08 | لوحة توزيع العزيزة - مغذي الشيخ حمام | A5 | 31 | 31.9074 | 2026-08-08 | 223 | 800/5 | 500 | القيراني | NDC-DKH-31-K00005 | خاص
10429 | 83019040 | 8920022032143825287 | PO: 50/2024/2025 | ESMC | CL730d22H | NDC-KSH-23-K0064-TRO1 | قلين الجديدة - داير الناحية - محطة صرف الجبانه 1 | NDEDC | قطاع كفر الشيخ | هندسة قلين | قلين الجديدة - داير الناحية - محطة صرف الجبانه 1 | قلين | Transformer | NDC-KSH-23-K0064-TRO1 | 2026-08-03 | قلين الجديدة - داير الناحية | A5 | 31 | 30.8568 | 2026-08-08 | 442 | 400/5 | 500 | صرف الجبانة 1 | NDC-KSH-23-K00064 | خاص
10430 | 83019037 | 8920022032143825311 | PO: 50/2024/2025 | ESMC | CL730d22H | NDC-KSH-23-K0065-TRO1 | قلين الجديدة - داير الناحية - محطة صرف الجبانه 2 | NDEDC | قطاع كفر الشيخ | هندسة قلين | قلين الجديدة - داير الناحية - محطة صرف الجبانه 2 | قلين | Transformer | NDC-KSH-23-K0065-TRO1 | 2026-08-03 | قلين الجديدة- داير الناحية | A5 | 31 | 31.046 | 2026-08-08 | 442 | 400/5 | 500 | صرف الجبانة2 | NDC-KSH-23-K00065 | خاص
10431 | 83019038 | 8920022032143825329 | PO: 50/2024/2025 | ESMC | CL730d22H | NDC-KSH-23-K0226-TRO1 | شباس عمير - ابو بكر - صرف الاسكان | NDEDC | قطاع كفر الشيخ | هندسة قلين | شباس عمير - ابو بكر - صرف الاسكان | قلين | Transformer | NDC-KSH-23-K0226-TRO1 | 2026-08-05 | شباس عمير - ابو بكر | A5 | 31 | 30.8101 | 2026-08-08 | 442 | 150/5 | 100 | الصرف | NDC-KSH-23-K00074 | خاص
10432 | 83019036 | 8920022032143825345 | PO: 50/2024/2025 | ESMC | CL730d22H | NDC-KSH-23-K0170-TRO1 | قلين الجديدة - المنشأة الكبرى - الصرف الصحى | NDEDC | قطاع كفر الشيخ | هندسة قلين | قلين الجديدة - المنشأة الكبرى - الصرف الصحى | قلين | Transformer | NDC-KSH-23-K0170-TRO1 | 2026-08-08 | قلين الجديدة - المنشأة الكبرى | A5 | 31 | 30.8991 | 2026-08-08 | 442 | 400/5 | 200 | الصرف | NDC-KSH-23-K00074 | خاص
10433 | 83019039 | 8920022032143825337 | PO: 50/2024/2025 | ESMC | CL730d22H | NDC-KSH-23-K0222-TRO1 | سخا - شنو - خيرى الشافعى | NDEDC | قطاع كفر الشيخ | هندسة قلين | سخا - شنو - خيرى الشافعى | قلين | Transformer | NDC-KSH-23-K0222-TRO1 | 2026-08-08 | سخا - شنو | A5 | 31 | 30.9194 | 2026-08-08 | 442 | 500/5 | 300 | - | - | خاص
10434 | 83013763 | 8920022032143832424 | PO: 50/2024/2025 | ESMC | CL730d22H | ND-DKH-40-PMT0092 | توصيل على محول قاعدة | NDEDC | قطاع شمال الدقهلية | هندسة الستامونى | خمين | الحفير | Transformer | ND-DKH-40-PMT0092 | 2026-08-08 | مغذي المصانع | A4 | 0 | 0 | 2026-08-08 | 218 | 200/5 | 100 | خمين | ND-DKH-40-PMT0092 | عام
10435 | 83013767 | 8920022032143832176 | PO: 50/2024/2025 | ESMC | CL730d22H | ND-DKH-40-PMT0089 | توصيل على محول قاعدة | NDEDC | قطاع شمال الدقهلية | هندسة الستامونى | 5 عامر | الحفير | Transformer | ND-DKH-40-PMT0089 | 2026-08-08 | مغذي النيل | A4 | 0 | 0 | 2026-08-08 | 218 | 500/5 | 300 | 5 عامر | ND-DKH-40-PMT0089 | عام
10436 | 83013769 | 8920022032143832036 | PO: 50/2024/2025 | ESMC | CL730d22H | ND-DKH-40-PMT0091 | توصيل على محول قاعدة | NDEDC | قطاع شمال الدقهلية | هندسة الستامونى | 24 الامل | الحفير | Transformer | ND-DKH-40-PMT0091 | 2026-08-08 | المصانع | A4 | 0 | 0 | 2026-08-08 | 218 | 500/5 | 300 | 24 الامل | ND-DKH-40-PMT0091 | عام
10409 | 83012769 | 8920022032143820346 | PO: 50/2024/2025 | ESMC | CL730d22H | NDC-DKH-53-K00238 | محول المعهد الديني - مغذي كوم بني مراس - لوحة توزيع ميت فارس | NDEDC | قطاع جنوب الدقهلية | هندسة قري المنصورة 1 | محول المعهد الديني - كوم بني مراس | لوحة توزيع ميت فارس | Transformer | NDC-DKH-53-K00238 | 2026-08-05 | كوم بني مراس | A4 | 0 | 0 | 2026-08-06 | 330 | 500/5 | 300 | المعهد الدينى | NDC-DKH-53-K00046 | عام
10410 | 83012765 | 8920022032143820338 | PO: 50/2024/2025 | ESMC | CL730d22H | NDC-DKH-53-PMT0094 | محول عزبة عبد المجيد الدسوقي - مغذي كوم بني مراس - لوحة توزيع ميت فارس | NDEDC | قطاع جنوب الدقهلية | هندسة قري المنصورة 1 | محول عزبة عبد المجيد الدسوقي -كوم بني مراس | لوحة توزيع ميت فارس | Transformer | NDC-DKH-53-PMT0094 | 2026-08-05 | كوم بني مراس | A4 | 0 | 0 | 2026-08-06 | 330 | 500/5 | 200 | عزبة عبدالمجيد الدسوقي | NDC-DKH-53-PMT0094 | عام
10411 | 83012762 | 8920022032143820361 | PO: 50/2024/2025 | ESMC | CL730d22H | NDC-DKH-53-PMT0091 | محول المستشفي - مغذي كوم بني مراس - لوحة توزيع ميت فارس | NDEDC | قطاع جنوب الدقهلية | هندسة قري المنصورة 1 | محول المستشفي - كوم بني مراس | لوحة توزيع ميت فارس | Transformer | NDC-DKH-53-PMT0091 | 2026-08-05 | كوم بني مراس | A4 | 0 | 0 | 2026-08-06 | 330 | 500/5 | 200 | المستشفى | NDC-DKH-53-K00012 | عام
10412 | 83012763 | 8920022032143820353 | PO: 50/2024/2025 | ESMC | CL730d22H | NDC-DKH-53-PMT0092 | محول عزبة الشناوي البحرية - مغذي كوم بني مراس - لوحة توزيع ميت فارس | NDEDC | قطاع جنوب الدقهلية | هندسة قري المنصورة 1 | محول عزبة الشناوي البحرية - كوم بني مراس | لوحة توزيع ميت فارس | Transformer | NDC-DKH-53-PMT0092 | 2026-08-05 | كوم بني مراس | A4 | 0 | 0 | 2026-08-06 | 330 | 500/5 | 300 | عزبة الشناوي البحرية | NDC-DKH-53-PMT0092 | عام
10413 | 83016525 | 8920022032143833976 | PO: 50/2024/2025 | ESMC | CL730d22H | NDC-DKH-31-K00151-P | عداد ذكي-محول صرف الشبول - مغذي الشبول | NDEDC | قطاع شمال الدقهلية | هندسة قري المنزلة | الشبول- المنزلة | محطة محولات المنزلة | Transformer | NDC-DKH-31-K00151-P | 2026-08-06 | لوحة توزيع العزيزة - مغذي الشبول | A5 | 31 | 31.9678 | 2026-08-06 | 223 | 200/5 | 100 | صرف الشبول | NDC-DKH-31-K00151 | خاص
10403 | 83014107 | 8920022023438657659 | PO: 50/2024/2025 | ESMC | CL730d22H | NDC-DKH-53-K00302 | محول السوق - مغذي كوم الدربي- لوحة توزيع الصناعية طريق السنبلاوين | NDEDC | قطاع جنوب الدقهلية | هندسة قري المنصورة 1 | محول السوق - كوم الدربي | لوحة توزيع الصناعية طريق السنبلاوين | Transformer | NDC-DKH-53-K00302 | 2026-07-08 | كوم الدربي | A4 | 0 | 0 | 2026-08-05 | 330 | 1250/5 | 800 | السوق | NDC-DKH-53-K00302 | عام
10404 | 83014124 | 8920022032143820080 | PO: 50/2024/2025 | ESMC | CL730d22H | NDC-DKH-53-K00360 | محول عزبة الجيار - مغذي ميت لوزة 1 - لوحة توزيع ميت فارس | NDEDC | قطاع جنوب الدقهلية | هندسة قري المنصورة 1 | عزبة الجيار - ميت لوزة | لوحة توزيع ميت فارس | Transformer | NDC-DKH-53-K00360 | 2026-08-04 | ميت لوزة 1 | A4 | 0 | 0 | 2026-08-05 | 330 | 500/5 | 300 | عزبة الجيار | NDC-DKH-53-K00360 | عام
10405 | 83013627 | 8920022032143820262 | PO: 50/2024/2025 | ESMC | CL730d22H | NDC-DKH-53-K00353 | محول عزبة يوسف القديم - مغذي ميت لوزة2 - لوحة توزيع تمي الامديد | NDEDC | قطاع جنوب الدقهلية | هندسة قري المنصورة 1 | محول عزبة يوسف القديم - ميت لوزة | لوحة توزيع تمي الامديد | Transformer | NDC-DKH-53-K00353 | 2026-08-04 | ميت لوزة 2 | A4 | 0 | 0 | 2026-08-05 | 330 | 500/5 | 200 | عزبة يوسف القديم | NDC-DKH-53-K00353 | عام
10406 | 83013630 | 8920022032143820098 | PO: 50/2024/2025 | ESMC | CL730d22H | NDC-DKH-53-K00339 | محول الجمعية الزراعية - مغذي ميت لوزة 2 - لوحة توزيع تمي الامديد | NDEDC | قطاع جنوب الدقهلية | هندسة قري المنصورة 1 | محول الجمعية الزراعية - ميت جراح | لوحة توزيع تمي الامديد | Transformer | NDC-DKH-53-K00339 | 2026-08-04 | ميت لوزة 2 | A4 | 0 | 0 | 2026-08-05 | 330 | 500/5 | 300 | الجمعية الزراعية | NDC-DKH-53-K00339 | عام
10407 | 83012874 | 8920022023437754523 | PO: 50/2024/2025 | ESMC | CL730d22H | ND-DKH-40-PMT0012 | توصيل على محول قاعدة | NDEDC | قطاع شمال الدقهلية | هندسة الستامونى | الحفير | المركزية | Transformer | ND-DKH-40-PMT0012 | 2026-08-05 | مغذي جالية | A4 | 0 | 0 | 2026-08-05 | 218 | 200/5 | 100 | 13 كوم التبن | ND-DKH-40-PMT0012 | عام
10408 | 83012876 | 8920022032143831202 | PO: 50/2024/2025 | ESMC | CL730d22H | ND-DKH-40-PMT0015 | توصيل على محول قاعدة | NDEDC | قطاع شمال الدقهلية | هندسة الستامونى | الحفير | المركزية | Transformer | ND-DKH-40-PMT0015 | 2026-08-05 | مغذي المجلس | A4 | 0 | 0 | 2026-08-05 | 218 | 200/5 | 200 | مساكن المركزية | ND-DKH-40-PMT0015 | عام
10366 | 83006970 | 8920022023437765339 | PO: 50/2024/2025 | ESMC | CL730d22H | NDC-DKH-53-K00154 | محول الماكينة - مغذي برق العز - محطة محولات ميت الصارم | NDEDC | قطاع جنوب الدقهلية | هندسة قري المنصورة 1 | الماكينة - برق العز | ميت الصارم | Transformer | NDC-DKH-53-K00154 | 2026-08-03 | برق العز | A4 | 0 | 0 | 2026-08-04 | 330 | 1000/5 | 1000 | الماكينة | NDC-DKH-53-K00091 | عام
10367 | 83004832 | 8920022023438657576 | PO: 50/2024/2025 | ESMC | CL730d22H | NDC-DKH-53-PMT0057 | محول عزبة مجر 1- مغذي ميت الصارم- محطة محولات ميت الصارم | NDEDC | قطاع جنوب الدقهلية | هندسة قري المنصورة 1 | محول عزبة مجر 1- ميت الصارم | ميت الصارم | Transformer | NDC-DKH-53-PMT0057 | 2026-08-03 | ميت الصارم | A4 | 0 | 0 | 2026-08-04 | 330 | 500/5 | 200 | عزبة مجر 1 | NDC-DKH-53-PMT0057 | عام
10368 | 83012664 | 8920022032143820056 | PO: 50/2024/2025 | ESMC | CL730d22H | NDC-DKH-53-K00017 | محول أبو غنيم - مغذي كفر الشنهاب - محطة محولات غرب المنصورة | NDEDC | قطاع جنوب الدقهلية | هندسة قري المنصورة 1 | محول أبو غنيم - كفر الشنهاب | غرب المنصورة | Transformer | NDC-DKH-53-K00017 | 2026-08-03 | كفر الشنهاب | A4 | 0 | 0 | 2026-08-04 | 330 | 1000/5 | 1000 | ابوغنيم | NDC-DKH-53-K00017 | عام
10369 | 83015487 | 8920022023437766394 | PO: 50/2024/2025 | ESMC | CL730d22H | NDC-DKH-41-K00108 | لوحة الميمكو -مغذي زغلول-طلعت مطاوع | NDEDC | قطاع شمال الدقهلية | هندسة مدينة بلقاس | مدينة بلقاس | محطة محولات بلقاس | Transformer | NDC-DKH-41-K00108 | 2026-08-04 | مغذي زغلول | A4 | 31 | 31.3594 | 2026-08-04 | 217 | 1000/5 | 1000 | طلعت مطاوع | NDC-DKH-41-K00108 | عام
10370 | 83010446 | 8920022032143836185 | PO: 50/2024/2025 | ESMC | CL730d22H | الجزار/معديه رشيد | كشك | NDEDC | قطاع كفر الشيخ | هندسة مطوبس | معديه رشيد 1 | محطه محولات رشيد | Transformer | الجزار/معديه رشيد | 2026-08-03 | معديه رشيد 1 | A4 | 0 | 0 | 2026-08-04 | 450 | 400/5 | 200 |  |  | عام
10371 | 83016194 | 8920022032143833661 | PO: 50/2024/2025 | ESMC | CL730d22H | ND-DKH-42-PMT 0176 | م م جمصه -مغذى الجبل-محول محروس | NDEDC | قطاع شمال الدقهلية | هندسة قري بلقاس | جمعية الجهاد | م م جمصه | Transformer | ND-DKH-42-PMT 0176 | 2026-08-04 | مغذى الجبل | A5 | 31 | 31.4773 | 2026-08-04 | 216 | 150/5 | 100 | محروس المحمدي محمود | ND-DKH-42-PMT 0176 | خاص
10372 | 83016208 | 8920022032143833646 | PO: 50/2024/2025 | ESMC | CL730d22H | ND-DKH-42-PMT 0172 | م م جمصه -مغذى الجبل -محول مزرعه عبدالقادر كمال | NDEDC | قطاع شمال الدقهلية | هندسة قري بلقاس | جمعية الجهاد | م م جمصه | Transformer | ND-DKH-42-PMT 0172 | 2026-08-04 | مغذى الجبل | A5 | 31 | 31.4762 | 2026-08-04 | 216 | 200/5 | 160 | عبدالقادر كمال عبدالحميد | ND-DKH-42-PMT 0172 | خاص
10373 | 83016191 | 8920022032143833679 | PO: 50/2024/2025 | ESMC | CL730d22H | ND-DKH-42-K0200 | م م جمصه -مغذى الجبل-محول عبدالغفار العيسوي | NDEDC | قطاع شمال الدقهلية | هندسة قري بلقاس | جمعية الجهاد | م م جمصه | Transformer | ND-DKH-42-K0200 | 2026-08-04 | مغذى الجبل | A5 | 31 | 31.4838 | 2026-08-04 | 216 | 400/5 | 200 | عبالغفار العيسوي | ND-DKH-42-K0200 | خاص
10374 | 83016178 | 8920022023438650761 | PO: 50/2024/2025 | ESMC | CL730d22H | NDC-DKH-35-K00179 | الدعم الاعلامى | NDEDC | قطاع شمال الدقهلية | هندسة دكرنس | دكرنس | محطة محولات م فارس | Transformer | NDC-DKH-35-K00179 | 2026-08-04 | ل ت دكرنس 2 - الصناعية | A5 | 31 | 31.5862 | 2026-08-04 | 214 | 400/5 | 500 | الدعم الاعلامى | NDC-DKH-35-K00178 | خاص
10375 | 83016539 | 8920022032143833166 | PO: 50/2024/2025 | ESMC | CL730d22H | NDC-DKH-35-K00019 | قرطبة | NDEDC | قطاع شمال الدقهلية | هندسة دكرنس | كفر ابو ناصر | محطة محولات م فارس | Transformer | NDC-DKH-35-K00019 | 2026-08-04 | ل ت دكرنس 2 - كفر ابو ناصر | A5 | 31 | 31.5805 | 2026-08-04 | 214 | 500/5 | 300 | انارة القباب | NDC-DKH-35-K00019 | خاص
10376 | 83015113 | 8920022023437746339 | PO: 50/2024/2025 | ESMC | CL730d22H | ND-DKH-32-K0119-TR001 | غير مباشر | NDEDC | قطاع شمال الدقهلية | هندسة الجمالية | مدخل الهيشه | السلام1 | Transformer | ND-DKH-32-K0119-TR001 | 2026-05-07 | خروج زهيرى لوحة توزيع لساالجماليه | A4 | 31 | 31.8902 | 2026-08-04 | 222 | 300/5 | 200 | مدخل الهيشة | NDC-DKH-32-K00119 | عام
10377 | 83021765 | 8920022032143836516 | PO: 50/2024/2025 | ESMC | CL730d22H | K04 | محطة التوليد | NDEDC | قطاع كفر الشيخ | هندسة برج البرلس | الطريق الدولي- برج البرلس | محطة محولات غرب البرلس | Feeder Outgoing | K04 | 2026-08-03 | محطة محولات غرب البرلس | A1 | 0 | 0 | 2026-08-04 | 455 | 400/1 | - | - | - | خاص
10378 | 83021690 | 8920022032143836417 | PO: 50/2024/2025 | ESMC | CL730d22H | K31 | التوليد 2 | NDEDC | قطاع كفر الشيخ | هندسة برج البرلس | الطريق الدولي- برج البرلس | محطة محولات غرب البرلس | Feeder Outgoing | K31 | 2026-08-03 | محطة محولات غرب البرلس | A1 | 0 | 0 | 2026-08-04 | 455 | 400/1 | - | - | - | خاص
10379 | 83021688 | 8920022032143836474 | PO: 50/2024/2025 | ESMC | CL730d22H | K08 | مغذي النور1 | NDEDC | قطاع كفر الشيخ | هندسة مطوبس | الطريق الدولي- برج البرلس | محطة محولات غرب البرلس | Feeder Outgoing | K08 | 2026-08-03 | محطة محولات غرب البرلس | A1 | 0 | 0 | 2026-08-04 | 450 | 400/1 | - | - | - | خاص
10380 | 83021767 | 8920022032143836268 | PO: 50/2024/2025 | ESMC | CL730d22H | K11 | مغذي الجزيرة | NDEDC | قطاع كفر الشيخ | هندسة مطوبس | الطريق الدولي- برج البرلس | محطة محولات غرب البرلس | Feeder Outgoing | K11 | 2026-08-03 | محطة محولات غرب البرلس | A1 | 0 | 0 | 2026-08-04 | 450 | 400/1 | - |  | - | عام
10381 | 83021689 | 8920022032143836391 | PO: 50/2024/2025 | ESMC | CL730d22H | K33 | مغذي محيط زغلول 2 | NDEDC | قطاع كفر الشيخ | هندسة مطوبس | الطريق الدولي- برج البرلس | محطة محولات غرب البرلس | Feeder Outgoing | K33 | 2026-08-03 | محطة محولات غرب البرلس | A1 | 0 | 0 | 2026-08-04 | 450 | 400/1 | - | - | - | خاص
10382 | 83021652 | 8920022032143836532 | PO: 50/2024/2025 | ESMC | CL730d22H | K30 | النور رقم 2 | NDEDC | قطاع كفر الشيخ | هندسة مطوبس | الطريق الدولي- برج البرلس | محطة محولات غرب البرلس | Feeder Outgoing | K30 | 2026-08-03 | محطة محولات غرب البرلس | A1 | 0 | 0 | 2026-08-04 | 450 | 400/1 | - | - | - | خاص
10383 | 83021651 | 8920022032143836235 | PO: 50/2024/2025 | ESMC | CL730d22H | K29 | مغذي طلمبات زغلول رقم 2 | NDEDC | قطاع كفر الشيخ | هندسة مطوبس | الطريق الدولي- برج البرلس | محطة محولات غرب البرلس | Feeder Outgoing | K29 | 2026-08-03 | محطة محولات غرب البرلس | A1 | 0 | 0 | 2026-08-04 | 450 | 400/1 | - | - | - | خاص
10384 | 83021653 | 8920022032143836540 | PO: 50/2024/2025 | ESMC | CL730d22H | K28 | مغذي الصناعية رقم4 | NDEDC | قطاع كفر الشيخ | هندسة مطوبس | الطريق الدولي- برج البرلس | محطة محولات غرب البرلس | Feeder Outgoing | K28 | 2026-08-03 | محطة محولات غرب البرلس | A1 | 0 | 0 | 2026-08-04 | 450 | 400/1 | - | - | - | عام
10385 | 83021660 | 8920022032143836490 | PO: 50/2024/2025 | ESMC | CL730d22H | K27 | مغذي الصناعية رقم2 | NDEDC | قطاع كفر الشيخ | هندسة مطوبس | الطريق الدولي- برج البرلس | محطة محولات غرب البرلس | Feeder Outgoing | K27 | 2026-08-03 | محطة محولات غرب البرلس | A1 | 0 | 0 | 2026-08-04 | 450 | 400/1 | - | - | - | عام
10386 | 83021656 | 8920022032143836524 | PO: 50/2024/2025 | ESMC | CL730d22H | K26 | مغذي الجمعية | NDEDC | قطاع كفر الشيخ | هندسة مطوبس | الطريق الدولي- برج البرلس | محطة محولات غرب البرلس | Feeder Outgoing | K26 | 2026-08-03 | محطة محولات غرب البرلس | A1 | 0 | 0 | 2026-08-04 | 450 | 400/1 | - | - | - | عام
10387 | 83021687 | 8920022032143836425 | PO: 50/2024/2025 | ESMC | CL730d22H | K25 | مغذي الصرف رقم 2 | NDEDC | قطاع كفر الشيخ | هندسة مطوبس | الطريق الدولي- برج البرلس | محطة محولات غرب البرلس | Feeder Outgoing | K25 | 2026-08-03 | محطة محولات غرب البرلس | A1 | 0 | 0 | 2026-08-04 | 450 | 400/1 | - | - | - | خاص
10388 | 83021684 | 8920022032143836466 | PO: 50/2024/2025 | ESMC | CL730d22H | K24 | مغذي خليج بحري | NDEDC | قطاع كفر الشيخ | هندسة مطوبس | الطريق الدولي- برج البرلس | محطة محولات غرب البرلس | Feeder Outgoing | K24 | 2026-08-03 | محطة محولات غرب البرلس | A1 | 0 | 0 | 2026-08-04 | 450 | 400/1 | - | - | - | عام
10389 | 83021681 | 8920022032143836441 | PO: 50/2024/2025 | ESMC | CL730d22H | K16 | مغذي الصرف 1 | NDEDC | قطاع كفر الشيخ | هندسة مطوبس | الطريق الدولي- برج البرلس | محطة محولات غرب البرلس | Feeder Outgoing | K16 | 2026-08-03 | محطة محولات غرب البرلس | A1 | 0 | 0 | 2026-08-04 | 450 | 400/1 | - | - | - | خاص
10390 | 83021657 | 8920022032143836227 | PO: 50/2024/2025 | ESMC | CL730d22H | K15 | مغذي الغرب | NDEDC | قطاع كفر الشيخ | هندسة مطوبس | الطريق الدولي- برج البرلس | محطة محولات غرب البرلس | Feeder Outgoing | K15 | 2026-08-03 | محطة محولات غرب البرلس | A1 | 0 | 0 | 2026-08-04 | 450 | 400/1 | - | - | - | عام
10391 | 83021655 | 8920022032143836458 | PO: 50/2024/2025 | ESMC | CL730d22H | K14 | مغذي ابراهيم الدسوقي | NDEDC | قطاع كفر الشيخ | هندسة مطوبس | الطريق الدولي- برج البرلس | محطة محولات غرب البرلس | Feeder Outgoing | K14 | 2026-08-03 | محطة محولات غرب البرلس | A1 | 0 | 0 | 2026-08-04 | 450 | 400/1 | - | - | - | عام
10392 | 83021659 | 8920022032143836508 | PO: 50/2024/2025 | ESMC | CL730d22H | K13 | مغذي الصناعية رقم3 | NDEDC | قطاع كفر الشيخ | هندسة مطوبس | الطريق الدولي- برج البرلس | محطة محولات غرب البرلس | Feeder Outgoing | K13 | 2026-08-03 | محطة محولات غرب البرلس | A1 | 0 | 0 | 2026-08-04 | 450 | 400/1 | - | - | - | عام
10393 | 83021658 | 8920022032143836243 | PO: 50/2024/2025 | ESMC | CL730d22H | K12 | مغذي محيط زغلول 1 | NDEDC | قطاع كفر الشيخ | هندسة مطوبس | الطريق الدولي- برج البرلس | محطة محولات غرب البرلس | Feeder Outgoing | K12 | 2026-08-03 | محطة محولات غرب البرلس | A1 | 0 | 0 | 2026-08-04 | 450 | 400/1 | - | - | - | خاص
10394 | 83021682 | 8920022032143836433 | PO: 50/2024/2025 | ESMC | CL730d22H | K10 | مغذي الصناعية رقم1 | NDEDC | قطاع كفر الشيخ | هندسة مطوبس | الطريق الدولي- برج البرلس | محطة محولات غرب البرلس | Feeder Outgoing | K10 | 2026-08-03 | محطة محولات غرب البرلس | A1 | 0 | 0 | 2026-08-04 | 450 | 400/1 | - | - | - | عام
10395 | 83021683 | 8920022032143836250 | PO: 50/2024/2025 | ESMC | CL730d22H | K09 | مغذي الثلاجة | NDEDC | قطاع كفر الشيخ | هندسة مطوبس | الطريق الدولي- برج البرلس | محطة محولات غرب البرلس | Feeder Outgoing | K09 | 2026-08-03 | محطة محولات غرب البرلس | A1 | 0 | 0 | 2026-08-04 | 450 | 400/1 | - | - | - | خاص
10396 | 83016206 | 8920022032143833653 | PO: 50/2024/2025 | ESMC | CL730d22H | NDC-DKH-42-K00196 | م م جمصه -مغذى االجبل -محول عبدالمنعم الدسوقي | NDEDC | قطاع شمال الدقهلية | هندسة قري بلقاس | جمعية الجهاد | م م جمصه | Transformer | NDC-DKH-42-K00196 | 2026-08-04 | مغذى الجبل | A5 | 31 | 31.4829 | 2026-08-04 | 216 | 800/5 | 500 | المزرعه | NDC-DKH-42-K00196 | خاص
10397 | 83021654 | 8920022032143836045 | PO: 50/2024/2025 | ESMC | CL730d22H | K03 | مغذي محطة صرف غرب البرلس الجديدة | NDEDC | قطاع كفر الشيخ | هندسة مطوبس | الطريق الدولي- برج البرلس | محطة محولات غرب البرلس | Feeder Outgoing | K03 | 2026-08-03 | محطة محولات غرب البرلس | A1 | 0 | 0 | 2026-08-04 | 450 | 400/1 | - | - | - | خاص
10398 | 83016192 | 8920022032143833638 | PO: 50/2024/2025 | ESMC | CL730d22H | ND-DKH-42-K0201 | م م جمصه -مغذى االجبل -محول غازي | NDEDC | قطاع شمال الدقهلية | هندسة قري بلقاس | جمعية الجهاد | م م جمصه | Transformer | ND-DKH-42-K0201 | 2026-08-04 | مغذى الجبل | A5 | 31 | 31.4797 | 2026-08-04 | 216 | 600/5 | 300 | غازي محمود ابوزيد | ND-DKH-42-K0201 | خاص
10399 | 83021685 | 8920022032143836482 | PO: 50/2024/2025 | ESMC | CL730d22H | K02 | مغذي طلمبات زغلول رقم 1 | NDEDC | قطاع كفر الشيخ | هندسة مطوبس | الطريق الدولي- برج البرلس | محطة محولات غرب البرلس | Feeder Outgoing | K02 | 2026-08-03 | محطة محولات غرب البرلس | A1 | 0 | 0 | 2026-08-04 | 450 | 400/1 | - | - | - | خاص
10400 | 83021686 | 8920022032143836383 | PO: 50/2024/2025 | ESMC | CL730d22H | K01 | مغذي مياه الخريجين | NDEDC | قطاع كفر الشيخ | هندسة مطوبس | الطريق الدولي- برج البرلس | محطة محولات غرب البرلس | Feeder Outgoing | K01 | 2026-08-03 | محطة محولات غرب البرلس | A1 | 0 | 0 | 2026-08-04 | 450 | 400/1 | - | - | - | عام
10401 | 83014037 | 8920022032143830519 | PO: 50/2024/2025 | ESMC | CL730d22H | NDC-DKH-29-K00045 | مراح3 | NDEDC | قطاع شمال الدقهلية | هندسة المطرية | 8000 فدان | السلام2 | Transformer | NDC-DKH-29-K00045 | 2026-08-04 | العيسوى | A4 | 31 | 32.8414 | 2026-08-04 | 225 | 150/5 | 50 | الشباب | NDC-DKH-29-K00045 | عام
10402 | 83014040 | 8920022032143830527 | PO: 50/2024/2025 | ESMC | CL730d22H | NDC-DKH-29-K00047 | مراح1 | NDEDC | قطاع شمال الدقهلية | هندسة المطرية | 8000 فدان | السلام2 | Transformer | NDC-DKH-29-K00047 | 2026-08-04 | العيسوى | A4 | 31 | 32.5485 | 2026-08-04 | 225 | 150/5 | 50 | عبد المنعم سند | NDC-DKH-29-K00047 | عام
10314 | 83009128 | 8920022023437765289 | PO: 50/2024/2025 | ESMC | CL730d22H | NDC-DKH-53-PMT0061 | محول عزبة جورج - مغذي المالحة - محطة محولات ميت الصارم | NDEDC | قطاع جنوب الدقهلية | هندسة قري المنصورة 1 | محول عزبة جورج - المالحة | ميت الصارم | Transformer | NDC-DKH-53-PMT0061 | 2026-08-02 | المالحة | A4 | 0 | 0 | 2026-08-03 | 330 | 500/5 | 100 | عزبة جورج | NDC-DKH-53-PMT0061 | عام
10315 | 83012768 | 8920022032143820205 | PO: 50/2024/2025 | ESMC | CL730d22H | NDC-DKH-53-K00267 | محول المساكن - مغذيالنسيمية 2- محطة محولات ميت فارس | NDEDC | قطاع جنوب الدقهلية | هندسة قري المنصورة 1 | محول المساكن - النسيمية | ميت فارس | Transformer | NDC-DKH-53-K00267 | 2026-08-02 | النسيمية 2 | A4 | 0 | 0 | 2026-08-03 | 330 | 500/5 | 300 | المساكن | NDC-DKH-53-K00004 | عام
10316 | 83014101 | 8920022023438657642 | PO: 50/2024/2025 | ESMC | CL730d22H | NDC-DKH-53-K00303 | محول السيد اسماعيل - مغذي كوم الدربي - لوحة توزيع الصناعية طريق السنبلاوين | NDEDC | قطاع جنوب الدقهلية | هندسة قري المنصورة 1 | محول السيد اسماعيل - كوم الدربي | لوحة توزيع الصناعية طريق السنبلاوين | Transformer | NDC-DKH-53-K00303 | 2026-08-02 | كوم الدربي | A4 | 0 | 0 | 2026-08-03 | 330 | 1000/5 | 300 | السيد اسماعيل | NDC-DKH-53-K00303 | عام
10317 | 83010077 | 8920022032143822276 | PO: 50/2024/2025 | ESMC | CL730d22H | NDC-DKH-44-K00725 | تم التوصيل من لوحه التوزيع لوحه الجامعه القديمه الى كشك مساكن الثلاجه | NDEDC | قطاع جنوب الدقهلية | هندسة غرب المنصورة | الزعفران | محطه محولات غرب المنصورة | Transformer | NDC-DKH-44-K00725 | 2026-08-03 | لوحه الجامعه القديمه | A4 | 31 | 31.3541 | 2026-08-03 | 327 | 400/5 | 200 | محمود عبدالفتاح | NDC-DKH-44-K00725 | عام
10318 | 83014871 | 8920022032143820593 | PO: 50/2024/2025 | ESMC | CL730d22H | NDC-DKH-53-K00194 | محول المستشفي - مغذي المالحة - محطة محولات ميت الصارم | NDEDC | قطاع جنوب الدقهلية | هندسة قري المنصورة 1 | محول المستشفي - المالحة | ميت الصارم | Transformer | NDC-DKH-53-K00194 | 2026-08-02 | المالحة | A4 | 0 | 0 | 2026-08-03 | 330 | 800/5 | 500 | المستشفى | NDC-DKH-53-K00012 | عام
10319 | 83010079 | 8920022032143822243 | PO: 50/2024/2025 | ESMC | CL730d22H | NDC-DKH-44-K00492 | تم التوصيل من لوحه التوزيع الجامعه القديمه الى كشك شادية عبد الحميد | NDEDC | قطاع جنوب الدقهلية | هندسة غرب المنصورة | ش الضرائب | محطه محولات غرب المنصورة | Transformer | NDC-DKH-44-K00492 | 2026-08-03 | الجامعه القديمه | A4 | 31 | 31.3549 | 2026-08-03 | 327 | 1200/5 | 500 | شادية عبد الحميد | NDC-DKH-44-K00492 | عام
10320 | 83010074 | 8920022032143822284 | PO: 50/2024/2025 | ESMC | CL730d22H | NDC-DKH-44-K00493 | تم التوصيل من لوحه التوزيع الجامعه القديمه الى كشك السيد العاصى | NDEDC | قطاع جنوب الدقهلية | هندسة غرب المنصورة | ش الضرائب الزعفران | محطه محولات غرب المنصورة | Transformer | NDC-DKH-44-K00493 | 2026-08-03 | لوحه الجامعه القديمه | A4 | 31 | 31.3512 | 2026-08-03 | 327 | 1200/5 | 500 | السيد العاصى | NDC-DKH-44-K00493 | عام
10321 | 83009094 | 8920022032143836409 | PO: 50/2024/2025 | ESMC | CL730d22H | كوم دميس | كشك | NDEDC | قطاع كفر الشيخ | هندسة مطوبس | القنال | لوحه توزيع مطوبس | Transformer | كوم دميس | 2026-08-02 | القنال | A4 | 0 | 0 | 2026-08-03 | 450 | 800/5 | 500 |  |  | عام
10322 | 83009093 | 8920022032143836136 | PO: 50/2024/2025 | ESMC | CL730d22H | البهي | كشك | NDEDC | قطاع كفر الشيخ | هندسة مطوبس | القنال | لوحه توزيع مطوبس | Transformer | البهي | 2026-08-02 | القنال | A4 | 0 | 0 | 2026-08-03 | 450 | 200/5 | 100 |  |  | عام
10323 | 83010449 | 8920022032143836144 | PO: 50/2024/2025 | ESMC | CL730d22H | اصلاح برمبال | كشك | NDEDC | قطاع كفر الشيخ | هندسة مطوبس | القنال | لوحه توزيع مطوبس | Transformer | اصلاح برمبال | 2026-08-02 | القنال | A4 | 0 | 0 | 2026-08-03 | 450 | 200/5 | 100 |  |  | عام
10324 | 83010448 | 8920022032143836169 | PO: 50/2024/2025 | ESMC | CL730d22H | الغرباوي | كشك | NDEDC | قطاع كفر الشيخ | هندسة مطوبس | القنال | لوحه توزيع مطوبس | Transformer | الغرباوي | 2026-08-02 | القنال | A4 | 0 | 0 | 2026-08-03 | 450 | 200/5 | 100 |  |  | عام
10325 | 83010442 | 8920022032143836219 | PO: 50/2024/2025 | ESMC | CL730d22H | السوداني | كشك | NDEDC | قطاع كفر الشيخ | هندسة مطوبس | القنال | لوحه توزيع مطوبس | Transformer | السوداني | 2026-08-02 | القنال | A4 | 0 | 0 | 2026-08-03 | 450 | 600/5 | 300 |  |  | عام
10326 | 83009641 | 8920022032143836029 | PO: 50/2024/2025 | ESMC | CL730d22H | مبارك | كشك | NDEDC | قطاع كفر الشيخ | هندسة مطوبس | القنال | لوحه توزيع مطوبس | Transformer | مبارك | 2026-08-02 | القنال | A4 | 0 | 0 | 2026-08-03 | 450 | 400/5 | 200 |  |  | عام
10327 | 83009716 | 8920022032143836037 | PO: 50/2024/2025 | ESMC | CL730d22H | عوض الله | كشك | NDEDC | قطاع كفر الشيخ | هندسة مطوبس | القنال | لوحه توزيع مطوبس | Transformer | عوض الله | 2026-08-02 | القنال | A4 | 0 | 0 | 2026-08-03 | 450 | 200/5 | 100 |  |  | عام
10328 | 83014989 | 8920022032143831012 | PO: 50/2024/2025 | ESMC | CL730d22H | ND-DKH-40-PMT0068 | توصيل على محول قاعدة | NDEDC | قطاع شمال الدقهلية | هندسة الستامونى | الشوامي | اللوحة الايجماك | Transformer | ND-DKH-40-PMT0068 | 2026-08-03 | مغذي ابوحجازي | A4 | 0 | 0 | 2026-08-03 | 218 | 200/5 | 100 | الزولعة | ND-DKH-40-PMT0068 | عام
10329 | 83021769 | 8920022032143827903 | PO: 50/2024/2025 | ESMC | CL730d22H | K22 | مغذى رى المفتى | NDEDC | قطاع كفر الشيخ | هندسة قرى سيدي سالم | قرى سيدى سالم | محطة محولات المثلث | Feeder Outgoing | K22 | 2026-08-02 | محطة محولات المثلث | A1 | 0 | 0 | 2026-08-03 | 443 | 800/1 | - |  |  | خاص
10330 | 83021939 | 8920022032143827911 | PO: 50/2024/2025 | ESMC | CL730d22H | K04 | مغذى منشأة عباس 2 | NDEDC | قطاع كفر الشيخ | هندسة قرى سيدي سالم | قرى سيدى سالم | محطة محولات المثلث | Feeder Outgoing | K04 | 2026-08-02 | محطة محولات المثلث | A1 | 0 | 0 | 2026-08-03 | 443 | 800/1 | - |  |  | عام
10331 | 83021931 | 8920022032143827820 | PO: 50/2024/2025 | ESMC | CL730d22H | K03 | مغذى منشأة عباس 1 | NDEDC | قطاع كفر الشيخ | هندسة قرى سيدي سالم | قرى سيدى سالم | محطة محولات المثلث | Feeder Outgoing | K03 | 2026-08-02 | محطة محولات المثلث | A1 | 0 | 0 | 2026-08-03 | 443 | 800/1 | - |  |  | عام
10332 | 83021936 | 8920022032143827804 | PO: 50/2024/2025 | ESMC | CL730d22H | K02 | مغذى انتاج مياه 2 | NDEDC | قطاع كفر الشيخ | هندسة قرى سيدي سالم | قرى سيدى سالم | محطة محولات المثلث | Feeder Outgoing | K02 | 2026-08-02 | محطة محولات المثلث | A1 | 0 | 0 | 2026-08-03 | 443 | 800/1 | - |  |  | عام
10333 | 83021937 | 8920022023437761171 | PO: 50/2024/2025 | ESMC | CL730d22H | K30 | مغذى الرى المطور | NDEDC | قطاع كفر الشيخ | هندسة قرى سيدي سالم | قرى سيدى سالم | محطة محولات المثلث | Feeder Outgoing | K30 | 2026-08-02 | محطة محولات المثلث | A1 | 0 | 0 | 2026-08-03 | 443 | 800/1 | - |  |  | عام
10334 | 83021935 | 8920022023437761155 | PO: 50/2024/2025 | ESMC | CL730d22H | K14 | مغذى انتاج مياه 1 | NDEDC | قطاع كفر الشيخ | هندسة قرى سيدي سالم | قرى سيدى سالم | محطة محولات المثلث | Feeder Outgoing | K14 | 2026-08-02 | محطة محولات المثلث | A1 | 0 | 0 | 2026-08-03 | 443 | 800/1 | - |  |  | عام
10335 | 83021870 | 8920022032143827945 | PO: 50/2024/2025 | ESMC | CL730d22H | K13 | مغذى العكرة 1 | NDEDC | قطاع كفر الشيخ | هندسة قرى سيدي سالم | قرى سيدى سالم | محطة محولات المثلث | Feeder Outgoing | K13 | 2026-08-02 | محطة محولات المثلث | A1 | 0 | 0 | 2026-08-03 | 443 | 800/1 | - |  |  | خاص
10336 | 83021766 | 8920022032143827952 | PO: 50/2024/2025 | ESMC | CL730d22H | K12 | مغذى العكرة 2 | NDEDC | قطاع كفر الشيخ | هندسة قرى سيدي سالم | قرى سيدى سالم | محطة محولات المثلث | Feeder Outgoing | K12 | 2026-08-02 | محطة محولات المثلث | A1 | 0 | 0 | 2026-08-03 | 443 | 800/1 | - |  |  | خاص
10337 | 83021768 | 8920022032143827630 | PO: 50/2024/2025 | ESMC | CL730d22H | K23 | مغذى دقلت | NDEDC | قطاع كفر الشيخ | هندسة قرى سيدي سالم | قرى سيدى سالم | محطة محولات المثلث | Feeder Outgoing | K23 | 2026-08-02 | محطة محولات المثلث | A1 | 0 | 0 | 2026-08-03 | 443 | 800/1 | - |  |  | عام
10338 | 83021861 | 8920022032143827671 | PO: 50/2024/2025 | ESMC | CL730d22H | K24 | مغذى بصيص | NDEDC | قطاع كفر الشيخ | هندسة قرى سيدي سالم | قرى سيدى سالم | محطة محولات المثلث | Feeder Outgoing | K24 | 2026-08-02 | محطة محولات المثلث | A1 | 0 | 0 | 2026-08-03 | 443 | 800/1 | - |  |  | عام
10339 | 83021864 | 8920022032143827929 | PO: 50/2024/2025 | ESMC | CL730d22H | K25 | مغذى الورق | NDEDC | قطاع كفر الشيخ | هندسة قرى سيدي سالم | قرى سيدى سالم | محطة محولات المثلث | Feeder Outgoing | K25 | 2026-08-02 | محطة محولات المثلث | A1 | 0 | 0 | 2026-08-03 | 443 | 800/1 | - |  |  | عام
10340 | 83021867 | 8920022032143827937 | PO: 50/2024/2025 | ESMC | CL730d22H | K17 | مغذى مباشر(8) | NDEDC | قطاع كفر الشيخ | هندسة قرى سيدي سالم | قرى سيدى سالم | محطة محولات المثلث | Feeder Outgoing | K17 | 2026-08-02 | محطة محولات المثلث | A1 | 0 | 0 | 2026-08-03 | 443 | 800/1 | - |  |  | عام
10341 | 83021933 | 8920022032143827648 | PO: 50/2024/2025 | ESMC | CL730d22H | K08 | مغذى الحمرا | NDEDC | قطاع كفر الشيخ | هندسة غرب كفر الشيخ | قرى سيدى سالم | محطة محولات المثلث | Feeder Outgoing | K08 | 2026-08-02 | محطة محولات المثلث | A1 | 0 | 0 | 2026-08-03 | 440 | 800/1 | - |  |  | عام
10342 | 83021938 | 8920022032143827739 | PO: 50/2024/2025 | ESMC | CL730d22H | K06 | مغذى اريمون | NDEDC | قطاع كفر الشيخ | هندسة غرب كفر الشيخ | قرى سيدى سالم | محطة محولات المثلث | Feeder Outgoing | K06 | 2026-08-02 | محطة محولات المثلث | A1 | 0 | 0 | 2026-08-03 | 440 | 800/1 | - |  |  | عام
10343 | 83021934 | 8920022032143827598 | PO: 50/2024/2025 | ESMC | CL730d22H | K05 | مغذى بلشاشة | NDEDC | قطاع كفر الشيخ | هندسة غرب كفر الشيخ | قرى سيدى سالم | محطة محولات المثلث | Feeder Outgoing | K05 | 2026-08-02 | محطة محولات المثلث | A1 | 0 | 0 | 2026-08-03 | 440 | 800/1 | - |  |  | عام
10344 | 83021862 | 8920022032143827689 | PO: 50/2024/2025 | ESMC | CL730d22H | K11 | مغذى صرف اريمون | NDEDC | قطاع كفر الشيخ | هندسة غرب كفر الشيخ | قرى سيدى سالم | محطة محولات المثلث | Feeder Outgoing | K11 | 2026-08-02 | محطة محولات المثلث | A1 | 0 | 0 | 2026-08-03 | 440 | 800/1 | - |  |  | عام
10345 | 83021940 | 8920022032143827770 | PO: 50/2024/2025 | ESMC | CL730d22H | K16 | مغذى الرياض 2 | NDEDC | قطاع كفر الشيخ | هندسة الرياض | قرى سيدى سالم | محطة محولات المثلث | Feeder Outgoing | K16 | 2026-08-02 | محطة محولات المثلث | A1 | 0 | 0 | 2026-08-03 | 445 | 800/1 | - |  |  | عام
10346 | 83021868 | 8920022032143827697 | PO: 50/2024/2025 | ESMC | CL730d22H | K15 | مغذى الرياض 4 | NDEDC | قطاع كفر الشيخ | هندسة الرياض | قرى سيدى سالم | محطة محولات المثلث | Feeder Outgoing | K15 | 2026-08-02 | محطة محولات المثلث | A1 | 0 | 0 | 2026-08-03 | 445 | 800/1 | - |  |  | عام
10347 | 83021865 | 8920022032143827572 | PO: 50/2024/2025 | ESMC | CL730d22H | K26 | مغذى الوزارية 2 | NDEDC | قطاع كفر الشيخ | هندسة الرياض | قرى سيدى سالم | محطة محولات المثلث | Feeder Outgoing | K26 | 2026-08-02 | محطة محولات المثلث | A1 | 0 | 0 | 2026-08-03 | 445 | 800/1 | - |  |  | عام
10348 | 83021869 | 8920022032143827564 | PO: 50/2024/2025 | ESMC | CL730d22H | K27 | مغذى الرياض 1 | NDEDC | قطاع كفر الشيخ | هندسة الرياض | قرى سيدى سالم | محطة محولات المثلث | Feeder Outgoing | K27 | 2026-08-02 | محطة محولات المثلث | A1 | 0 | 0 | 2026-08-03 | 445 | 800/1 | - |  |  | عام
10349 | 83021863 | 8920022032143827606 | PO: 50/2024/2025 | ESMC | CL730d22H | K28 | مغذى الرياض 3 | NDEDC | قطاع كفر الشيخ | هندسة الرياض | قرى سيدى سالم | محطة محولات المثلث | Feeder Outgoing | K28 | 2026-08-02 | محطة محولات المثلث | A1 | 0 | 0 | 2026-08-03 | 445 | 800/1 | - |  |  | عام
10350 | 83021866 | 8920022032143827663 | PO: 50/2024/2025 | ESMC | CL730d22H | K29 | مغذى الوزارية 1 | NDEDC | قطاع كفر الشيخ | هندسة الرياض | قرى سيدى سالم | محطة محولات المثلث | Feeder Outgoing | K29 | 2026-08-02 | محطة محولات المثلث | A1 | 0 | 0 | 2026-08-03 | 445 | 800/1 | - |  |  | عام
10351 | 83020437 | 8920040112431367731 | PO: 50/2024/2025 | ESMC | CL730d22H | k21 | مغذى مياه الجمالية 2 | NDEDC | قطاع شمال الدقهلية | هندسة الجمالية | الجمالية | محطة محولات الجمالية | Feeder Outgoing | 0 | 2026-07-30 | محطة محولات الجمالية | A1 | 0 | 0 | 2026-08-03 | 222 | 800/1 | - |  |  | خاص
10352 | 83021813 | 8920022023438656396 | PO: 50/2024/2025 | ESMC | CL730d22H | 0 | 0 | NDEDC | قطاع شمال الدقهلية | هندسة الجمالية | الجمالية | محطة محولات السلام 1 | Feeder Outgoing | 0 | 2026-07-30 | محطة محولات السلام 1 | A1 | 0 | 0 | 2026-08-03 | 222 | 300/5 | - |  |  | عام
10353 | 83021908 | 8920022023437764209 | PO: 50/2024/2025 | ESMC | CL730d22H | 0 | 0 | NDEDC | قطاع شمال الدقهلية | هندسة الجمالية | الجمالية | محطة محولات السلام 1 | Feeder Outgoing | 0 | 2026-07-30 | محطة محولات السلام 1 | A1 | 0 | 0 | 2026-08-03 | 222 | 400/5 | - |  |  | عام
10354 | 83018016 | 8920022032143821195 | PO: 50/2024/2025 | ESMC | CL730d22H | ND-DKH-51-K-00387-TR-01 | محطه صرف البشنيني | NDEDC | قطاع جنوب الدقهلية | هندسة قري السنبلاوين | قريه البشنيني | محطة محولات السنبلاوين القديمة | Transformer | ND-DKH-51-K-00387-TR-01 | 2026-08-03 | الري المطور | A5 | 30.819 | 31.4914 | 2026-08-03 | 334 | 400/5 | 200 | صرف صحى البشنينى | NDC-DKH-51-K00387 | خاص
10355 | 83013458 | 8920022032143826723 | PO: 50/2024/2025 | ESMC | CL730d22H | Nsh | الدلالة- لوحة توزيع دسوق الجديدة | NDEDC | قطاع كفر الشيخ | هندسة قرى شمال دسوق | شباس الملح | الدلالة | Transformer | Nsh | 2026-08-01 | الدلالة- لوحة توزيع دسوق الجديدة | A4 | 0 | 0 | 2026-08-03 | 447 | 200/5 | 50 |  |  | عام
10356 | 83014096 | 8920022032143826483 | PO: 50/2024/2025 | ESMC | CL730d22H | Nsh | الخولى -لوحة توزيع دسوق | NDEDC | قطاع كفر الشيخ | هندسة قرى شمال دسوق | شباس الملح | الخولى | Transformer | Nsh | 2026-08-01 | الخولى -لوحة توزيع دسوق | A4 | 0 | 0 | 2026-08-03 | 447 | 200/5 | 50 |  |  | عام
10357 | 83013451 | 8920022032143826749 | PO: 50/2024/2025 | ESMC | CL730d22H | Nsh | الزينى -لوحة توزيع النوايجة | NDEDC | قطاع كفر الشيخ | هندسة قرى شمال دسوق | الزيني | الزينى | Transformer | Nsh | 2026-08-01 | الزينى -لوحة توزيع النوايجة | A4 | 0 | 0 | 2026-08-03 | 447 | 200/5 | 63 |  |  | عام
10358 | 83014093 | 8920022032143826319 | PO: 50/2024/2025 | ESMC | CL730d22H | Nsh | الشيتانى -لوحة توزيع النوايجة | NDEDC | قطاع كفر الشيخ | هندسة قرى شمال دسوق | الشيتانى | الشيتانى | Transformer | Nsh | 2026-08-01 | الشيتانى -لوحة توزيع النوايجة | A4 | 0 | 0 | 2026-08-03 | 447 | 200/5 | 50 |  |  | عام
10359 | 83013522 | 8920022023437740290 | PO: 50/2024/2025 | ESMC | CL730d22H | Nsh | السترى2- لوحة توزيع دسوق الجديدة | NDEDC | قطاع كفر الشيخ | هندسة قرى شمال دسوق | السترى | السترى2 | Transformer | Nsh | 2026-08-26 | السترى2- لوحة توزيع دسوق الجديدة | A4 | 0 | 0 | 2026-08-03 | 447 | 200/5 | 200 |  |  | عام
10360 | 83013922 | 8920022023438650357 | PO: 50/2024/2025 | ESMC | CL730d22H | NDC-DKH-38-PMT-074 | محطة محولات جمصه - مغذي الوكالة - محول رجب احمد | NDEDC | قطاع شمال الدقهلية | هندسة قري شربين | عزبة رجب احمد | محطة محولات جمصه | Transformer | NDC-DKH-38-PMT-074 | 2026-08-03 | محطة محولات جمصه - مغذي الوكالة | A4 | 0 | 0 | 2026-08-03 | 213 | 400/5 | 200 | رجب احمد | NDC-DKH-38-PMT-074 | عام
10361 | 83013930 | 8920022023438650084 | PO: 50/2024/2025 | ESMC | CL730d22H | NDC-DKH-38-PMT-069 | محطة محولات جمصه - مغذي الوكالة - محول ابو نور الدين 2 | NDEDC | قطاع شمال الدقهلية | هندسة قري شربين | ابو نورالدين | محطة محولات جمصه | Transformer | NDC-DKH-38-PMT-069 | 2026-08-03 | محطة محولات جمصه - مغذي الوكالة | A4 | 0 | 0 | 2026-08-03 | 213 | 500/5 | 300 | ابو نورالدين 2 | NDC-DKH-38-PMT-069 | عام
10362 | 83013921 | 8920022023438650365 | PO: 50/2024/2025 | ESMC | CL730d22H | NDC-DKH-38-PMT-068 | محطة محولات جمصه - مغذي الوكالة - محول ابو نور الدين 1 | NDEDC | قطاع شمال الدقهلية | هندسة قري شربين | ابو نورالدين | محطة محولات جمصه | Transformer | NDC-DKH-38-PMT-068 | 2026-08-03 | محطة محولات جمصه - مغذي الوكالة | A4 | 0 | 0 | 2026-08-03 | 213 | 500/5 | 300 | ابو نورالدين 1 | NDC-DKH-38-PMT-068 | عام
10363 | 83012524 | 8920022023438650340 | PO: 50/2024/2025 | ESMC | CL730d22H | NDC-DKH-38-PMT-071 | محطة محولات جمصه - مغذي الوكالة- محول منشأة النصر 5 | NDEDC | قطاع شمال الدقهلية | هندسة قري شربين | منشأة النصر | محطة محولات جمصه | Transformer | NDC-DKH-38-PMT-071 | 2026-08-03 | محطة محولات جمصه - مغذي الوكالة | A4 | 0 | 0 | 2026-08-03 | 213 | 400/5 | 200 | منشأة النصر 5 | 071-NDC-DKH-38-PMT | عام
10364 | 83013926 | 8920022023438650548 | PO: 50/2024/2025 | ESMC | CL730d22H | NDC-DKH-38-K0147 | محطة محولات جمصه - مغذي الوكالة - محول المربع | NDEDC | قطاع شمال الدقهلية | هندسة قري شربين | المربع | محطة محولات جمصه | Transformer | NDC-DKH-38-K0147 | 2026-08-03 | محطة محولات جمصه - مغذي الوكالة | A4 | 0 | 0 | 2026-08-03 | 213 | 1000/5 | 500 | المربع | NDC-DKH-38-K00147 | عام
10365 | 83012525 | 8920022023438650563 | PO: 50/2024/2025 | ESMC | CL730d22H | NDC-DKH-38-K0148 | محطة محولات جمصه - مغذي الوكالة - محول المصلية | NDEDC | قطاع شمال الدقهلية | هندسة قري شربين | المصلية | محطة محولات جمصه | Transformer | NDC-DKH-38-K0148 | 2026-08-03 | محطة محولات جمصه - مغذي الوكالة | A4 | 0 | 0 | 2026-08-03 | 213 | 1500/5 | 800 | المربع | NDC-DKH-38-K00147 | عام
10293 | 83015415 | 8920022023437742197 | PO: 50/2024/2025 | ESMC | CL730d22H | Nsh | النوايجة4-لوحة توزيع النوايجة الجديدة | NDEDC | قطاع كفر الشيخ | هندسة قرى شمال دسوق | النوايجة | النوايجة4 | Transformer | Nsh | 2026-07-26 | النوايجة4-لوحة توزيع النوايجة الجديدة | A4 | 0 | 0 | 2026-08-02 | 447 | 150/5 | 200 |  |  | عام
10294 | 83014877 | 8920040112430006078 | PO: 50/2024/2025 | ESMC | CL730d22H | NDC-DKH-53-K00060 | محول المتيمة - مغذي نقيطة - محطة محولات منية سندوب | NDEDC | قطاع جنوب الدقهلية | هندسة قري المنصورة 1 | محول المتيمة - نقيطة | منية سندوب | Transformer | NDC-DKH-53-K00060 | 2026-07-27 | نقيطة | A4 | 0 | 0 | 2026-08-02 | 330 | 500/5 | 300 | المتيمه | NDC-DKH-53-K00060 | عام
10295 | 83015416 | 8920022023437749606 | PO: 50/2024/2025 | ESMC | CL730d22H | Nsh | ابو ذيادة1-لوحة توزيع النوايجة | NDEDC | قطاع كفر الشيخ | هندسة قرى شمال دسوق | ابو ذيادة | ابو ذيادة1 | Transformer | Nsh | 2026-07-26 | ابو ذيادة1-لوحة توزيع النوايجة | A4 | 0 | 0 | 2026-08-02 | 447 | 100/5 | 200 |  |  | عام
10296 | 83009130 | 8920022023437765297 | PO: 50/2024/2025 | ESMC | CL730d22H | NDC-DKH-53-K00365 | محول عزبة مجر 2 - مغذي ميت الصارم -محطة محولات ميت الصارم | NDEDC | قطاع جنوب الدقهلية | هندسة قري المنصورة 1 | محول عزبة مجر 2 - ميت الصارم | ميت الصارم | Transformer | NDC-DKH-53-K00365 | 2026-08-01 | ميت الصارم | A4 | 0 | 0 | 2026-08-02 | 330 | 500/5 | 300 | عزبة مجر 2 | NDC-DKH-53-K00365 | عام
10297 | 83004837 | 8920022023437765354 | PO: 50/2024/2025 | ESMC | CL730d22H | NDC-DKH-53-K00363 | محول الطنطاوي - مغذي ميت الصارم - محطة محولات ميت الصارم | NDEDC | قطاع جنوب الدقهلية | هندسة قري المنصورة 1 | محول الطنطاوي - ميت الصارم | ميت الصارم | Transformer | NDC-DKH-53-K00363 | 2026-08-01 | ميت الصارم | A4 | 0 | 0 | 2026-08-02 | 330 | 500/5 | 160 | الطنطاوي | NDC-DKH-53-K00363 | عام
10298 | 83009127 | 8920022023437765305 | PO: 50/2024/2025 | ESMC | CL730d22H | NDC-DKH-53-K00153 | محول القاطعة - مغذي برق العز -محطة محولات ميت الصارم | NDEDC | قطاع جنوب الدقهلية | هندسة قري المنصورة 1 | محول القاطعة - برق العز | ميت الصارم | Transformer | NDC-DKH-53-K00153 | 2026-08-01 | برق العز | A4 | 0 | 0 | 2026-08-02 | 330 | 1000/5 | 800 | القاطعة | NDC-DKH-53-K00153 | عام
10299 | 83010078 | 8920022032143822144 | PO: 50/2024/2025 | ESMC | CL730d22H | NDC-DKH-44-K00751 | تم التوصيل من لوحه التوزيع الجامعه القديمه الى كشك محمد منصور العدوى مساكن الثلاجه | NDEDC | قطاع جنوب الدقهلية | هندسة غرب المنصورة | الزعفران | محطه محولات قولنجيل | Transformer | NDC-DKH-44-K00751 | 2026-08-02 | الجامعه القديمه | A4 | 31 | 31.3581 | 2026-08-02 | 327 | 1250/5 | 800 | محمد منصور العدوى | NDC-DKH-44-K00751 | عام
10300 | 83010075 | 8920022032143822227 | PO: 50/2024/2025 | ESMC | CL730d22H | NDC-DKH-44-K00718 | تم التوصيل من لوحه التوزيع الجامعه القديمه الى كشك عجوة | NDEDC | قطاع جنوب الدقهلية | هندسة غرب المنصورة | ش الصفا الزعفران | محطه محولات غرب المنصورة | Transformer | NDC-DKH-44-K00718 | 2026-08-02 | الجامعه القديمه | A4 | 31 | 31.3568 | 2026-08-02 | 327 | 1500/5 | 800 | عجوة | NDC-DKH-44-K00718 | عام
10301 | 83012872 | 8920022032143831350 | PO: 50/2024/2025 | ESMC | CL730d22H | ND-DKH-40-PMT0082 | توصيل على محول قاعدة | NDEDC | قطاع شمال الدقهلية | هندسة الستامونى | الستاموني | المركزية | Transformer | ND-DKH-40-PMT0082 | 2026-08-02 | مغذي المستعمرات | A4 | 0 | 0 | 2026-08-02 | 218 | 500/5 | 200 | المستعمرة الشرقية 2 | ND-DKH-40-PMT0082 | عام
10302 | 83013925 | 8920022023438650530 | PO: 50/2024/2025 | ESMC | CL730d22H | NDC-DKH-38-K0035 | لوحة توزيع العيادية -مغذى السبخاوية - محول السبخاوية 2 | NDEDC | قطاع شمال الدقهلية | هندسة قري شربين | السبخاوية | محطة محولات شربين | Transformer | NDC-DKH-38-K0035 | 2026-08-02 | لوحة توزيع العيادية -مغذى السبخاوية | A4 | 0 | 0 | 2026-08-02 | 213 | 800/5 | 500 | السبخاوية 2 | NDC-DKH-38-K00035 | عام
10303 | 83012522 | 8920022023438650423 | PO: 50/2024/2025 | ESMC | CL730d22H | NDC-DKH-38-K0151 | محطة محولات جمصه - مغذي الوكالة- محول منشأة النصر 3 | NDEDC | قطاع شمال الدقهلية | هندسة قري شربين | منشأة النصر | محطة محولات جمصه | Transformer | NDC-DKH-38-K0151 | 2026-08-02 | محطة محولات جمصه - مغذي الوكالة | A4 | 0 | 0 | 2026-08-02 | 213 | 1500/5 | 500 | منشاة النصر 3 | NDC-DKH-38-K00151 | عام
10304 | 83012521 | 8920022023438650514 | PO: 50/2024/2025 | ESMC | CL730d22H | NDC-DKH-38-K0143 | محطة محولات جمصه - مغذي الوكالة- محول ابو منسى | NDEDC | قطاع شمال الدقهلية | هندسة قري شربين | الوكالة | محطة محولات جمصه | Transformer | NDC-DKH-38-K0143 | 2026-08-02 | محطة محولات جمصه - مغذي الوكالة | A4 | 0 | 0 | 2026-08-02 | 213 | 1500/5 | 500 | ابو منسى | NDC-DKH-38-K00143 | عام
10305 | 83013928 | 8920022023438650126 | PO: 50/2024/2025 | ESMC | CL730d22H | NDC-DKH-38-PMT-083 | لوحة توزيع العيادية -مغذى الحاج شربينى -محول عبدالعزيز شعير | NDEDC | قطاع شمال الدقهلية | هندسة قري شربين | الحاج شربينى | محطة محولات شربين | Transformer | NDC-DKH-38-PMT-078 | 2026-08-02 | لوحة توزيع العيادية -مغذى الحاج شربينى | A4 | 0 | 0 | 2026-08-02 | 213 | 200/5 | 100 | عبدالعزيز شعير | NDC-DKH-38-PMT-083 | عام
10306 | 83013923 | 8920022023438650431 | PO: 50/2024/2025 | ESMC | CL730d22H | NDC-DKH-38-PMT-078 | محطة محولات جمصه - مغذي الوكالة- محول ام السعود 1 | NDEDC | قطاع شمال الدقهلية | هندسة قري شربين | ام السعود | محطة محولات جمصه | Transformer | NDC-DKH-38-PMT-078 | 2026-08-02 | محطة محولات جمصه - مغذي الوكالة | A4 | 0 | 0 | 2026-08-02 | 213 | 500/5 | 300 | أم السعود 1 | NDC-DKH-38-PMT-078 | عام
10307 | 83004064 | 8920040112413180083 | PO: 50/2024/2025 | ESMC | CL730d22H | NDC-KSH-12-K00324 | على القاطع العمومي للمحول | NDEDC | قطاع كفر الشيخ | هندسة مدينة كفر الشيخ | عمارات اسكان الشباب بالمدينة الصناعية حي غرب كفر الشيخ | محطة محولات كفرالشيخ | Transformer | NDC-KSH-12-K00324 | 2025-12-17 | لوحة توزيع الاوقاف | A4 | 31 | 30.9299 | 2026-08-02 | 439 | 1600/5 | 1000 |  |  | عام
10308 | 83004986 | 8920040112431367971 | PO: 50/2024/2025 | ESMC | CL730d22H | NDC-KSH-12-K00047 | على القاطع العمومي للمحول | NDEDC | قطاع كفر الشيخ | هندسة مدينة كفر الشيخ | منطقة البندر القديم دوران الاحرار | محطة محولات كفرالشيخ | Transformer | NDC-KSH-12-K00047 | 2026-01-28 | لوحة توزيع شرق المدينه | A4 | 31 | 36 | 2026-08-02 | 439 | 1250/5 | 800 | برج الشرطة | NDC-KSH-12-K00047 | عام
10309 | 83004835 | 8920022023437765362 | PO: 50/2024/2025 | ESMC | CL730d22H | NDC-DKH-53-K00158 | محول عزبة زرد - مغذي برق العز- محطة محولات ميت الصارم | NDEDC | قطاع جنوب الدقهلية | هندسة قري المنصورة 1 | محول عزبة زرد - برق العز | ميت الصارم | Transformer | NDC-DKH-53-K00158 | 2026-08-02 | برق العز | A4 | 0 | 0 | 2026-08-02 | 330 | 500/5 | 300 | عزبة زرد | NDC-DKH-53-K00158 | عام
10310 | 83009123 | 8920022023438657634 | PO: 50/2024/2025 | ESMC | CL730d22H | NDC-DKH-53-PMT0059 | محول عزبة الالفي - مغذي ميت الصارم - محطة محولات ميت الصارم | NDEDC | قطاع جنوب الدقهلية | هندسة قري المنصورة 1 | محول عزبة الالفي - ميت الصارم | ميت الصارم | Transformer | NDC-DKH-53-PMT0059 | 2026-08-02 | ميت الصارم | A4 | 0 | 0 | 2026-08-02 | 330 | 500/5 | 200 | عزبة الالفي | NDC-DKH-53-PMT0059 | عام
10311 | 83015469 | 8920040112430007780 | PO: 50/2024/2025 | ESMC | CL730d22H | NDC-KSH-12-K00197 | على القاطع العمومي للمحول | NDEDC | قطاع كفر الشيخ | هندسة مدينة كفر الشيخ | عمارات الاوقاف | محطة محولات كفرالشيخ | Transformer | NDC-KSH-12-K00197 | 2026-04-15 | لوحة توزيع ميت علوان | A4 | 31 | 30.941 | 2026-08-02 | 439 | 1000/5 | 1000 | الهدي | NDC-KSH-12-K00197 | عام
10312 | 83005077 | 8920040112431367967 | PO: 50/2024/2025 | ESMC | CL730d22H | NDC-KSH-12-K00000 | على القاطع العمومي للمحول | NDEDC | قطاع كفر الشيخ | هندسة مدينة كفر الشيخ | امام المقابر عند الجامع ميت علوان | محطة محولات كفرالشيخ | Transformer | NDC-KSH-12-K00000 | 2026-02-04 | لوحة توزيع ميت علوان | A4 | 31 | 30.9452 | 2026-08-02 | 439 | 1200/5 | 800 | الشيخة زهرة | NDC-KSH-12-K00157 | عام
10313 | 83013182 | 8920022023438655166 | PO: 50/2024/2025 | ESMC | CL730d22H | NDC-KSH-12-K00260 | على القاطع العمومي للمحول | NDEDC | قطاع كفر الشيخ | هندسة مدينة كفر الشيخ | شارع ابوساميه بجوار ابراج الصيانه | محطة محولات كفرالشيخ | Transformer | NDC-KSH-12-K00260 | 2026-07-13 | لوحة توزيع غرب المدينه | A4 | 31 | 30.9338 | 2026-08-02 | 439 | 1250/5 | 800 | الشيخة زهرة | NDC-KSH-12-K00157 | عام
10255 | 83015558 | 8920022023437767038 | PO: 50/2024/2025 | ESMC | CL730d22H | NDC-DKH-32-PMT0042 | غير مباشر | NDEDC | قطاع شمال الدقهلية | هندسة الجمالية | طريق رفاعى الترعه الاولى | السلام1 | Transformer | NDC-DKH-32-PMT0042 | 2026-07-25 | خروج زهيرى لوحة توزيع لساالجماليه | A4 | 31 | 31.8844 | 2026-08-01 | 222 | 100/5 | 63 | محمداحمدسعده | NDC-DKH-32-PMT0042 | عام
10256 | 83015112 | 8920022023437766949 | PO: 50/2024/2025 | ESMC | CL730d22H | NDC-DKH-32-PMT0038 | غير مباشر | NDEDC | قطاع شمال الدقهلية | هندسة الجمالية | الدغيدى | السلام1 | Transformer | NDC-DKH-32-PMT0038 | 2026-07-25 | خروج زهيرى لوحة توزيع لساالجماليه | A4 | 31 | 31.8734 | 2026-08-01 | 222 | 100/5 | 50 | السعيدخالد | NDC-DKH-32-PMT0038 | عام
10257 | 83014829 | 8920022023437766956 | PO: 50/2024/2025 | ESMC | CL730d22H | NDC-DKH-32-PMT0001 | غير مباشر | NDEDC | قطاع شمال الدقهلية | هندسة الجمالية | عزبة الشبراوى | السلام1 | Transformer | NDC-DKH-32-PMT0001 | 2026-07-30 | خروج السحاره لوحة توزيع ليسا الجماليه | A4 | 31 | 31.8448 | 2026-08-01 | 222 | 200/5 | 100 | الشبراوى خفاجى | NDC-DKH-32-PMT0001 | عام
10258 | 83014830 | 8920022023437767046 | PO: 50/2024/2025 | ESMC | CL730d22H | NDC-DKH-32-PMT0002 | غير مباشر | NDEDC | قطاع شمال الدقهلية | هندسة الجمالية | مسعدالشبلى | السلام1 | Transformer | NDC-DKH-32-PMT0002 | 2026-07-30 | خروج السحاره لوحة توزيع ليسا الجماليه | A4 | 31 | 31.8474 | 2026-08-01 | 222 | 200/5 | 100 | معسدالشبلى | NDC-DKH-32-PMT0002 | عام
10259 | 83012879 | 8920022023437754135 | PO: 50/2024/2025 | ESMC | CL730d22H | ND-DKH-40-PMT0076 | توصيل على محول قاعدة | NDEDC | قطاع شمال الدقهلية | هندسة الستامونى | الشوامي | اللوحة الايجماك | Transformer | ND-DKH-40-PMT0076 | 2026-08-01 | مغذي ابوحجازي | A4 | 0 | 0 | 2026-08-01 | 218 | 500/5 | 300 | مخيمر | ND-DKH-40-PMT0076 | عام
10260 | 83010345 | 8920022032143828018 | PO: 50/2024/2025 | ESMC | CL730d22H | NDC-KSH-14-K000946 | المفتي | NDEDC | قطاع كفر الشيخ | هندسة غرب كفر الشيخ | محله موسي | روينه | Transformer | NDC-KSH-14-K000946 | 2026-09-24 | الجندي | A4 | 22 | 25 | 2026-08-01 | 440 | 500/5 | 500 | محطة صرف ابو تمادة 1 | NDC-KSH-13-K00099 | عام
10261 | 83010346 | 8920022032143828026 | PO: 50/2024/2025 | ESMC | CL730d22H | NDC-KSH-14-K000933 | تحسين جهد المفتي | NDEDC | قطاع كفر الشيخ | هندسة غرب كفر الشيخ | محله موسي | روينه | Transformer | NDC-KSH-14-K000933 | 2026-07-01 | م م المثلث | A4 | 22 | 25 | 2026-08-01 | 440 | 300/5 | 100 | محطة صرف طلمبات مصرف نمرة 5 رقم 2 | NDC-KSH-13-K00089 | عام
10262 | 83010349 | 8920022032143828034 | PO: 50/2024/2025 | ESMC | CL730d22H | NDC-KSH-14-K000956 | روينه وسط البلد | NDEDC | قطاع كفر الشيخ | هندسة غرب كفر الشيخ | محله موسي | روينه | Transformer | NDC-KSH-14-K000956 | 2026-07-05 | م م المثلث | A4 | 22 | 25 | 2026-08-01 | 440 | 1500/5 | 800 | محطة صرف طلمبات مصرف نمرة 5 رقم 1 | NDC-KSH-13-K00088 | عام
10263 | 83012976 | 8920022032143834347 | PO: 50/2024/2025 | ESMC | CL730d22H | NDC-DKH-29-LVOH-PMT0027-02 | مبارك 1 | NDEDC | قطاع شمال الدقهلية | هندسة المطرية | العصافره | محطة محولات المطرية | Transformer | NDC-DKH-29-LVOH-PMT0027-02 | 2026-08-01 | العصافره | A4 | 31 | 32.8452 | 2026-08-01 | 225 | 200/5 | 50 | مبارك | NDC-DKH-29-K00078 | عام
10264 | 83012975 | 8920022032143834420 | PO: 50/2024/2025 | ESMC | CL730d22H | NDC-DKH-29-LVOH-PMT0027-02 | مبارك 2 | NDEDC | قطاع شمال الدقهلية | هندسة المطرية | الطوابرة | السلام2 | Transformer | NDC-DKH-29-LVOH-PMT0027-02 | 2026-08-01 | العيسوي | A4 | 31 | 32.6877 | 2026-08-01 | 225 | 200/5 | 50 | مبارك 2 | NDC-DKH-29-LVOH-PMT0027-2 | عام
10265 | 83012978 | 8920022032143834404 | PO: 50/2024/2025 | ESMC | CL730d22H | NDC-DKH-29-LVOH-PMT0029-01 | العمدة | NDEDC | قطاع شمال الدقهلية | هندسة المطرية | الطوابرة | السلام2 | Transformer | NDC-DKH-29-LVOH-PMT0029-01 | 2026-08-01 | العيسوي | A4 | 31 | 32.5985 | 2026-08-01 | 225 | 200/5 | 160 | العمدة | NDC-DHK-29-LVOH-PMT0029-01 | عام
10266 | 83008290 | 8920022032143830675 | PO: 50/2024/2025 | ESMC | CL730d22H | NDC-DKH-29-LVOH-PMT0029-02 | صرف العمارنة | NDEDC | قطاع شمال الدقهلية | هندسة المطرية | الدقانوه الجديده | محطة محولات المطرية | Transformer | NDC-DKH-29-LVOH-PMT0029-02 | 2026-08-01 | العصافره | A4 | 30.8669 | 31.4655 | 2026-08-01 | 225 | 200/5 | 100 | صرف العمارنة | NDC-DKH-29-K00157 | عام
10267 | 83008256 | 8920022032143830683 | PO: 50/2024/2025 | ESMC | CL730d22H | NDC-DKH-29-LVOH-PMT-0028-2 | صرف الطوابرة | NDEDC | قطاع شمال الدقهلية | هندسة المطرية | الطوابرة | السلام2 | Transformer | NDC-DKH-29-LVOH-PMT-0028-2 | 2026-08-01 | الطوابره | A5 | 30.4984 | 31.6843 | 2026-08-01 | 225 | 500/5 | 300 | صرف الطوابرة | NDC-DKH-29-LVOH-PMT0028-2 | عام
10268 | 83008252 | 8920022032143830790 | PO: 50/2024/2025 | ESMC | CL730d22H | NDC-DKH-29-LVOH-PMT0029-3 | سنترال الحوتة | NDEDC | قطاع شمال الدقهلية | هندسة المطرية | الحوته | محطة محولات المطرية | Transformer | NDC-DKH-29-LVOH-PMT0029-3 | 2026-08-01 | الحوته | A5 | 30.3219 | 31.8647 | 2026-08-01 | 225 | 300/5 | 200 | سنترال الحوتة | NDC-DKH-29-LVOH-PMT0029-3 | عام
10269 | 83008253 | 8920022032143834479 | PO: 50/2024/2025 | ESMC | CL730d22H | NDC-DKH-29-LVOH-PMT0030 | صرف الحوتة | NDEDC | قطاع شمال الدقهلية | هندسة المطرية | الحوته | محطة محولات المطرية | Transformer | NDC-DKH-29-LVOH-PMT0030 | 2026-08-01 | الحوته | A5 | 30.6569 | 31.565 | 2026-08-01 | 225 | 200/5 | 200 | صرف الحوتة | NDC-DKH-29-K00156 | عام
10270 | 83010447 | 8920022032143836193 | PO: 50/2024/2025 | ESMC | CL730d22H | الاغربة | كشك | NDEDC | قطاع كفر الشيخ | هندسة مطوبس | معديه رشيد 1 | محطه محولات رشيد | Transformer | الاغربة | 2026-08-01 | معديه رشيد 1 | A4 | 0 | 0 | 2026-08-01 | 450 | 600/5 | 300 |  |  | عام
10271 | 83008257 | 8920022032143834487 | PO: 50/2024/2025 | ESMC | CL730d22H | NDC-DKH-29-LVOH-PMT0030-1 | مضرب شتيوي | NDEDC | قطاع شمال الدقهلية | هندسة المطرية | الحوته | محطة محولات المطرية | Transformer | NDC-DKH-29-LVOH-PMT0030-1 | 2026-08-01 | الحوته | A5 | 31 | 30.685 | 2026-08-01 | 225 | 200/5 | 100 | مضرب شتيوي | NDC-DKH-29-K00154 | عام
10272 | 83010348 | 8920022032143828042 | PO: 50/2024/2025 | ESMC | CL730d22H | NDC-KSH-14-K000957 | روينه البحري | NDEDC | قطاع كفر الشيخ | هندسة غرب كفر الشيخ | محله القصب | روينه | Transformer | NDC-KSH-14-K000957 | 2026-07-15 | م م المثلث | A4 | 22 | 25 | 2026-08-01 | 440 | 1000/5 | 800 | انارة طريق ابو منيسي المعهد | NDC-KSH-13-K00066 | عام
10273 | 83010350 | 8920022032143828059 | PO: 50/2024/2025 | ESMC | CL730d22H | NDC-KSH-14-K000957 | روينه الطريق | NDEDC | قطاع كفر الشيخ | هندسة غرب كفر الشيخ | محله القصب | المثلث | Transformer | NDC-KSH-14-K000957 | 2026-07-15 | م م المثلث | A4 | 22 | 25 | 2026-08-01 | 440 | 1200/5 | 800 | السنترال باسحاقة | NDC-KSH-13-K00033 | عام
10274 | 83010343 | 8920022032143828109 | PO: 50/2024/2025 | ESMC | CL730d22H | NDC-KSH-14-K000956 | روينه الغربي | NDEDC | قطاع كفر الشيخ | هندسة غرب كفر الشيخ | محله القصب | م م المثلث | Transformer | NDC-KSH-14-K000956 | 2026-07-02 | م م المثلث | A4 | 22 | 25 | 2026-08-01 | 440 | 500/5 | 500 | مضرب ارز الشحات منصور | NDC-KSH-13-K00065 | عام
10275 | 83010347 | 8920022032143828091 | PO: 50/2024/2025 | ESMC | CL730d22H | NDC-KSH-14-K000953 | محله موسي التدعيم | NDEDC | قطاع كفر الشيخ | هندسة غرب كفر الشيخ | محله القصب | م م المثلث | Transformer | NDC-KSH-14-K000953 | 2026-07-04 | م م المثلث | A4 | 22 | 25 | 2026-08-01 | 440 | 500/5 | 300 | محطة مياة نمرة البصل 1 | NDC-KSH-13-K00024 | عام
10276 | 83008281 | 8920022032143834495 | PO: 50/2024/2025 | ESMC | CL730d22H | NDC-DKH-29-LVOH-03 | صرف البلاسي | NDEDC | قطاع شمال الدقهلية | هندسة المطرية | الطوابرة | السلام2 | Transformer | NDC-DKH-29-LVOH-03 | 2026-08-01 | الطوابره | A5 | 30.642 | 31.6877 | 2026-08-01 | 225 | 300/5 | 200 | صرف البلاسي | NDC-DKH-29-K00159 | عام
10277 | 83010344 | 8920022032143828083 | PO: 50/2024/2025 | ESMC | CL730d22H | NDC-KSH-14-K000957 | تحسين جهد روينه | NDEDC | قطاع كفر الشيخ | هندسة غرب كفر الشيخ | محله موسي | م م المثلث | Transformer | NDC-KSH-14-K000957 | 2026-07-14 | م م المثلث | A4 | 22 | 25 | 2026-08-01 | 440 | 500/5 | 300 | المدرسة بالمرابعين | NDC-KSH-13-K00076 | عام
10278 | 83010341 | 8920022032143828075 | PO: 50/2024/2025 | ESMC | CL730d22H | NDC-KSH-14-K000957 | الكفر الجديد | NDEDC | قطاع كفر الشيخ | هندسة غرب كفر الشيخ | الحمراء | المثلث | Transformer | NDC-KSH-14-K000957 | 2026-07-07 | م م المثلث | A4 | 22 | 25 | 2026-08-01 | 440 | 500/5 | 400 | العزبة الحمرة | NDC-KSH-13-K00064 | عام
10279 | 83010342 | 8920022032143828067 | PO: 50/2024/2025 | ESMC | CL730d22H | NDC-KSH-14-K000957 | عزبه قنديل | NDEDC | قطاع كفر الشيخ | هندسة غرب كفر الشيخ | الحمراء | المثلث | Transformer | NDC-KSH-14-K000957 | 2026-08-01 | الجواهرجي | A4 | 22 | 25 | 2026-08-01 | 440 | 500/5 | 400 | الكوبري باسحاقة | NDC-KSH-13-K00031 | عام
10280 | 83010698 | 8920022032143835377 | PO: 50/2024/2025 | ESMC | CL730d22H | NDC-KSH-22-K0097 | عمران | NDEDC | قطاع كفر الشيخ | هندسة بيلا | الكراكات | بيلا | Transformer | NDC-KSH-22-K0097 | 2026-08-01 | مغذى الكراكات | A4 | 0 | 0 | 2026-08-01 | 453 | 1000/5 | 500 | الكراكات 2 عمران | NDC-KSH-22-K0097 | عام
10281 | 83010651 | 8920022032143828125 | PO: 50/2024/2025 | ESMC | CL730d22H | NDC-KSH-14-K000956 | المعلم ابراهيم | NDEDC | قطاع كفر الشيخ | هندسة غرب كفر الشيخ | محله القصب | روينه | Transformer | NDC-KSH-14-K000956 | 2026-07-22 | الجندي | A4 | 22 | 25 | 2026-08-01 | 440 | 500/5 | 300 | محمد شوقي | NDC-KSH-13-K00048 | عام
10282 | 83010654 | 8920022032143828133 | PO: 50/2024/2025 | ESMC | CL730d22H | NDC-KSH-14-K000956 | تحسين جهد المعلم ابراهيم | NDEDC | قطاع كفر الشيخ | هندسة غرب كفر الشيخ | محله القصب | المثلث | Transformer | NDC-KSH-14-K000956 | 2026-07-23 | الجندي | A4 | 22 | 25 | 2026-08-01 | 440 | 300/5 | 200 | الطريق بادريجة | NDC-KSH-13-K00156 | عام
10283 | 83010656 | 8920022032143828141 | PO: 50/2024/2025 | ESMC | CL730d22H | NDC-KSH-14-K000953 | سليمان الجندي | NDEDC | قطاع كفر الشيخ | هندسة غرب كفر الشيخ | محله موسي | المثلث | Transformer | NDC-KSH-14-K000953 | 2026-07-19 | م م المثلث | A4 | 22 | 25 | 2026-08-01 | 440 | 300/5 | 160 | سليمان الجندي | NDC-KSH-13-K04026 | عام
10284 | 83010694 | 8920022032143835336 | PO: 50/2024/2025 | ESMC | CL730d22H | NDC-KSH-22-PMT0215 | السباعى | NDEDC | قطاع كفر الشيخ | هندسة بيلا | الكراكات | بيلا | Transformer | NDC-KSH-22-PMT0215 | 2026-08-01 | مغذى الكراكات | A4 | 0 | 0 | 2026-08-01 | 453 | 200/5 | 100 | السباعى | NDC-KSH-22-PMT0215 | عام
10285 | 83010652 | 8920022032143828117 | PO: 50/2024/2025 | ESMC | CL730d22H | NDC-KSH-14-K000957 | تحسين جهد عزبه الشيخ | NDEDC | قطاع كفر الشيخ | هندسة غرب كفر الشيخ | الحمراء | المثلث | Transformer | NDC-KSH-14-K000957 | 2026-07-05 | الجواهرجي | A4 | 22 | 25 | 2026-08-01 | 440 | 200/5 | 100 | نحسين جهد عزبه الشيخ | NDC-KSH-13-K26026 | عام
10286 | 83010657 | 8920022032143836763 | PO: 50/2024/2025 | ESMC | CL730d22H | NDC-KSH-14-K000933 | خيرالدين | NDEDC | قطاع كفر الشيخ | هندسة غرب كفر الشيخ | صندلا | م م المثلث | Transformer | NDC-KSH-14-K000933 | 2026-08-01 | م م المثلث | A4 | 22 | 25 | 2026-08-01 | 440 | 500/5 | 300 | خيرالدين | ND-KSH-14-PMT014 | عام
10287 | 83010584 | 8920022032143835153 | PO: 50/2024/2025 | ESMC | CL730d22H | NDC-KSH-22-PMT0034 | الحدادين | NDEDC | قطاع كفر الشيخ | هندسة بيلا | الكراكات | بيلا | Transformer | NDC-KSH-22-PMT0034 | 2026-08-01 | مغذى الكراكات | A4 | 0 | 0 | 2026-08-01 | 453 | 200/5 | 50 | الحدادين | NDC-KSH-22-PMT0034 | عام
10288 | 83016679 | 8920022032143833406 | PO: 50/2024/2025 | ESMC | CL730d22H | NDC-DKH-31-PMT0096-P | عداد ذكي-محول صلاح منيسي - مغذي ابو الأخضر | NDEDC | قطاع شمال الدقهلية | هندسة قري المنزلة | ابو الاخضر- المنزلة | محطة محولات الجمالية | Transformer | NDC-DKH-31-PMT0096-P | 2026-08-01 | لوحة توزيع العزيزة - مغذي ابو الاخضر | A5 | 31 | 31.8867 | 2026-08-01 | 223 | 150/5 | 100 | صلاح منيسي | NDC-DKH-31-PMT0096-P | خاص
10289 | 83010660 | 8920022032143836987 | PO: 50/2024/2025 | ESMC | CL730d22H | NDC-KSH-14-K000953 | عزبه السلام | NDEDC | قطاع كفر الشيخ | هندسة غرب كفر الشيخ | الحمراء | م م المثلث | Transformer | NDC-KSH-14-K000953 | 2026-07-05 | الجواهرجي | A4 | 22 | 25 | 2026-08-01 | 440 | 200/5 | 100 | عزبه السلام | ND-KSH-14-K0097-TR66 | عام
10290 | 83010659 | 8920022032143836995 | PO: 50/2024/2025 | ESMC | CL730d22H | NDC-KSH-14-K000933 | العشابيه | NDEDC | قطاع كفر الشيخ | هندسة غرب كفر الشيخ | الحمراء | م م المثلث | Transformer | NDC-KSH-14-K000933 | 2026-07-19 | الجواهرجي | A4 | 22 | 25 | 2026-08-01 | 440 | 500/5 | 250 | العشابيه | ND-KSH-14-PMT061 | عام
10291 | 83010658 | 8920022032143837001 | PO: 50/2024/2025 | ESMC | CL730d22H | NDC-KSH-14-K000957 | الحوض الشرقي | NDEDC | قطاع كفر الشيخ | هندسة غرب كفر الشيخ | الحمراء | م م المثلث | Transformer | NDC-KSH-14-K000957 | 2026-07-04 | م م المثلث | A4 | 22 | 25 | 2026-08-01 | 440 | 200/5 | 100 | الحوض الشرقي | ND-KSH-14-PMT062 | عام
10292 | 83010653 | 8920022032143836755 | PO: 50/2024/2025 | ESMC | CL730d22H | NDC-KSH-14-K000953 | اصلاح المثلث | NDEDC | قطاع كفر الشيخ | هندسة غرب كفر الشيخ | الحمراء | م م المثلث | Transformer | NDC-KSH-14-K000953 | 2026-07-13 | الجواهرجي | A4 | 22 | 25 | 2026-08-01 | 440 | 300/5 | 100 | محطة صرف طلمبات مصرف نمرة 5 رقم 1 | NDC-KSH-13-K00086 | عام
10205 | 83012710 | 8920022023437755587 | PO: 50/2024/2025 | ESMC | CL730d22H | ND-DKH-49-K00108 | محول ابو عيد | NDEDC | قطاع جنوب الدقهلية | هندسة قري ميت غمر | الحاكميه | محطه محولات كفر شكر | Transformer | ND-DKH-49-K00108 | 2026-07-28 | مغذي القيطون | A4 | 0 | 0 | 2026-07-30 | 337 | 600/5 | 200 | ابو عيد | NDC-DKH-49-K00338 | عام
10206 | 83005070 | 8920022023437761163 | PO: 50/2024/2025 | ESMC | CL730d22H | ND-KSH-27-K0054-TR01 | الحدادى4 | NDEDC | قطاع كفر الشيخ | هندسة قرى سيدي سالم | الحدادى | المندوره | Transformer | ND-KSH-27-K0054-TR01 | 2026-07-30 | دمرو | A4 | 0 | 0 | 2026-07-30 | 443 | 500/5 | 200 | الحدادي 4 | NDC-KSH-27-K00054 | عام
10207 | 83005066 | 8920022032143827879 | PO: 50/2024/2025 | ESMC | CL730d22H | ND-KSH-27-K0053-TR01 | الحدادى2 | NDEDC | قطاع كفر الشيخ | هندسة قرى سيدي سالم | الحدادى | المندوره | Transformer | ND-KSH-27-K0053-TR01 | 2026-07-30 | دمرو | A4 | 0 | 0 | 2026-07-30 | 443 | 500/5 | 300 | الحدادي 2 | NDC-KSH-27-K00053 | عام
10208 | 83005061 | 8920022023437761130 | PO: 50/2024/2025 | ESMC | CL730d22H | ND-KSH-27-K0056-TR01 | الحدادي 7 | NDEDC | قطاع كفر الشيخ | هندسة قرى سيدي سالم | الحدادى | المندوره | Transformer | ND-KSH-27-K0056-TR01 | 2026-07-30 | دمرو | A4 | 0 | 0 | 2026-07-30 | 443 | 500/5 | 200 | الحدادي 7 | NDC-KSH-27-K00056 | عام
10209 | 83005068 | 8920022032143827887 | PO: 50/2024/2025 | ESMC | CL730d22H | ND-KSH-27-K0055-TR01 | الحدادى 5 | NDEDC | قطاع كفر الشيخ | هندسة قرى سيدي سالم | الحدادى | المندوره | Transformer | ND-KSH-27-K0055-TR01 | 2026-07-30 | دمرو | A4 | 0 | 0 | 2026-07-30 | 443 | 200/5 | 100 | الحدادي 5 | NDC-KSH-27-K00055 | عام
10210 | 83005062 | 8920022032143827861 | PO: 50/2024/2025 | ESMC | CL730d22H | ND-KSH-27-K0066-TR01 | السيد البلاصي2 | NDEDC | قطاع كفر الشيخ | هندسة قرى سيدي سالم | السيد البلاصي | المندوره | Transformer | ND-KSH-27-K0066-TR01 | 2026-07-30 | دمرو | A4 | 0 | 0 | 2026-07-30 | 443 | 200/5 | 100 | السيد البلاصي 2 | NDC-KSH-27-K00066 | عام
10211 | 83013013 | 8920022023437754432 | PO: 50/2024/2025 | ESMC | CL730d22H | ND-DKH-40-PMT0169 | توصيل على محول قاعدة | NDEDC | قطاع شمال الدقهلية | هندسة الستامونى | قرية لطفي عبدالمطلب | الحفير | Transformer | ND-DKH-40-PMT0169 | 2026-07-29 | السلام | A4 | 0 | 0 | 2026-07-30 | 218 | 500/5 | 200 | لطفي عبدالمطلب | ND-DKH-40-PMT0169 | عام
10212 | 83010706 | 8920022032143835062 | PO: 50/2024/2025 | ESMC | CL730d22H | NDC-KSH-22-K0210 | المستشفى 1 العلاميه | NDEDC | قطاع كفر الشيخ | هندسة بيلا | العلاميه | بيلا | Transformer | NDC-KSH-22-K0210 | 2026-07-30 | مغذى العلاميه | A4 | 0 | 0 | 2026-07-30 | 453 | 1000/5 | 500 | المستشفى 1 العلاميه | NDC-KSH-22-0210 | عام
10213 | 83010357 | 8920022032143827846 | PO: 50/2024/2025 | ESMC | CL730d22H | ND-KSH-27-K0093-TR01 | الصبايحه | NDEDC | قطاع كفر الشيخ | هندسة قرى سيدي سالم | الصبايحه | المثلث | Transformer | ND-KSH-27-K0093-TR01 | 2026-07-30 | رى بصيص | A4 | 0 | 0 | 2026-07-30 | 443 | 1000/5 | 800 | الصبايحه | NDC-KSH-27-K00093 | عام
10214 | 83012641 | 8920022023437754366 | PO: 50/2024/2025 | ESMC | CL730d22H | ND-DKH-40-PMT0008 | توصيل على محول قاعدة | NDEDC | قطاع شمال الدقهلية | هندسة الستامونى | قرية 16 كوم التبن | الحفير | Transformer | ND-DKH-40-PMT0008 | 2026-07-29 | مغذي البحر | A4 | 0 | 0 | 2026-07-30 | 218 | 500/5 | 160 | 16 كوم التبن 2 | ND-DKH-40-PMT0008 | عام
10215 | 83010705 | 8920022032143835013 | PO: 50/2024/2025 | ESMC | CL730d22H | NDC-KSH-22-PMT0200 | مصطفى ابو المجد | NDEDC | قطاع كفر الشيخ | هندسة بيلا | العلاميه | بيلا | Transformer | NDC-KSH-22-PMT0200 | 2026-07-30 | مغذى العلاميه | A4 | 0 | 0 | 2026-07-30 | 453 | 200/5 | 50 | مصطفى ابو المجد | NDC-KSH-22-PMT0200 | عام
10216 | 83012648 | 8920022023437754192 | PO: 50/2024/2025 | ESMC | CL730d22H | ND-DKH-40-PMT0007 | توصيل على محول قاعدة | NDEDC | قطاع شمال الدقهلية | هندسة الستامونى | قرية 16 كوم التبن | الحفير | Transformer | ND-DKH-40-PMT0007 | 2026-07-29 | مغذي البحر | A4 | 0 | 0 | 2026-07-30 | 218 | 500/5 | 200 | 16 كوم التبن 1 | ND-DKH-40-PMT0007 | عام
10217 | 83012643 | 8920022023438651041 | PO: 50/2024/2025 | ESMC | CL730d22H | ND-DKH-40-PMT0009 | توصيل على محول معلق | NDEDC | قطاع شمال الدقهلية | هندسة الستامونى | قرية 17 كوم التبن | الحفير | Transformer | ND-DKH-40-PMT0009 | 2026-07-29 | مغذي البحر | A4 | 0 | 0 | 2026-07-30 | 218 | 200/5 | 100 | 17 كوم التبن 1 | ND-DKH-40-PMT0009 | عام
10218 | 83010360 | 8920022023437761148 | PO: 50/2024/2025 | ESMC | CL730d22H | ND-KSH-27-PMT0187 | النمر الشرقيه 1 | NDEDC | قطاع كفر الشيخ | هندسة قرى سيدي سالم | النمر الشرقيه | المثلث | Transformer | ND-KSH-27-PMT0187 | 2026-07-30 | الضبعه | A4 | 0 | 0 | 2026-07-30 | 443 | 500/5 | 200 |  | NDC-KSH-27-K | عام
10219 | 83010359 | 8920022032143826038 | PO: 50/2024/2025 | ESMC | CL730d22H | ND-KSH-27-PMT0107 | محمد فرج1 | NDEDC | قطاع كفر الشيخ | هندسة قرى سيدي سالم | محمد فرج | المثلث | Transformer | ND-KSH-27-PMT0107 | 2026-07-30 | الضبعه | A4 | 0 | 0 | 2026-07-30 | 443 | 500/5 | 200 |  | NDC-KSH-27-K | عام
10220 | 83012644 | 8920022023437754879 | PO: 50/2024/2025 | ESMC | CL730d22H | ND-DKH-40-PMT0010 | توصيل على محول قاعدة | NDEDC | قطاع شمال الدقهلية | هندسة الستامونى | قرية 17 كوم التبن | الحفير | Transformer | ND-DKH-40-PMT0010 | 2026-07-29 | مغذي البحر | A4 | 0 | 0 | 2026-07-30 | 218 | 500/5 | 200 | 17 كوم التبن 2 | ND-DKH-40-PMT0010 | عام
10221 | 83010704 | 8920022032143835096 | PO: 50/2024/2025 | ESMC | CL730d22H | NDC-KSH-22-PMT0114 | عبد الحميد فودة | NDEDC | قطاع كفر الشيخ | هندسة بيلا | العلاميه | بيلا | Transformer | NDC-KSH-22-PMT0114 | 2026-07-30 | مغذى العلاميه | A4 | 0 | 0 | 2026-07-30 | 453 | 200/5 | 63 | عبد الحميد فودة | NDC-KSH-22-PMT0114 | عام
10222 | 83013017 | 8920022032143831178 | PO: 50/2024/2025 | ESMC | CL730d22H | ND-DKH-40-PMT0049 | توصيل على محول قاعدة | NDEDC | قطاع شمال الدقهلية | هندسة الستامونى | الشوامي | بلقاس | Transformer | ND-DKH-40-PMT0049 | 2026-07-29 | مغذي الشوامي | A4 | 0 | 0 | 2026-07-30 | 218 | 500/5 | 200 | ابو هلالي | ND-DKH-40-PMT0049 | عام
10223 | 83010353 | 8920022032143827853 | PO: 50/2024/2025 | ESMC | CL730d22H | ND-KSH-27-PMT0106 | النمر الشرقيه2 | NDEDC | قطاع كفر الشيخ | هندسة قرى سيدي سالم | النمر الشرقيه | المثلث | Transformer | ND-KSH-27-PMT0106 | 2026-07-30 | الضبعه | A4 | 0 | 0 | 2026-07-30 | 443 | 500/5 | 200 |  |  | عام
10224 | 83010358 | 8920022032143826079 | PO: 50/2024/2025 | ESMC | CL730d22H | ND-KSH-27-K0092-TR01 | منشاة المصرى | NDEDC | قطاع كفر الشيخ | هندسة قرى سيدي سالم | منشاة المصرى | المثلث | Transformer | ND-KSH-27-K0092-TR01 | 2026-07-30 | رى بصيص | A4 | 0 | 0 | 2026-07-30 | 443 | 500/5 | 300 |  | NDC-KSH-27-K | عام
10225 | 83010703 | 8920022032143835195 | PO: 50/2024/2025 | ESMC | CL730d22H | NDC-KSH-22-PMT0106 | المنشيه العلاميه | NDEDC | قطاع كفر الشيخ | هندسة بيلا | العلاميه | بيلا | Transformer | NDC-KSH-22-PMT0106 | 2026-07-30 | مغذى العلاميه | A4 | 0 | 0 | 2026-07-30 | 453 | 200/5 | 100 | المنشيه العلاميه | NDC-KSH-22-PMT0106 | عام
10226 | 83013011 | 8920022032143831111 | PO: 50/2024/2025 | ESMC | CL730d22H | ND-DKH-40-PMT0045 | توصيل على محول قاعدة | NDEDC | قطاع شمال الدقهلية | هندسة الستامونى | الشوامي | بلقاس | Transformer | ND-DKH-40-PMT0045 | 2026-07-29 | مغذي الشوامي | A4 | 0 | 0 | 2026-07-30 | 218 | 1000/5 | 500 | المقبولة | ND-DKH-40-PMT0045 | عام
10227 | 83010708 | 8920022032143835054 | PO: 50/2024/2025 | ESMC | CL730d22H | NDC-KSH-22-PMT0108 | العطافى | NDEDC | قطاع كفر الشيخ | هندسة بيلا | العلاميه | بيلا | Transformer | NDC-KSH-22-PMT0108 | 2026-07-30 | مغذى العلاميه | A4 | 0 | 0 | 2026-07-30 | 453 | 200/5 | 63 | محول العطافي | NDC-KSH-22-K00040 | عام
10228 | 83009879 | 8920022032143826087 | PO: 50/2024/2025 | ESMC | CL730d22H | ND-KSH-27-PMT0097 | معهد شالما3 | NDEDC | قطاع كفر الشيخ | هندسة قرى سيدي سالم | شالما | المثلث | Transformer | ND-KSH-27-PMT0097 | 2026-07-30 | ريف سيدى سالم | A4 | 0 | 0 | 2026-07-30 | 443 | 500/5 | 200 |  |  | عام
10229 | 83010581 | 8920022032143835070 | PO: 50/2024/2025 | ESMC | CL730d22H | NDC-KSH-22-PMT0113 | السيد درويش | NDEDC | قطاع كفر الشيخ | هندسة بيلا | العلاميه | بيلا | Transformer | NDC-KSH-22-PMT0113 | 2026-07-30 | مغذى العلاميه | A4 | 0 | 0 | 2026-07-30 | 453 | 200/5 | 100 | السيد درويش | NDC-KSH-22-PMT0113 | عام
10230 | 83010356 | 8920022032143827838 | PO: 50/2024/2025 | ESMC | CL730d22H | ND-KSH-27-K0175-TR01 | عزبة ربيع | NDEDC | قطاع كفر الشيخ | هندسة قرى سيدي سالم | عزبة ربيع | المثلث | Transformer | ND-KSH-27-K0175-TR01 | 2026-07-30 | الضبعه | A4 | 0 | 0 | 2026-07-30 | 443 | 500/5 | 300 |  |  | عام
10231 | 83010588 | 8920022032143835120 | PO: 50/2024/2025 | ESMC | CL730d22H | NDC-KSH-22-PMT0017 | الجنزورى | NDEDC | قطاع كفر الشيخ | هندسة بيلا | الكراكات | بيلا | Transformer | NDC-KSH-22-PMT0017 | 2026-07-30 | مغذى الكراكات | A4 | 0 | 0 | 2026-07-30 | 453 | 200/5 | 50 | الجنزورى | NDC-KSH-22-PMT0017 | عام
10232 | 83010587 | 8920022032143835112 | PO: 50/2024/2025 | ESMC | CL730d22H | NDC-KSH-22-PMT0026 | وهبة | NDEDC | قطاع كفر الشيخ | هندسة بيلا | الكراكات | بيلا | Transformer | NDC-KSH-22-PMT0026 | 2026-07-30 | مغذى الكراكات | A4 | 0 | 0 | 2026-07-30 | 453 | 200/5 | 63 | وهبة | NDC-KSH-22-PMT0026 | عام
10233 | 83010445 | 8920022032143836201 | PO: 50/2024/2025 | ESMC | CL730d22H | الملاحه 1 | كشك | NDEDC | قطاع كفر الشيخ | هندسة مطوبس | معديه رشيد 1 | محطه محولات رشيد | Transformer | الملاحه 1 | 2026-07-30 | معديه رشيد 1 | A4 | 0 | 0 | 2026-07-30 | 450 | 400/5 | 160 |  |  | عام
10234 | 83010444 | 8920022032143836177 | PO: 50/2024/2025 | ESMC | CL730d22H | الملاحه 2 | كشك | NDEDC | قطاع كفر الشيخ | هندسة مطوبس | معديه رشيد 1 | محطه محولات رشيد | Transformer | الملاحه 2 | 2026-07-30 | معديه رشيد 1 | A4 | 0 | 0 | 2026-07-30 | 450 | 200/5 | 100 |  |  | عام
10235 | 83008271 | 8920022032143833463 | PO: 50/2024/2025 | ESMC | CL730d22H | NDC-DKH-31-K00073-P | عداد ذكي-محول مدرسة العزيزة الصناعية- مغذي العزبة | NDEDC | قطاع شمال الدقهلية | هندسة قري المنزلة | العزبة- المنزلة | محطة محولات المنزلة | Transformer | NDC-DKH-31-K00073-P | 2026-07-30 | لوحة توزيع العزيزة - مغذي العزبة | A5 | 31 | 31.9602 | 2026-07-30 | 223 | 500/5 | 300 | مدرسة العزيزة الصناعية | NDC-DKH-31-K00073 | خاص
10236 | 38010582 | 8920022032143835104 | PO: 50/2024/2025 | ESMC | CL730d22H | NDC-KSH-22-PMT0033 | المعداوى | NDEDC | قطاع كفر الشيخ | هندسة بيلا | الكراكات | بيلا | Transformer | NDC-KSH-22-PMT0033 | 2026-07-30 | الكراكات | A4 | 0 | 0 | 2026-07-30 | 453 | 200/5 | 50 | المعداوى | NDC-KSH-22-PMT0033 | عام
10237 | 83019697 | 8920022032143833430 | PO: 50/2024/2025 | ESMC | CL730d22H | NDC-DKH-31-K00168 | عداد ذكي-محول الضويني- مغذي الشيخ حمام | NDEDC | قطاع شمال الدقهلية | هندسة قري المنزلة | الشيخ حمام - المنزلة | محطة محولات الجمالية | Transformer | NDC-DKH-31-K00168 | 2026-07-30 | لوحة توزيع العزيزة - مغذي الشيخ حمام | A5 | 31 | 31.92 | 2026-07-30 | 223 | 800/5 | 500 | الضويني | NDC-DKH-31-K00168 | خاص
10238 | 83010589 | 8920022032143835179 | PO: 50/2024/2025 | ESMC | CL730d22H | NDC-KSH-22-PMT0037 | احمد البنا | NDEDC | قطاع كفر الشيخ | هندسة بيلا | الكراكات | بيلا | Transformer | NDC-KSH-22-PMT0037 | 2026-07-30 | مغذى الكراكات | A4 | 0 | 0 | 2026-07-30 | 453 | 200/5 | 63 | احمد البنا | NDC-KSH-22-PMT0037 | عام
10239 | 83010583 | 8920022032143835138 | PO: 50/2024/2025 | ESMC | CL730d22H | NDC-KSH-22-PMT0035 | على الرفاعى | NDEDC | قطاع كفر الشيخ | هندسة بيلا | الكراكات | بيلا | Transformer | NDC-KSH-22-PMT0035 | 2026-07-30 | مغذى الكراكات | A4 | 0 | 0 | 2026-07-30 | 453 | 200/5 | 50 | على الرفاعى | NDC-KSH-22-PMT0035 | عام
10240 | 83010585 | 8920022032143835146 | PO: 50/2024/2025 | ESMC | CL730d22H | NDC-KSH-22-PMT0036 | محمد على سليمان | NDEDC | قطاع كفر الشيخ | هندسة بيلا | الكراكات | بيلا | Transformer | NDC-KSH-22-PMT0036 | 2026-07-30 | مغذى الكراكات | A4 | 0 | 0 | 2026-07-30 | 453 | 200/5 | 50 | محمد على سليمان | NDC-KSH-22-PMT0036 | عام
10241 | 38010700 | 8920022032143835203 | PO: 50/2024/2025 | ESMC | CL730d22H | NDC-KSH-22-PMT0170 | الشرفا | NDEDC | قطاع كفر الشيخ | هندسة بيلا | حازق | بيلا | Transformer | NDC-KSH-22-PMT0170 | 2026-07-30 | مغذى حازق | A4 | 0 | 0 | 2026-07-30 | 453 | 200/5 | 100 | الشرفا | NDC-KSH-22-PMT0170 | عام
10242 | 83010707 | 8920022032143835047 | PO: 50/2024/2025 | ESMC | CL730d22H | NDC-KSH-22-PMT0118 | فهمى خليفه | NDEDC | قطاع كفر الشيخ | هندسة بيلا | العلاميه | بيلا | Transformer | NDC-KSH-22-PMT0118 | 2026-07-30 | مغذى العلاميه | A4 | 0 | 0 | 2026-07-30 | 453 | 200/5 | 100 | فهمى خليفة | NDC-KSH-22-PMT0118 | عام
10243 | 83012877 | 8920022032143831251 | PO: 50/2024/2025 | ESMC | CL730d22H | ND-DKH-40-PMT0074 | توصيل على محول قاعدة | NDEDC | قطاع شمال الدقهلية | هندسة الستامونى | الشوامي | اللوحة الايجماك | Transformer | ND-DKH-40-PMT0074 | 2026-07-29 | مغذي ابوحجازي | A4 | 0 | 0 | 2026-07-30 | 218 | 500/5 | 300 | ابو رمضان 1 | ND-DKH-40-PMT0074 | عام
10244 | 83010702 | 8920022032143835088 | PO: 50/2024/2025 | ESMC | CL730d22H | NDC-KSH-22-PMT0116 | رسلان | NDEDC | قطاع كفر الشيخ | هندسة بيلا | العلاميه | بيلا | Transformer | NDC-KSH-22-PMT0116 | 2026-07-30 | مغذى العلاميه | A4 | 0 | 0 | 2026-07-30 | 453 | 200/5 | 50 | رسلان | NDC-KSH-22-PMT0116 | عام
10245 | 83012873 | 8920022032143831228 | PO: 50/2024/2025 | ESMC | CL730d22H | ND-DKH-40-PMT0077 | توصيل على محول قاعدة | NDEDC | قطاع شمال الدقهلية | هندسة الستامونى | الشوامي | اللوحة الايجماك | Transformer | ND-DKH-40-PMT0077 | 2026-07-29 | مغذي ابوحجازي | A4 | 0 | 0 | 2026-07-30 | 218 | 1000/5 | 500 | ابو جوهري | ND-DKH-40-PMT0077 | عام
10246 | 83010586 | 8920022032143835187 | PO: 50/2024/2025 | ESMC | CL730d22H | NDC-KSH-22-PMT0050 | على نور الدين | NDEDC | قطاع كفر الشيخ | هندسة بيلا | كوم الحجنه | بيلا | Transformer | NDC-KSH-22-PMT0050 | 2026-07-30 | مغذى كوم الحجنه | A4 | 0 | 0 | 2026-07-30 | 453 | 200/5 | 100 | على نور الدين | NDC-KSH-22-PMT0050 | عام
10247 | 83010701 | 8920022032143835039 | PO: 50/2024/2025 | ESMC | CL730d22H | NDC-KSH-22-PMT0199 | ماجد | NDEDC | قطاع كفر الشيخ | هندسة بيلا | العلاميه | بيلا | Transformer | NDC-KSH-22-PMT0199 | 2026-07-30 | مغذى العلاميه | A4 | 0 | 0 | 2026-07-30 | 453 | 200/5 | 100 | ماجد | NDC-KSH-22-PMT0199 | عام
10248 | 83008420 | 8920022032143835021 | PO: 50/2024/2025 | ESMC | CL730d22H | NDC-KSH-22-PMT0201 | محى ابو الدهب | NDEDC | قطاع كفر الشيخ | هندسة بيلا | العلاميه | بيلا | Transformer | NDC-KSH-22-PMT0201 | 2026-07-30 | مغذى العلاميه | A4 | 0 | 0 | 2026-07-30 | 453 | 200/5 | 50 | محول محى ابو الدهب | NDC-KSH-22-PMT0201 | عام
10249 | 83013521 | 8920022023437740381 | PO: 50/2024/2025 | ESMC | CL730d22H | Nsh | على الملاح-لوحة توزيع دسوق الجديدة | NDEDC | قطاع كفر الشيخ | هندسة قرى شمال دسوق | على الملاح | على الملاح | Transformer | Nsh | 2026-07-26 | على الملاح-لوحة توزيع دسوق الجديدة | A4 | 0 | 0 | 2026-07-30 | 447 | 200/5 | 300 |  |  | عام
10250 | 83013530 | 8920022023437763615 | PO: 50/2024/2025 | ESMC | CL730d22H | Nsh | عمار -لوحة توزيع دسوق الجديدة | NDEDC | قطاع كفر الشيخ | هندسة قرى شمال دسوق | عمار | عمار | Transformer | Nsh | 2026-07-26 | عمار -لوحة توزيع دسوق الجديدة | A4 | 0 | 0 | 2026-07-30 | 447 | 200/5 | 300 |  |  | عام
10251 | 83013112 | 8920022023437754176 | PO: 50/2024/2025 | ESMC | CL730d22H | Nsh | الكشك -لوحة توزيع دسوق الجديدة | NDEDC | قطاع كفر الشيخ | هندسة قرى شمال دسوق | الكشك | الكشك | Transformer | Nsh | 2026-07-26 | الكشك -لوحة توزيع دسوق الجديدة | A4 | 0 | 0 | 2026-07-30 | 447 | 200/5 | 100 |  |  | عام
10252 | 83004697 | 8920022032143835500 | PO: 50/2024/2025 | ESMC | CL730d22H | NDC-KSH-22-PMT0110 | ام بدريه الصغرى | NDEDC | قطاع كفر الشيخ | هندسة بيلا | العلاميه | بيلا | Transformer | NDC-KSH-22-PMT0110 | 2026-07-30 | مغذى العلاميه | A4 | 0 | 0 | 2026-07-30 | 453 | 200/5 | 100 | ام بدريه الصغرى | NDC-KSH-22-PMT0110 | عام
10253 | 83015806 | 8920022023437749655 | PO: 50/2024/2025 | ESMC | CL730d22H | Nsh | السباعى خطاب -لوحة توزيع النوايجة الجديدة | NDEDC | قطاع كفر الشيخ | هندسة قرى شمال دسوق | السباعى خطاب | السباعى خطاب | Transformer | Nsh | 2026-07-26 | السباعى خطاب -لوحة توزيع النوايجة الجديدة | A4 | 0 | 0 | 2026-07-30 | 447 | 200/5 | 100 |  |  | عام
10254 | 83013850 | 8920022023437749432 | PO: 50/2024/2025 | ESMC | CL730d22H | Nsh | البياض3 - لوحة توزيع النوايجة | NDEDC | قطاع كفر الشيخ | هندسة قرى شمال دسوق | البياض | البياض3 | Transformer | Nsh | 2026-07-26 | البياض3 - لوحة توزيع النوايجة | A4 | 0 | 0 | 2026-07-30 | 447 | 1000/5 | 500 |  |  | عام
10194 | 83008180 | 8920040112430006882 | PO: 50/2024/2025 | ESMC | CL730d22H | NDC-DKH-43-K00004 | مغذي عبد المنعم رياض - محول المعهد الفني التجاري | NDEDC | قطاع جنوب الدقهلية | هندسة شرق المنصورة | مدينة المنصورة | محطة محولات قولنجيل | Transformer | NDC-DKH-43-K00004 | 2026-07-29 | مغذي عبد المنعم رياض - محول المعهد الفني التجاري | A5 | 0 | 0 | 2026-07-29 | 326 | 500/5 | 300 | المعهد التجارى | NDC-DKH-43-K00004 | خاص
10195 | 83009041 | 8920022032143824066 | PO: 50/2024/2025 | ESMC | CL730d22H | NDC-DKH-43-K00318 | مغذي ابو دبوس - محول برج العز | NDEDC | قطاع جنوب الدقهلية | هندسة شرق المنصورة | مدينة المنصورة | محطة محولات قولنجيل | Transformer | NDC-DKH-43-K00318 | 2026-07-29 | مغذي ابو دبوس - محول برج العز | A4 | 0 | 0 | 2026-07-29 | 326 | 1000/5 | 500 | برج العز | NDC-DKH-43-K00318 | عام
10196 | 83009045 | 8920022032143824504 | PO: 50/2024/2025 | ESMC | CL730d22H | NDC-DKH-43-K00302 | مغذي المحافظة - محول على محمود ومحمد عمرو ومحمد عبد العال | NDEDC | قطاع جنوب الدقهلية | هندسة شرق المنصورة | مدينة المنصورة | محطة محولات قولنجيل | Transformer | NDC-DKH-43-K00302 | 2026-07-29 | مغذي المحافظة - محول على محمود ومحمد عمرو ومحمد عبد العال | A4 | 0 | 0 | 2026-07-29 | 326 | 600/5 | 300 | على محمود ومحمد عمرو ومحمد عبد العال | NDC-DKH-43-K00302 | عام
10197 | 83009049 | 8920022032143824199 | PO: 50/2024/2025 | ESMC | CL730d22H | NDC-DKH-43-K00054 | مغذي ترعه المنصورية - محول أشرف السيد حسن | NDEDC | قطاع جنوب الدقهلية | هندسة شرق المنصورة | مدينة المنصورة | محطة محولات قولنجيل | Transformer | NDC-DKH-43-K00054 | 2026-07-29 | مغذي ترعه المنصورية - محول أشرف السيد حسن | A4 | 0 | 0 | 2026-07-29 | 326 | 600/5 | 300 | أشرف السيد حسن | NDC-DKH-43-K00054 | عام
10198 | 93008471 | 8920022032143824777 | PO: 50/2024/2025 | ESMC | CL730d22H | K00281 | خروج كشك البحر | NDEDC | قطاع جنوب الدقهلية | هندسة قري المنصورة 2 | ميت مزاح | قولنجيل | Transformer | K00281 | 2026-07-29 | ميت مزاح | A4 | 31 | 31.4332 | 2026-07-29 | 331 | 400/5 | 200 | البحر | NDC-DKH-54-K00002 | عام
10199 | 83013494 | 8920022032143824769 | PO: 50/2024/2025 | ESMC | CL730d22H | K00293 | خروج كشك كفر ميت فاتك 3 | NDEDC | قطاع جنوب الدقهلية | هندسة قري المنصورة 2 | كفر ميت فاتك/ ميت مزاح | قولنجيل | Transformer | K00293 | 2026-07-29 | ميت مزاح | A4 | 31 | 31.4337 | 2026-07-29 | 331 | 400/5 | 300 | كفر ميت فاتك 3 | NDC-DKH-54-K00293 | عام
10200 | 83009595 | 8920022032143824181 | PO: 50/2024/2025 | ESMC | CL730d22H | NDC-DKH-43-K00072 | مغذي جديلة - محول رضا النحاس | NDEDC | قطاع جنوب الدقهلية | هندسة شرق المنصورة | مدينة المنصورة | محطة محولات قولنجيل | Transformer | NDC-DKH-43-K00072 | 2026-07-29 | مغذي جديلة - محول رضا النحاس | A4 | 0 | 0 | 2026-07-29 | 326 | 600/5 | 300 | رضا النحاس | NDC-DKH-43-K00072 | عام
10201 | 83009597 | 8920022032143824173 | PO: 50/2024/2025 | ESMC | CL730d22H | NDC-DKH-43-K00317 | مغذي ابو دبوس - محول ابراهيم البقلاوي | NDEDC | قطاع جنوب الدقهلية | هندسة شرق المنصورة | مدينة المنصورة | محطة محولات قولنجيل | Transformer | NDC-DKH-43-K00317 | 2026-07-29 | مغذي ابو دبوس - محول ابراهيم البقلاوي | A4 | 0 | 0 | 2026-07-29 | 326 | 600/5 | 300 | البقلاوى | NDC-DKH-43-K00317 | عام
10202 | 83008276 | 8920022032143833414 | PO: 50/2024/2025 | ESMC | CL730d22H | NDC-DKH-31-K00063-P | عداد ذكي-محول محطة رفع العزيزة 1 - مغذي الطريق | NDEDC | قطاع شمال الدقهلية | هندسة قري المنزلة | الطريق- المنزلة | محطة محولات المنزلة | Transformer | NDC-DKH-31-K00063-P | 2026-07-29 | لوحة توزيع العزيزة - مغذي الطريق | A5 | 31 | 31.959 | 2026-07-29 | 223 | 800/5 | 500 | محطة رفع العزيزة 1 | NDC-DKH-31-K00063 | خاص
10203 | 83019695 | 8920022032143833984 | PO: 50/2024/2025 | ESMC | CL730d22H | NDC-DKH-31-K00064-P | عداد ذكي-محول محطة رفع العزيزة2 - مغذي الطريق | NDEDC | قطاع شمال الدقهلية | هندسة قري المنزلة | الطريق - المنزلة | محطة محولات المنزلة | Transformer | NDC-DKH-31-K00064-P | 2026-07-29 | لوحة توزيع العزيزة - مغذي الطريق | A5 | 22 | 0 | 2026-07-29 | 223 | 800/5 | 500 | محطة رفع العزيزة2 | NDC-DKH-31-K00064 | خاص
10204 | 83008273 | 8920022032143834008 | PO: 50/2024/2025 | ESMC | CL730d22H | NDC-DKH-31-K00062-P | عداد ذكي-محول سنترال العزيزة- مغذي الطريق | NDEDC | قطاع شمال الدقهلية | هندسة قري المنزلة | الطريق- المنزلة | محطة محولات المنزلة | Transformer | NDC-DKH-31-K00062-P | 2026-07-29 | لوحة توزيع العزيزة - مغذي الطريق | A5 | 31 | 31.9658 | 2026-07-29 | 223 | 500/5 | 300 | سنترال العزيزة | NDC-DKH-31-K00062-P | خاص
10145 | 83015314 | 8920040112430006084 | PO: 50/2024/2025 | ESMC | CL730d22H | NDC-DKH-53-K00065 | محول المجلس - مغذي الاغاثة - محطة محولات منية سندوب | NDEDC | قطاع جنوب الدقهلية | هندسة قري المنصورة 1 | محول المجلس - سلكا | منية سندوب | Transformer | NDC-DKH-53-K00065 | 2026-07-27 | منية سندوب | A4 | 0 | 0 | 2026-07-28 | 330 | 1000/5 | 500 | المجلس | NDC-DKH-53-K00065 | عام
10146 | 83015227 | 8920040112430006089 | PO: 50/2024/2025 | ESMC | CL730d22H | NDC-DKH-53-K00062 | محول الشهداء - مغذي الاغاثة - محطة محولات منية سندوب | NDEDC | قطاع جنوب الدقهلية | هندسة قري المنصورة 1 | محول الشهداء - سلكا | منية سندوب | Transformer | NDC-DKH-53-K00062 | 2026-07-27 | الاغاثة | A4 | 0 | 0 | 2026-07-28 | 330 | 1000/5 | 500 | الشهداء | NDC-DKH-53-K00026 | عام
10147 | 83016285 | 8920022032143830824 | PO: 50/2024/2025 | ESMC | CL730d22H | NDC-DKH-31-K00163-P | عداد ذكي-محول صرف العزيزة 1- مغذي العزبة | NDEDC | قطاع شمال الدقهلية | هندسة قري المنزلة | العزبة- المنزلة | محطة محولات المنزلة | Transformer | NDC-DKH-31-K00163-P | 2026-07-28 | لوحة توزيع العزيزة - مغذي العزبة | A5 | 31 | 31.959 | 2026-07-28 | 223 | 150/5 | 100 | صرف العزيزة 1 | NDC-DKH-31-K00163-P | خاص
10148 | 83016289 | 8920022032143830832 | PO: 50/2024/2025 | ESMC | CL730d22H | NDC-DKH-31-K00164-P | عداد ذكي-محول صرف العزيزة 2 - مغذي العزبة | NDEDC | قطاع شمال الدقهلية | هندسة قري المنزلة | العزبة- المنزلة | محطة محولات المنزلة | Transformer | NDC-DKH-31-K00164-P | 2026-07-28 | لوحة توزيع العزيزة - مغذي العزبة | A5 | 31 | 31.959 | 2026-07-28 | 223 | 150/5 | 100 | صرف العزيزة 2 | NDC-DKH-31-K00164-P | خاص
10149 | 83016327 | 8920022032143833547 | PO: 50/2024/2025 | ESMC | CL730d22H | ND-DKH-42-PMT 0157 | مغذي ابوسيد - محول عبدالمنعم الدسوقي 1 | NDEDC | قطاع شمال الدقهلية | هندسة قري بلقاس | الطلمبات | م م جمصه | Transformer | ND-DKH-42-PMT 0157 | 2026-07-28 | مغذي ابوسيد | A5 | 31 | 31.4483 | 2026-07-28 | 216 | 300/5 | 200 | عبدالمنعم الدسوقي | ND-DKH-42-PMT 0157 | خاص
10150 | 83016328 | 8920022032143833539 | PO: 50/2024/2025 | ESMC | CL730d22H | ND-DKH-42-PMT 0158 | مغذي ابوسيد | NDEDC | قطاع شمال الدقهلية | هندسة قري بلقاس | بحر يسري | م م جمصه | Transformer | ND-DKH-42-PMT 0158 | 2026-07-28 | مغذي ابوسيد | A5 | 31 | 31.4787 | 2026-07-28 | 216 | 300/5 | 200 | عبدالمنعم الدسوقي عطية 2 | ND-DKH-42-PMT 0158 | خاص
10151 | 83016322 | 8920022023438652825 | PO: 50/2024/2025 | ESMC | CL730d22H | ND-DKH-42-PMT 0141 | مغذي ابوسيد محول البكري على عطية | NDEDC | قطاع شمال الدقهلية | هندسة قري بلقاس | ابوبكر الصديق | م م جمصه | Transformer | ND-DKH-42-PMT 0141 | 2026-07-28 | مغذي ابوسيد | A5 | 31 | 31.4643 | 2026-07-28 | 216 | 400/5 | 200 | البكري علي عطيه | ND-DKH-42-PMT 0141 | خاص
10152 | 83016197 | 8920022032143833570 | PO: 50/2024/2025 | ESMC | CL730d22H | ND-DKH-42-K0207 | محطة رافع زيان | NDEDC | قطاع شمال الدقهلية | هندسة قري بلقاس | زيان | م م جمصه | Transformer | ND-DKH-42-K0207 | 2026-07-28 | مغذي ابوسيد | A5 | 31 | 31.4623 | 2026-07-28 | 216 | 200/5 | 100 | رافع زيان | ND-DKH-42-K0207 | خاص
10153 | 83016195 | 8920022032143833562 | PO: 50/2024/2025 | ESMC | CL730d22H | ND-DKH-42-K0205 | مغذي الجبل | NDEDC | قطاع شمال الدقهلية | هندسة قري بلقاس | زيان | م م جمصه | Transformer | ND-DKH-42-K0205 | 2026-07-28 | مغذى الجبل | A5 | 31 | 31.4993 | 2026-07-28 | 216 | 300/5 | 200 | صرف زيان | ND-DKH-42-K0205 | خاص
10154 | 83010145 | 8920022032143822151 | PO: 50/2024/2025 | ESMC | CL730d22H | NDC-DKH-44-K00177 | تم التوصيل من لوحه التوزيع مشعل الى كشك صباح عبدالرحيم | NDEDC | قطاع جنوب الدقهلية | هندسة غرب المنصورة | ش | محطه محولات منية سندوب | Transformer | NDC-DKH-44-K00704 | 2026-07-28 | مشعل | A4 | 31 | 31.3728 | 2026-07-28 | 327 | 1000/5 | 500 | اسلام محمد انور وحسن البنا | NDC-DKH-44-K00177 | عام
10155 | 83010144 | 8920022032143822235 | PO: 50/2024/2025 | ESMC | CL730d22H | NDC-DKH-44-K00148 | تم التوصيل من لوحه التوزيع مشعل الى كشك صباح عبدالرحيم | NDEDC | قطاع جنوب الدقهلية | هندسة غرب المنصورة | ش | محطه محولات منية سندوب | Transformer | NDC-DKH-44-K00148 | 2026-07-28 | سوق الحدادين | A4 | 31 | 31.3728 | 2026-07-28 | 327 | 500/5 | 500 | صباح عبدالرحيم | NDC-DKH-44-K00517 | عام
10156 | 83018141 | 8920022023437757955 | PO: 50/2024/2025 | ESMC | CL730d22H | NDC-DKH-LVOH-47-PMT000167 | محول فايزه احمد على احمد (البساتين)(6/1/10) | NDEDC | قطاع جنوب الدقهلية | هندسة اجا | البساتين | محطة محولات أجا | Transformer | NDC-DKH-LVOH-47-PMT000167 | 2026-07-28 | البساتين | A5 | 30.8896 | 31.2737 | 2026-07-28 | 332 | 200/5 | 100 | فايزه احمد على | NDC-DKH-LVOH-47-PMT000167 | خاص
10157 | 83018144 | 8920022023437758037 | PO: 50/2024/2025 | ESMC | CL730d22H | NDC-DKH-47-K00632 | مغذى صهرجت الصغرى محول السيد محمد السيد المنسي ( شبراويش ) | NDEDC | قطاع جنوب الدقهلية | هندسة اجا | شبراويش | محطة محولات أجا | Transformer | NDC-DKH-47-K00632 | 2026-07-28 | مغذى صهرجت الصغرى | A5 | 30.2522 | 31.2522 | 2026-07-28 | 332 | 400/5 | 200 | محول السيد محمد السيد المنسي ( شبراويش ) | NDC-DKH-47-K00632 | خاص
10158 | 83012545 | 8920022023438658798 | PO: 50/2024/2025 | ESMC | CL730d22H | ND-DKH-47-K0028 | مغذى الوادى محول السكة الجديدة اجا | NDEDC | قطاع جنوب الدقهلية | هندسة اجا | اجا | محطة محولات أجا | Transformer | ND-DKH-47-K0028 | 2026-07-28 | الوادى | A4 | 30.9436 | 31.2881 | 2026-07-28 | 332 | 1500/5 | 800 | السكة الجديدة | NDC-DKH-47-K00028 | عام
10159 | 83017306 | 8920022023438657097 | PO: 50/2024/2025 | ESMC | CL730d22H | NDC-DKH-47-K00633 | محول(5/21/400/9/13/467)(13/9/400/21) م.معاند | NDEDC | قطاع جنوب الدقهلية | هندسة اجا | م.معاند | محطة محولات دماص | Transformer | NDC-DKH-47-K00633 | 2026-07-28 | جلموه | A5 | 30.8499 | 31.2828 | 2026-07-28 | 332 | 200/5 | 160 | 5/21/400/9/13/467 | NDC-DKH-47-K00633 | خاص
10160 | 83019373 | 8920022023437764316 | PO: 50/2024/2025 | ESMC | CL730d22H | علي هندي | محطة معالجة الصرف الصحي باليوسفية | NDEDC | قطاع شمال الدقهلية | هندسة بني عبيد | اليوسفية | دكرنس الجديدة | Transformer | علي هندي | 2026-07-28 | المحمودية | A5 | 0 | 0 | 2026-07-28 | 219 | 400/5 | 200 | محطة معالجة الصرف الصحى باليوسفيه | NDC-DKH-36-K00134 | خاص
10161 | 83019372 | 8920022023437764282 | PO: 50/2024/2025 | ESMC | CL730d22H | علي هندي | محطة معالجة الصرف الصحى باليوسفيه | NDEDC | قطاع شمال الدقهلية | هندسة بني عبيد | اليوسفية | دكرنس الجديدة | Transformer | علي هندي | 2026-07-28 | المحمودية | A5 | 0 | 0 | 2026-07-28 | 219 | 400/5 | 200 | محطة معالجة الصرف الصحى باليوسفيه | NDC-DKH-36-K00135 | خاص
10162 | 83009599 | 8920022032143824207 | PO: 50/2024/2025 | ESMC | CL730d22H | NDC-DKH-43-K00210 | مغذي السجلات العسكرية- محول عبد المنعم سرايا | NDEDC | قطاع جنوب الدقهلية | هندسة شرق المنصورة | مدينة المنصورة | محطة محولات قولنجيل | Transformer | NDC-DKH-43-K00210 | 2026-07-28 | مغذي السجلات العسكرية- محول عبد المنعم سرايا | A4 | 0 | 0 | 2026-07-28 | 326 | 600/5 | 300 | عبد المنعم سرايا | NDC-DKH-43-K00210 | عام
10163 | 83009594 | 8920022032143824041 | PO: 50/2024/2025 | ESMC | CL730d22H | NDC-DKH-43-K00212 | مغذي السجلات العسكرية- محول محمد عبد الكريم | NDEDC | قطاع جنوب الدقهلية | هندسة شرق المنصورة | مدينة المنصورة | محطة محولات قولنجيل | Transformer | NDC-DKH-43-K00212 | 2026-07-28 | مغذي السجلات العسكرية- محول محمد عبد الكريم | A4 | 0 | 0 | 2026-07-28 | 326 | 1000/5 | 500 | محمد عبد الكريم | NDC-DKH-43-K00212 | عام
10164 | 83009600 | 8920022032143824215 | PO: 50/2024/2025 | ESMC | CL730d22H | NDC-DKH-43-K00301 | مغذي المحافظة - محول محمد عبد الجليل سليمان | NDEDC | قطاع جنوب الدقهلية | هندسة شرق المنصورة | مدينة المنصورة | محطة محولات قولنجيل | Transformer | NDC-DKH-43-K00301 | 2026-07-28 | مغذي المحافظة - محول محمد عبد الجليل سليمان | A4 | 0 | 0 | 2026-07-28 | 326 | 600/5 | 300 | محمد عبد الجليل سليمان | NDC-DKH-43-K00301 | عام
10165 | 83016700 | 8920022023438657105 | PO: 50/2024/2025 | ESMC | CL730d22H | NDC-DKH-47-K00634 | محول اسامة محمد عبد الحليم (13/17/888/5) (م.مسعود) | NDEDC | قطاع جنوب الدقهلية | هندسة اجا | م مسعود | محطة محولات دماص | Transformer | NDC-DKH-47-K00634 | 2026-07-28 | ميت مسعود | A5 | 30.8299 | 31.2872 | 2026-07-28 | 332 | 300/5 | 200 | اسامة محمد عبد الحليم (خاص) | NDC-DKH-47-K00634 | خاص
10166 | 83009598 | 8920022032143824033 | PO: 50/2024/2025 | ESMC | CL730d22H | NDC-DKH-43-K00291 | مغذي المحافظة - محول ورثة ابراهيم فرغلي | NDEDC | قطاع جنوب الدقهلية | هندسة شرق المنصورة | مدينة المنصورة | محطة محولات قولنجيل | Transformer | NDC-DKH-43-K00291 | 2026-07-28 | مغذي المحافظة - محول ورثة ابراهيم فرغلي | A4 | 0 | 0 | 2026-07-28 | 326 | 600/5 | 300 | ورثة إبراهيم فرغلى | NDC-DKH-43-K00291 | عام
10167 | 83009596 | 8920022032143824298 | PO: 50/2024/2025 | ESMC | CL730d22H | NDC-DKH-43-K00001 | مغذي عبد المنعم رياض - محول سامي بدوي | NDEDC | قطاع جنوب الدقهلية | هندسة شرق المنصورة | مدينة المنصورة | محطة محولات قولنجيل | Transformer | NDC-DKH-43-K00001 | 2026-07-28 | مغذي عبد المنعم رياض - محول سامي بدوي | A4 | 0 | 0 | 2026-07-28 | 326 | 1000/5 | 500 | سامى بدوى | NDC-DKH-43-K00001 | عام
10168 | 83016695 | 8920022023438658806 | PO: 50/2024/2025 | ESMC | CL730d22H | ND-DKH-47-K0347 | مغذى اخطاب محول ايمان عبد الفتاح (16/2/18) م.العامل | NDEDC | قطاع جنوب الدقهلية | هندسة اجا | ميت العامل | محطة محولات أجا | Transformer | ND-DKH-47-K0347 | 2026-07-28 | مغذى اخطاب | A5 | 30.898 | 31.3378 | 2026-07-28 | 332 | 800/5 | 500 | ايمان عبد الفتاح المرسي | NDC-DKH-47-K00347 | خاص
10169 | 83021764 | 8920022032143829040 | PO: 50/2024/2025 | ESMC | CL730d22H | K07 | مغذى الخريجين | NDEDC | قطاع كفر الشيخ | هندسة قرى الحامول | الحامول | محطة محولات غرب المنصور | Feeder Outgoing | K07 | 2026-07-27 | محطة محولات غرب المنصور | A1 | 0 | 0 | 2026-07-28 | 452 | 400/1 | - |  |  | عام
10170 | 83016697 | 8920022023438657089 | PO: 50/2024/2025 | ESMC | CL730d22H | NDC-DKH-47-K00635 | محول(5/16192660)(16/1/926/66) م.العامل | NDEDC | قطاع جنوب الدقهلية | هندسة اجا | ميت العامل | محطة محولات أجا | Transformer | NDC-DKH-47-K00635 | 2026-07-28 | مغذى ميت العامل | A5 | 30.8978 | 31.3363 | 2026-07-28 | 332 | 300/5 | 200 | محول(5/16192660) خاص | NDC-DKH-47-K00635 | خاص
10171 | 83021720 | 8920022032143826137 | PO: 50/2024/2025 | ESMC | CL730d22H | K06 | مغذى ابو غنام | NDEDC | قطاع كفر الشيخ | هندسة قرى الحامول | الحامول | محطة محولات غرب المنصور | Feeder Outgoing | K06 | 2026-07-27 | محطة محولات غرب المنصور | A1 | 0 | 0 | 2026-07-28 | 452 | 400/1 | - |  |  | عام
10172 | 83021719 | 8920022032143829073 | PO: 50/2024/2025 | ESMC | CL730d22H | K05 | مغذى ابو الذهب | NDEDC | قطاع كفر الشيخ | هندسة قرى الحامول | الحامول | محطة محولات غرب المنصور | Feeder Outgoing | K05 | 2026-07-27 | محطة محولات غرب المنصور | A1 | 0 | 0 | 2026-07-28 | 452 | 400/1 | - |  |  | عام
10173 | 83021715 | 8920022032143826210 | PO: 50/2024/2025 | ESMC | CL730d22H | K03 | مغذى الاصلاح | NDEDC | قطاع كفر الشيخ | هندسة قرى الحامول | الحامول | محطة محولات غرب المنصور | Feeder Outgoing | K03 | 2026-07-27 | محطة محولات غرب المنصور | A1 | 0 | 0 | 2026-07-28 | 452 | 400/1 | - |  |  | عام
10174 | 83021716 | 8920022032143826269 | PO: 50/2024/2025 | ESMC | CL730d22H | K23 | مغذى المضرب | NDEDC | قطاع كفر الشيخ | هندسة قرى الحامول | الحامول | محطة محولات غرب المنصور | Feeder Outgoing | K23 | 2026-07-27 | محطة محولات غرب المنصور | A1 | 0 | 0 | 2026-07-28 | 452 | 400/1 | - |  |  | عام
10175 | 83021717 | 8920022032143826194 | PO: 50/2024/2025 | ESMC | CL730d22H | K22 | مغذى الابعادية | NDEDC | قطاع كفر الشيخ | هندسة قرى الحامول | الحامول | محطة محولات غرب المنصور | Feeder Outgoing | K22 | 2026-07-27 | محطة محولات غرب المنصور | A1 | 0 | 0 | 2026-07-28 | 452 | 400/1 | - |  |  | عام
10176 | 83021763 | 8920022032143829081 | PO: 50/2024/2025 | ESMC | CL730d22H | K21 | مغذى غرب تيرة | NDEDC | قطاع كفر الشيخ | هندسة قرى الحامول | الحامول | محطة محولات غرب المنصور | Feeder Outgoing | K21 | 2026-07-27 | محطة محولات غرب المنصور | A1 | 0 | 0 | 2026-07-28 | 452 | 400/1 | - |  |  | عام
10177 | 83021711 | 8920022023438655323 | PO: 50/2024/2025 | ESMC | CL730d22H | K20 | مغذى ايطاليا | NDEDC | قطاع كفر الشيخ | هندسة قرى الحامول | الحامول | محطة محولات غرب المنصور | Feeder Outgoing | K20 | 2026-07-27 | محطة محولات غرب المنصور | A1 | 0 | 0 | 2026-07-28 | 452 | 400/1 | - |  |  | عام
10178 | 83021761 | 8920022032143829024 | PO: 50/2024/2025 | ESMC | CL730d22H | K18 | مغذى التفتيش | NDEDC | قطاع كفر الشيخ | هندسة قرى الحامول | الحامول | محطة محولات غرب المنصور | Feeder Outgoing | K18 | 2026-07-27 | محطة محولات غرب المنصور | A1 | 0 | 0 | 2026-07-28 | 452 | 400/1 | - |  |  | عام
10179 | 83021762 | 8920022023438656693 | PO: 50/2024/2025 | ESMC | CL730d22H | K17 | مغذى 18 المنصور | NDEDC | قطاع كفر الشيخ | هندسة قرى الحامول | الحامول | محطة محولات غرب المنصور | Feeder Outgoing | K17 | 2026-07-27 | محطة محولات غرب المنصور | A1 | 0 | 0 | 2026-07-28 | 452 | 400/1 | - |  |  | عام
10180 | 83016724 | 8920022023437757963 | PO: 50/2024/2025 | ESMC | CL730d22H | NDC-DKH-47-K00636 | محول 5/200/19/7/444 (كفر المندرة ) رضا | NDEDC | قطاع جنوب الدقهلية | هندسة اجا | كفر المندرة | محطة محولات أجا | Transformer | NDC-DKH-47-K00636 | 2026-07-28 | مغذى كفر المندره | A5 | 30.8422 | 31.251 | 2026-07-28 | 332 | 200/5 | 100 | محول 5/200/19/7/444 خاص | NDC-DKH-47-K00636 | خاص
10181 | 83016722 | 8920022023437758029 | PO: 50/2024/2025 | ESMC | CL730d22H | NDC-DKH-47-K00637 | مغذى البساتين _ محول محمود احمد الحنفي (البساتين ) | NDEDC | قطاع جنوب الدقهلية | هندسة اجا | البساتين | محطة محولات أجا | Transformer | NDC-DKH-47-K00637 | 2026-07-28 | مغذى البساتين | A5 | 30.8839 | 31.2544 | 2026-07-28 | 332 | 300/5 | 200 | محول محمود احمد الحنفي (خاص) | NDC-DKH-47-K00637 | خاص
10182 | 83021718 | 8920022032143826244 | PO: 50/2024/2025 | ESMC | CL730d22H | K11 | مغذى رافع مياه ابو سكين | NDEDC | قطاع كفر الشيخ | هندسة قرى الحامول | الحامول | محطة محولات غرب المنصور | Feeder Outgoing | K11 | 2026-07-27 | محطة محولات غرب المنصور | A1 | 0 | 0 | 2026-07-28 | 452 | 400/1 | - |  |  | عام
10183 | 83016723 | 8920022023437756585 | PO: 50/2024/2025 | ESMC | CL730d22H | NDC-DKH-47-K00638 | محول السيد سعيد محمود (شيوة الشرقية ) | NDEDC | قطاع جنوب الدقهلية | هندسة اجا | شيوة الشرقية | محطة محولات أجا | Transformer | NDC-DKH-47-K00638 | 2026-07-28 | مغذى صهرجت الصغرى | A5 | 30.866 | 31.2751 | 2026-07-28 | 332 | 200/5 | 100 | محول السيد سعيد محمود (خاص) | NDC-DKH-47-K00638 | خاص
10184 | 83021713 | 8920022032143829057 | PO: 50/2024/2025 | ESMC | CL730d22H | K09 | مغذى طلمبات صرف 7 رقم 2 | NDEDC | قطاع كفر الشيخ | هندسة الرياض | الحامول | محطة محولات غرب المنصور | Feeder Outgoing | K09 | 2026-07-27 | محطة محولات غرب المنصور | A1 | 0 | 0 | 2026-07-28 | 445 | 400/1 | - |  |  | عام
10185 | 83021770 | 8920022032143829065 | PO: 50/2024/2025 | ESMC | CL730d22H | K08 | مغذى طلمبات صرف 7 رقم 1 | NDEDC | قطاع كفر الشيخ | هندسة الرياض | الحامول | محطة محولات غرب المنصور | Feeder Outgoing | K08 | 2026-07-27 | محطة محولات غرب المنصور | A1 | 0 | 0 | 2026-07-28 | 445 | 400/1 | - |  |  | عام
10186 | 83021714 | 8920022032143826236 | PO: 50/2024/2025 | ESMC | CL730d22H | K15 | مغذى طلمبات صرف 7 رقم 3 | NDEDC | قطاع كفر الشيخ | هندسة الرياض | الحامول | محطة محولات غرب المنصور | Feeder Outgoing | K15 | 2026-07-27 | محطة محولات غرب المنصور | A1 | 0 | 0 | 2026-07-28 | 445 | 400/1 | - |  |  | عام
10187 | 83021712 | 8920022032143829032 | PO: 50/2024/2025 | ESMC | CL730d22H | K16 | مغذى طلمبات صرف 7 رقم 4 | NDEDC | قطاع كفر الشيخ | هندسة الرياض | الحامول | محطة محولات غرب المنصور | Feeder Outgoing | K16 | 2026-07-27 | محطة محولات غرب المنصور | A1 | 0 | 0 | 2026-07-28 | 445 | 400/1 | - |  |  | عام
10188 | 83016725 | 8920022023437757971 | PO: 50/2024/2025 | ESMC | CL730d22H | NDC-DKH-47-K00639 | محول 5/0/100/9/7/444 (شبراويش ) | NDEDC | قطاع جنوب الدقهلية | هندسة اجا | شبراويش | محطة محولات أجا | Transformer | NDC-DKH-47-K00639 | 2026-07-28 | مغذى صهرجت الصغرى | A5 | 30.8805 | 31.274 | 2026-07-28 | 332 | 300/5 | 200 | محول 5/0/100/9/7/444( خاص) | NDC-DKH-47-K00639 | خاص
10189 | 83016730 | 8920022023437758003 | PO: 50/2024/2025 | ESMC | CL730d22H | NDC-DKH-47-K00640 | محول احمد محمد محمود العنانى (الديرس) | NDEDC | قطاع جنوب الدقهلية | هندسة اجا | الديرس | محطة محولات أجا | Transformer | NDC-DKH-47-K00640 | 2026-07-28 | مغذى اخطاب | A5 | 30.9234 | 31.2828 | 2026-07-28 | 332 | 300/5 | 200 | محول احمد محمد محمود العنانى (خاص) | NDC-DKH-47-K00640 | خاص
10190 | 83016368 | 8920022032143821864 | PO: 50/2024/2025 | ESMC | CL730d22H | NDC-DKH-47-K00411 | مغذى نوسا البحر محول سامح جبر عبد العال (سنبخت)21/23/132 | NDEDC | قطاع جنوب الدقهلية | هندسة اجا | سنبخت | محطة محولات أجا | Transformer | NDC-DKH-47-K00411 | 2026-07-28 | مغذى نوسا البحر | A5 | 30.9776 | 31.2896 | 2026-07-28 | 332 | 300/5 | 200 | سامح جبر | NDC-DKH-47-K00411 | خاص
10191 | 83017305 | 8920022032143821708 | PO: 50/2024/2025 | ESMC | CL730d22H | NDC-DKH-47-K00470 | مغذى ميت اشنا محول ماجدة محمد ابراهيم (الكرامة ) | NDEDC | قطاع جنوب الدقهلية | هندسة اجا | الكرامة | محطة محولات دماص | Transformer | NDC-DKH-47-K00470 | 2026-07-28 | مغذى ميت اشنا | A5 | 30.7958 | 31.2584 | 2026-07-28 | 332 | 300/5 | 160 | ماجده | NDC-DKH-47-K00470 | خاص
10192 | 83017303 | 8920022032143821732 | PO: 50/2024/2025 | ESMC | CL730d22H | NDC-DKH-LVOH-47-PMT00059 | مغذى البهو فريك محول السعيد حسين خليل (البهو ) | NDEDC | قطاع جنوب الدقهلية | هندسة اجا | البهو فريك | محطة محولات أجا | Transformer | NDC-DKH-LVOH-47-PMT00059 | 2026-07-28 | مغذى البهو فريك | A5 | 30.8745 | 31.3532 | 2026-07-28 | 332 | 400/5 | 200 | محول السعيد حسين خليل (خاص) | NDC-DKH-LVOH-47-PMT00059 | خاص
10193 | 83019321 | 8920022032143826632 | PO: 50/2024/2025 | ESMC | CL730d22H | Nsh | مستشفى الشهداء-لوحة توزيع دسوق الجديدة | NDEDC | قطاع كفر الشيخ | هندسة قرى شمال دسوق | محلة مالك | مستشفى الشهداء | Transformer | Nsh | 2026-06-25 | مستشفى الشهداء-لوحة توزيع دسوق الجديدة | A5 | 0 | 0 | 2026-07-28 | 447 | 500/5 | 300 |  |  | خاص
10119 | 83019699 | 8920022032143833448 | PO: 50/2024/2025 | ESMC | CL730d22H | NDC-DKH-31-K00055-P | عداد ذكي-محول دولا - مغذي ميت شريف | NDEDC | قطاع شمال الدقهلية | هندسة قري المنزلة | ميت شريف - المنزلة | محطة محولات الجمالية | Transformer | NDC-DKH-31-K00055-P | 2026-07-27 | لوحة توزيع العزيزة - مغذي ميت شريف | A5 | 31 | 31.8758 | 2026-07-27 | 223 | 1250/5 | 800 | دولا | NDC-DKH-31-K00055 | خاص
10120 | 83016586 | 8920022032143821070 | PO: 50/2024/2025 | ESMC | CL730d22H | ND-DKH-51-K-00450-TR-01 | محول خاص سمير منير رقم 2 | NDEDC | قطاع جنوب الدقهلية | هندسة قري السنبلاوين | قريه كفريوسف | محطة محولات السنبلاوين الجديده | Transformer | ND-DKH-51-K-00450-TR-01 | 2026-07-27 | كفر يوسف | A5 | 30.8446 | 31.4356 | 2026-07-27 | 334 | 800/5 | 500 | سمير منير 2 | ND-DKH-51-K-00450-TR-01 | خاص
10121 | 83018032 | 8920022032143821013 | PO: 50/2024/2025 | ESMC | CL730d22H | ND-DKH-51-K-00451-TR-01 | الرى المنشى | NDEDC | قطاع جنوب الدقهلية | هندسة قري السنبلاوين | قريه منشاه هلال | محطه محولات دماص | Transformer | ND-DKH-51-K-00451-TR-01 | 2026-07-27 | قرقيره | A5 | 30.8817 | 31.4541 | 2026-07-27 | 334 | 400/5 | 200 | الرى المنشى | ND-DKH-51-K-00451-TR-01 | خاص
10122 | 83016584 | 8920022032143821096 | PO: 50/2024/2025 | ESMC | CL730d22H | ND-DKH-51-K-00452-TR-01 | ورشه نجاره | NDEDC | قطاع جنوب الدقهلية | هندسة قري السنبلاوين | قريه منشاه هلال | محطة محولات السنبلاوين الجديده | Transformer | ND-DKH-51-K-00452-TR-01 | 2026-07-27 | كفر يوسف | A5 | 0 | 0 | 2026-07-27 | 334 | 400/5 | 200 | مصطفي سمير حسانين | ND-DKH-51-K-00452-TR-01 | خاص
10123 | 83019098 | 8920022023438650555 | PO: 50/2024/2025 | ESMC | CL730d22H | NDC-DKH-38-PMT-092 | محطة محولات الزرقا - مغذي الضهرية - صرف الضهرية | NDEDC | قطاع شمال الدقهلية | هندسة قري شربين | الضهرية | محطة محولات الزرقا | Transformer | NDC-DKH-38-PMT-092 | 2026-07-27 | محطة محولات الزرقا- مغذي الضهرية | A5 | 0 | 0 | 2026-07-27 | 213 | 200/5 | 100 | صرف الترعة القديم | NDC-DKH-38-K00169 | خاص
10124 | 83019094 | 8920022023438650316 | PO: 50/2024/2025 | ESMC | CL730d22H | NDC-DKH-38-PMT-189 | محطة محولات شربين - مغذي السعدية - محول صرف السعدية | NDEDC | قطاع شمال الدقهلية | هندسة قري شربين | السعدية | محطة محولات شربين | Transformer | NDC-DKH-38-PMT-189 | 2026-07-27 | محطة محولات شربين - مغذي السعدية | A5 | 0 | 0 | 2026-07-27 | 213 | 150/5 | 100 | صرف السعدية | NDC-DKH-38-K00189 | خاص
10125 | 83010147 | 8920022032143822250 | PO: 50/2024/2025 | ESMC | CL730d22H | NDC-DKH-44-K00031 | تم التوصيل من لوحه التوزيع مشعل الى كشك اسكندر جورج | NDEDC | قطاع جنوب الدقهلية | هندسة غرب المنصورة | نازله كوبرى المرور عبد السلام عارف | محطه محولات غرب المنصورة | Transformer | NDC-DKH-44-K00031 | 2026-07-27 | مشعل | A4 | 31 | 31.3815 | 2026-07-27 | 327 | 500/5 | 300 | اسكندر جورج | NDC-DKH-44-K00031 | عام
10126 | 83013209 | 8920022023437766576 | PO: 50/2024/2025 | ESMC | CL730d22H | NDC-DKH-38-PMT-048 | محطة محولات شربين - مغذي ابوجلال- محول عبدالله ذكي | NDEDC | قطاع شمال الدقهلية | هندسة قري شربين | عبدالله ذكي | محطة محولات شربين | Transformer | NDC-DKH-38-PMT-048 | 2026-07-27 | محطة محولات شربين - مغذي ابوجلال | A4 | 0 | 0 | 2026-07-27 | 213 | 500/5 | 200 | عبدالله ذكي | NDC-DKH-38-PMT-048 | عام
10127 | 83010149 | 8920022032143822169 | PO: 50/2024/2025 | ESMC | CL730d22H | NDC-DKH-44-K00183 | تم التوصيل من لوحه التوزيع مشعل الى كشك ناصر الشرقاوى | NDEDC | قطاع جنوب الدقهلية | هندسة غرب المنصورة | ش عزام من الجلاء | محطه محولات غرب المنصورة | Transformer | NDC-DKH-44-K00183 | 2026-07-27 | مشعل | A4 | 31 | 31.44 | 2026-07-27 | 327 | 500/5 | 300 | ناصر الشرقاوى | NDC-DKH-44-K00183 | عام
10128 | 83009042 | 8920022032143824280 | PO: 50/2024/2025 | ESMC | CL730d22H | NDC-DKH-43-K00019 | مغذي سامي عزت - محول منير عثمان الحنفي | NDEDC | قطاع جنوب الدقهلية | هندسة شرق المنصورة | مدينة المنصورة | محطة محولات قولنجيل | Transformer | NDC-DKH-43-K00019 | 2026-07-27 | مغذي سامي عزت - محول منير عثمان الحنفي | A4 | 0 | 0 | 2026-07-27 | 326 | 500/5 | 200 | منير عثمان الحنفى | NDC-DKH-43-K00019 | عام
10129 | 83009044 | 8920022032143824058 | PO: 50/2024/2025 | ESMC | CL730d22H | NDC-DKH-43-K00199 | مغذي ابو الاسرار - محول ابراهيم العجرودي | NDEDC | قطاع جنوب الدقهلية | هندسة شرق المنصورة | مدينة المنصورة | محطة محولات قولنجيل | Transformer | NDC-DKH-43-K00199 | 2026-07-27 | مغذي ابو الاسرار - محول ابراهيم العجرودي | A4 | 0 | 0 | 2026-07-27 | 326 | 500/5 | 200 | إبراهيم العجرودى | NDC-DKH-43-K00199 | عام
10130 | 83009046 | 8920022032143824264 | PO: 50/2024/2025 | ESMC | CL730d22H | NDC-DKH-43-K00204 | مغذي البرامون - محول ابراهيم حمودة | NDEDC | قطاع جنوب الدقهلية | هندسة شرق المنصورة | مدينة المنصورة | محطة محولات قولنجيل | Transformer | NDC-DKH-43-K00204 | 2026-07-27 | مغذي البرامون - محول ابراهيم حمودة | A4 | 0 | 0 | 2026-07-27 | 326 | 500/5 | 200 | م إبراهيم حمودة | NDC-DKH-43-K00204 | عام
10131 | 83009047 | 8920022032143824272 | PO: 50/2024/2025 | ESMC | CL730d22H | NDC-DKH-43-K00203 | مغذي البرامون - محول محمد عبد الخالق | NDEDC | قطاع جنوب الدقهلية | هندسة شرق المنصورة | مدينة المنصورة | محطة محولات قولنجيل | Transformer | NDC-DKH-43-K00203 | 2026-07-27 | مغذي البرامون - محول محمد عبد الخالق | A4 | 0 | 0 | 2026-07-27 | 326 | 500/5 | 200 | محمد وعبد الخالق | NDC-DKH-43-K00203 | عام
10132 | 83009043 | 8920022032143824256 | PO: 50/2024/2025 | ESMC | CL730d22H | NDC-DKH-43-K00197 | مغذي ابو الاسرار - محول نشأت حسن عوض | NDEDC | قطاع جنوب الدقهلية | هندسة شرق المنصورة | مدينة المنصورة | محطة محولات قولنجيل | Transformer | NDC-DKH-43-K00197 | 2026-07-27 | مغذي ابو الاسرار - محول نشأت حسن عوض | A4 | 0 | 0 | 2026-07-27 | 326 | 500/5 | 200 | نشأت حسن عوض | NDC-DKH-43-K00197 | عام
10133 | 83013565 | 8920022032143824736 | PO: 50/2024/2025 | ESMC | CL730d22H | ND-DKH-49-K00108 | محول عزبه السبخه | NDEDC | قطاع جنوب الدقهلية | هندسة قري ميت غمر | عزبه السبخه | محطه محولات غزل ميت غمر | Transformer | ND-DKH-49-K00108 | 2026-07-21 | لوحه توزيع ميت الفرماوي-مغذي العزب | A4 | 0 | 0 | 2026-07-27 | 337 | 500/5 | 300 | المحول | NDC-DKH-49-K00178 | عام
10134 | 83013670 | 8920022032143824728 | PO: 50/2024/2025 | ESMC | CL730d22H | ND-DKH-49-K00304 | محول المسجد كفر سليمان | NDEDC | قطاع جنوب الدقهلية | هندسة قري ميت غمر | كفر سليمان | محطه محولات غزل ميت غمر | Transformer | ND-DKH-49-K00304 | 2026-07-27 | لوحه توزيع ميت الفرماوي-مغذي كفور البهايته الجديد | A4 | 0 | 0 | 2026-07-27 | 337 | 500/5 | 300 | المسجد | NDC-DKH-49-K00179 | عام
10135 | 83013609 | 8920022032143824637 | PO: 50/2024/2025 | ESMC | CL730d22H | ND-DKH-49-K00260 | محول عزبه سري | NDEDC | قطاع جنوب الدقهلية | هندسة قري ميت غمر | عزبه سري | محطه محولات غزل ميت غمر | Transformer | ND-DKH-49-K00260 | 2026-07-27 | لوحه توزيع ميت الفرماوي-مغذي الرحمانيه الجديد | A4 | 0 | 0 | 2026-07-27 | 337 | 600/5 | 200 | ع 0 سرى | NDC-DKH-49-K00197 | عام
10136 | 83008479 | 8920022032143824595 | PO: 50/2024/2025 | ESMC | CL730d22H | K00291 | خروج كشك كفر ميت فاتك 1 | NDEDC | قطاع جنوب الدقهلية | هندسة قري المنصورة 2 | كفر ميت فاتك/ ميت مزاح | قولنجيل | Transformer | K00291 | 2026-07-27 | ميت مزاح | A4 | 31 | 31.4359 | 2026-07-27 | 331 | 1000/5 | 500 | كفر ميت فاتك 1 | NDC-DKH-54-K00291 | عام
10137 | 83013496 | 8920022032143824603 | PO: 50/2024/2025 | ESMC | CL730d22H | K00285 | خروج كشك الترعة | NDEDC | قطاع جنوب الدقهلية | هندسة قري المنصورة 2 | ميت مزاح | قولنجيل | Transformer | K00285 | 2026-07-27 | ميت مزاح | A4 | 31 | 31.433 | 2026-07-27 | 331 | 800/5 | 500 | كفر ميت فاتك 1 | NDC-DKH-54-K00291 | عام
10138 | 83008476 | 8920022032143824587 | PO: 50/2024/2025 | ESMC | CL730d22H | K00169 | خروج كشك الثمانية | NDEDC | قطاع جنوب الدقهلية | هندسة قري المنصورة 2 | ميت مزاح | قولنجيل | Transformer | K00169 | 2026-07-27 | ميت مزاح | A4 | 31 | 31.4163 | 2026-07-27 | 331 | 400/5 | 200 | الثمانية/عام | NDC-DKH-54-K00169 | عام
10139 | 83013499 | 8920022023438659051 | PO: 50/2024/2025 | ESMC | CL730d22H | K00286 | خروج كشك المدرسة | NDEDC | قطاع جنوب الدقهلية | هندسة قري المنصورة 2 | ميت مزاح | قولنجيل | Transformer | K00286 | 2026-07-27 | ميت مزاح | A4 | 31 | 31.4312 | 2026-07-27 | 331 | 400/5 | 300 | المدرسة | NDC-DKH-54-K00046 | عام
10140 | 83013859 | 8920022032143822961 | PO: 50/2024/2025 | ESMC | CL730d22H | ل.ت بهوت -خروج كفربهوت | لوحة توزيع بهوت-مغذي كفربهوت | NDEDC | قطاع جنوب الدقهلية | هندسة نبروه | عزبة بناني -كفربهوت | م. م بلقاس | Transformer | ل.ت بهوت -خروج كفربهوت | 2026-07-27 | لوحة توزيع بهوت | A4 | 0 | 0 | 2026-07-27 | 329 | 200/5 | 100 | عزبة بناني | NDC-DKH-46-PMT001 | عام
10141 | 83013853 | 8920022032143822854 | PO: 50/2024/2025 | ESMC | CL730d22H | ل.ت بهوت -خروج كفربهوت | خروج لوحة توزيع بهوت-مغذي كفربهوت | NDEDC | قطاع جنوب الدقهلية | هندسة نبروه | قرية كفربهوت | م. م بلقاس | Transformer | ل.ت بهوت -خروج كفربهوت | 2026-07-27 | لوحة توزيع بهوت | A4 | 0 | 0 | 2026-07-27 | 329 | 200/5 | 100 | عزبة عبدالحميد شريف | NDC-DKH-46-PMT0013 | عام
10142 | 83004406 | 8920022032143822680 | PO: 50/2024/2025 | ESMC | CL730d22H | ل.ت درين -خروج السوق | خروج لوحة توزيع نبروه-مغذي السوق | NDEDC | قطاع جنوب الدقهلية | هندسة نبروه | مدينة نبروه | م.م غرب طلخا | Transformer | ل.ت درين -خروج السوق | 2026-07-27 | لوحة توزيع نبروه-خروج السوق | A4 | 0 | 0 | 2026-07-27 | 329 | 1200/5 | 800 | فرج القفاص | NDC-DKH-46-K00033 | عام
10143 | 83013564 | 8920022032143822771 | PO: 50/2024/2025 | ESMC | CL730d22H | ل.ت نبروه-مغذي البحر | لوحة توزيع نبروه-مغذي البحر | NDEDC | قطاع جنوب الدقهلية | هندسة نبروه | مدينة نبروه | م.م غرب طلخا | Transformer | ل.ت نبروه-مغذي البحر | 2026-07-27 | لوحة توزيع نبروه | A4 | 0 | 0 | 2026-07-27 | 329 | 600/5 | 300 | أبو بكر | NDC-DKH-46-K00054 | عام
10144 | 83015215 | 8920040112413180112 | PO: 50/2024/2025 | ESMC | CL730d22H | م.م بلقاس-خروج الطيبه-محول السلام | لوحة توزيع بهوت-مغذي الطيبة | NDEDC | قطاع جنوب الدقهلية | هندسة نبروه | قرية الطيبة | م. م بلقاس | Transformer | م.م بلقاس-خروج الطيبه-محول السلام | 2026-07-27 | لوحة توزيع بهوت | A4 | 0 | 0 | 2026-07-27 | 329 | 400/5 | 200 | مسجد السلام | NDC-DKH-46-K00168 | عام
10085 | 83003835 | 8920040112431367191 | PO: 50/2024/2025 | ESMC | CL730d22H | ND-DKH-39-K128-TR 01 | غير مباشر | NDEDC | قطاع شمال الدقهلية | هندسة جمصة | الشيخ زايد 3/م 5زايد3 | محطة محولات جمصه الجديده | Compact | ND-DKH-39-K128-TR 01 | 2026-07-26 | لوحة توزيع الشيخ زايد 3 | A4 | 0 | 0 | 2026-07-26 | 215 | 2000/5 | 1000 | م 5 زايد3 | NDC-DKH-39-K00128 | عام
10086 | 83003840 | 8920040112431367192 | PO: 50/2024/2025 | ESMC | CL730d22H | ND-DKH-39-K134-TR 01 | غير مباشر | NDEDC | قطاع شمال الدقهلية | هندسة جمصة | الشيخ زايد 3/م 11زايد3 | محطة محولات جمصه الجديده | Compact | ND-DKH-39-K134-TR 01 | 2026-07-26 | لوحة توزيع الشيخ زايد 3 | A4 | 0 | 0 | 2026-07-26 | 215 | 2000/5 | 1000 | م 11 زايد3 | NDC-DKH-39-K00134 | عام
10087 | 83003832 | 8920040112413180787 | PO: 50/2024/2025 | ESMC | CL730d22H | ND-DKH-39-K137-TR 01 | غير مباشر | NDEDC | قطاع شمال الدقهلية | هندسة جمصة | الشيخ زايد3/م 14 زايد3 | محطة محولات جمصه الجديده | Compact | ND-DKH-39-K137-TR 01 | 2026-07-26 | لوحة توزيع الشيخ زايد 3 | A4 | 0 | 0 | 2026-07-26 | 215 | 1000/5 | 500 | م 14 زايد3 | NDC-DKH-39-K00137 | عام
10088 | 83021369 | 8920022032143827481 | PO: 50/2024/2025 | ESMC | CL730d22H | K06 | مغذى سيدى سالم1 | NDEDC | قطاع كفر الشيخ | هندسة مدينة سيدي سالم | سيدي سالم | محطة محولات سيدى سالم | Feeder Outgoing | K06 | 2026-07-25 | محطة محولات سيدى سالم | A1 | 0 | 0 | 2026-07-26 | 444 | 800/1 | - |  |  | عام
10089 | 83021791 | 8920022032143827523 | PO: 50/2024/2025 | ESMC | CL730d22H | K22 | مغذى سيدى سالم4 | NDEDC | قطاع كفر الشيخ | هندسة مدينة سيدي سالم | سيدي سالم | محطة محولات سيدى سالم | Feeder Outgoing | K22 | 2026-07-25 | محطة محولات سيدى سالم | A1 | 0 | 0 | 2026-07-26 | 444 | 800/1 | - |  |  | عام
10090 | 83021725 | 8920040112430007616 | PO: 50/2024/2025 | ESMC | CL730d22H | K07 | السحماوى | NDEDC | قطاع كفر الشيخ | هندسة مدينة سيدي سالم | سيدي سالم | محطة محولات سيدى سالم | Feeder Outgoing | K07 | 2026-07-25 | محطة محولات سيدى سالم | A1 | 0 | 0 | 2026-07-26 | 444 | 800/1 | - |  |  | عام
10091 | 83021794 | 8920022032143827499 | PO: 50/2024/2025 | ESMC | CL730d22H | K16 | مغذى ورش الطوب | NDEDC | قطاع كفر الشيخ | هندسة مدينة سيدي سالم | سيدي سالم | محطة محولات سيدى سالم | Feeder Outgoing | K16 | 2026-07-25 | محطة محولات سيدى سالم | A1 | 0 | 0 | 2026-07-26 | 444 | 800/1 | - |  |  | عام
10092 | 83021370 | 8920022032143827465 | PO: 50/2024/2025 | ESMC | CL730d22H | K07 | مغذى سيدى سالم3 | NDEDC | قطاع كفر الشيخ | هندسة مدينة سيدي سالم | سيدي سالم | محطة محولات سيدى سالم | Feeder Outgoing | K07 | 2026-07-25 | محطة محولات سيدى سالم | A1 | 0 | 0 | 2026-07-26 | 444 | 800/1 | - |  |  | عام
10093 | 83021195 | 8920022032143827721 | PO: 50/2024/2025 | ESMC | CL730d22H | K15 | مغذى سيدى سالم2 | NDEDC | قطاع كفر الشيخ | هندسة مدينة سيدي سالم | سيدي سالم | محطة محولات سيدى سالم | Feeder Outgoing | K15 | 2026-07-25 | محطة محولات سيدى سالم | A1 | 0 | 0 | 2026-07-26 | 444 | 800/1 | - |  |  | عام
10094 | 83021194 | 8920022032143827705 | PO: 50/2024/2025 | ESMC | CL730d22H | K09 | مغذى عقلة القبلية | NDEDC | قطاع كفر الشيخ | هندسة مدينة سيدي سالم | سيدي سالم | محطة محولات سيدى سالم | Feeder Outgoing | K09 | 2026-07-25 | محطة محولات سيدى سالم | A1 | 0 | 0 | 2026-07-26 | 444 | 600/5 | - |  |  | عام
10095 | 83021199 | 8920022032143827614 | PO: 50/2024/2025 | ESMC | CL730d22H | K28 | مغذى رى مطور مدينة سيدى سالم | NDEDC | قطاع كفر الشيخ | هندسة مدينة سيدي سالم | سيدي سالم | محطة محولات سيدى سالم | Feeder Outgoing | K28 | 2026-07-25 | محطة محولات سيدى سالم | A1 | 0 | 0 | 2026-07-26 | 444 | 600/5 | - |  |  | عام
10096 | 83021721 | 8920022032143827531 | PO: 50/2024/2025 | ESMC | CL730d22H | K08 | مغذى رى مطور دسوق | NDEDC | قطاع كفر الشيخ | هندسة قرى شمال دسوق | سيدي سالم | محطة محولات سيدى سالم | Feeder Outgoing | K08 | 2026-07-25 | محطة محولات سيدى سالم | A1 | 0 | 0 | 2026-07-26 | 447 | 800/1 | - |  |  | عام
10097 | 83021197 | 8920022023437763847 | PO: 50/2024/2025 | ESMC | CL730d22H | K33 | مغذى النوايجة 3 | NDEDC | قطاع كفر الشيخ | هندسة قرى شمال دسوق | سيدي سالم | محطة محولات سيدى سالم | Feeder Outgoing | K33 | 2026-07-25 | محطة محولات سيدى سالم | A1 | 0 | 0 | 2026-07-26 | 447 | 600/5 | - |  |  | عام
10098 | 83021191 | 8920022023437763854 | PO: 50/2024/2025 | ESMC | CL730d22H | K30 | مغذى النوايجة(2) | NDEDC | قطاع كفر الشيخ | هندسة قرى شمال دسوق | سيدي سالم | محطة محولات سيدى سالم | Feeder Outgoing | K30 | 2026-07-25 | محطة محولات سيدى سالم | A1 | 0 | 0 | 2026-07-26 | 447 | 600/5 | - |  |  | عام
10099 | 83021363 | 8920022032143827457 | PO: 50/2024/2025 | ESMC | CL730d22H | K10 | مغذى دمرو 3 | NDEDC | قطاع كفر الشيخ | هندسة قرى سيدي سالم | سيدي سالم | محطة محولات سيدى سالم | Feeder Outgoing | K10 | 2026-07-25 | محطة محولات سيدى سالم | A1 | 0 | 0 | 2026-07-26 | 443 | 800/1 | - |  |  | عام
10100 | 83021366 | 8920022032143827507 | PO: 50/2024/2025 | ESMC | CL730d22H | K12 | مغذى دمرو 4 | NDEDC | قطاع كفر الشيخ | هندسة قرى سيدي سالم | سيدي سالم | محطة محولات سيدى سالم | Feeder Outgoing | K12 | 2026-07-25 | محطة محولات سيدى سالم | A1 | 0 | 0 | 2026-07-26 | 443 | 800/1 | - |  |  | عام
10101 | 83021196 | 8920022023437745125 | PO: 50/2024/2025 | ESMC | CL730d22H | K06 | مغذى العبايدة 2 | NDEDC | قطاع كفر الشيخ | هندسة قرى سيدي سالم | سيدي سالم | محطة محولات سيدى سالم | Feeder Outgoing | K06 | 2026-07-25 | محطة محولات سيدى سالم | A1 | 0 | 0 | 2026-07-26 | 443 | 800/1 | - |  |  | عام
10102 | 83021193 | 8920022032143827556 | PO: 50/2024/2025 | ESMC | CL730d22H | K21 | مغذى العبايدة 1 | NDEDC | قطاع كفر الشيخ | هندسة قرى سيدي سالم | سيدي سالم | محطة محولات سيدى سالم | Feeder Outgoing | K21 | 2026-07-25 | محطة محولات سيدى سالم | A1 | 0 | 0 | 2026-07-26 | 443 | 800/1 | - |  |  | عام
10103 | 83021192 | 8920022023437763862 | PO: 50/2024/2025 | ESMC | CL730d22H | K31 | مغذى العبايدة4 | NDEDC | قطاع كفر الشيخ | هندسة قرى سيدي سالم | سيدي سالم | محطة محولات سيدى سالم | Feeder Outgoing | K31 | 2026-07-25 | محطة محولات سيدى سالم | A1 | 0 | 0 | 2026-07-26 | 443 | 600/5 | - |  |  | عام
10104 | 83021200 | 8920022032143827515 | PO: 50/2024/2025 | ESMC | CL730d22H | K27 | مغذى العبايدة 3 | NDEDC | قطاع كفر الشيخ | هندسة قرى سيدي سالم | سيدي سالم | محطة محولات سيدى سالم | Feeder Outgoing | K27 | 2026-07-25 | محطة محولات سيدى سالم | A1 | 0 | 0 | 2026-07-26 | 443 | 600/5 | - |  |  | عام
10105 | 83019773 | 8920022032143829156 | PO: 50/2024/2025 | ESMC | CL730d22H | ND-KSH-24-K00165- | عوض جغلان | NDEDC | قطاع كفر الشيخ | هندسة فوه | ابو دراز | فوه | Transformer | ND-KSH-24-K00165- | 2026-06-07 | ابو دراز | A5 | 31 | 30.6187 | 2026-07-26 | 449 | 200/5 | 100 | عوض جغلان | NDC-KSH-24-K00165 | خاص
10106 | 83018917 | 8920022023437770032 | PO: 50/2024/2025 | ESMC | CL730d22H | ND-DKH-33-K0156-TR001 | غير مباشر | NDEDC | قطاع شمال الدقهلية | هندسة ميت سلسيل | الوصيف | دكرنس الجديده | Transformer | ND-DKH-33-K0156-TR001 | 2026-07-25 | الكردى | A5 | 31 | 31.7766 | 2026-07-26 | 221 | 250/5 | 100 | الوصيف | NDC-DKH-33-K00147 | خاص
10107 | 83019513 | 8920022023437769646 | PO: 50/2024/2025 | ESMC | CL730d22H | ND-DKH-33-K00110 | غير مباشر | NDEDC | قطاع شمال الدقهلية | هندسة ميت سلسيل | الاتحاد | الجماليه | Transformer | ND-DKH-33-K00110 | 2026-07-22 | هوائى الاتحاد | A5 | 31 | 31.8672 | 2026-07-26 | 221 | 400/5 | 200 | السودة | NDC-DKH-33-K00110 | خاص
10108 | 83019761 | 8920022032143831616 | PO: 50/2024/2025 | ESMC | CL730d22H | NDC-DKH-32-PMT0077 | غير مباشر | NDEDC | قطاع شمال الدقهلية | هندسة الجمالية | نجع العربان | الجماليه | Transformer | NDC-DKH-32-PMT0077 | 2026-07-25 | خروج الربيعه محطة محولات الجماليه | A5 | 31 | 31.8111 | 2026-07-26 | 222 | 400/5 | 100 | رافع مياه نجع العربان | NDC-DKH-32-PMT0077 | خاص
10109 | 83019698 | 8920022032143833943 | PO: 50/2024/2025 | ESMC | CL730d22H | NDC-DKH-31-K00128-P | عداد ذكي-محول اتصالات عزبة 10 - مغذي ابوالاخضر | NDEDC | قطاع شمال الدقهلية | هندسة قري المنزلة | ابو الاخضر- المنزلة | محطة محولات الجمالية | Transformer | NDC-DKH-31-K00128-P | 2026-07-26 | لوحة توزيع العزيزة - مغذي ابو الاخضر | A5 | 31 | 31.932 | 2026-07-26 | 223 | 150/5 | 100 | اتصالات عزبة 10 | NDC-DKH-31-K00128 | خاص
10110 | 83019249 | 8920022032143833885 | PO: 50/2024/2025 | ESMC | CL730d22H | ND-DKH-30-K0123-TR01 | مغذى | NDEDC | قطاع شمال الدقهلية | هندسة مدينة المنزلة | المنزله | المنزله | Transformer | ND-DKH-30-K0123-TR01 | 2026-07-26 | حجازي | A4 | 31 | 31.9416 | 2026-07-26 | 224 | 300/5 | 200 | السكة الحديد | NDC-DKH-30-K00123 | عام
10111 | 83019349 | 8920022032143833893 | PO: 50/2024/2025 | ESMC | CL730d22H | ND-DKH-30-K0098-TR01 | مغذى | NDEDC | قطاع شمال الدقهلية | هندسة مدينة المنزلة | المنزله | المنزله | Transformer | ND-DKH-30-K0098-TR01 | 2026-07-26 | المركز | A4 | 31 | 31.9289 | 2026-07-26 | 224 | 800/5 | 500 | برج حجازي | NDC-DKH-30-K00098 | عام
10112 | 83012558 | 8920022032143833760 | PO: 50/2024/2025 | ESMC | CL730d22H | NDC-DKH-31-K00165 | عداد ذكي-محول الشوبري - مغذي الربيعة | NDEDC | قطاع شمال الدقهلية | هندسة قري المنزلة | الربيعة - المنزلة | محطة محولات المنزلة | Transformer | NDC-DKH-31-K00165 | 2026-07-26 | لوحة توزيع العزيزة - مغذي الربيعة | A4 | 31 | 31.864 | 2026-07-26 | 223 | 300/5 | 200 | الشوبري | NDC-DKH-31-K00165 | عام
10113 | 83019700 | 8920022032143833778 | PO: 50/2024/2025 | ESMC | CL730d22H | NDC-DKH-31-PMT0099-P | عداد ذكي-محول رفع صرف بطين - مغذي ابو الاخضر | NDEDC | قطاع شمال الدقهلية | هندسة قري المنزلة | ابو الاخضر- المنزلة | محطة محولات الجمالية | Transformer | NDC-DKH-31-PMT0099-P | 2026-07-26 | لوحة توزيع العزيزة - مغذي ابو الاخضر | A5 | 31 | 31.931 | 2026-07-26 | 223 | 300/5 | 160 | رفع صرف بطين | NDC-DKH-31-PMT0099-P | خاص
10114 | 83019693 | 8920022032143833794 | PO: 50/2024/2025 | ESMC | CL730d22H | NDC-DKH-31-K00129-P | عداد ذكي-محول سنترال مصر الجديدة - مغذي ابوالاخضر | NDEDC | قطاع شمال الدقهلية | هندسة قري المنزلة | ابو الاخضر- المنزلة | محطة محولات المنزلة | Transformer | NDC-DKH-31-K00129-P | 2026-07-26 | لوحة توزيع العزيزة - مغذي ابو الاخضر | A5 | 31 | 0 | 2026-07-26 | 223 | 150/5 | 100 | سنترال مصر الجديدة | NDC-DKH-31-K00129-P | خاص
10115 | 83009860 | 8920022032143835328 | PO: 50/2024/2025 | ESMC | CL730d22H | NDC-KSH-22-K0196 | الحكيم | NDEDC | قطاع كفر الشيخ | هندسة بيلا | حلمى حسين | بيلا | Transformer | NDC-KSH-22-K0196 | 2026-07-26 | مغذى حلمى حسين | A4 | 0 | 0 | 2026-07-26 | 453 | 1000/5 | 500 | محول الحكيم | NDC-KSH-22-K00196 | عام
10116 | 83009854 | 8920022032143835344 | PO: 50/2024/2025 | ESMC | CL730d22H | NDC-KSH-22-K0204 | عزبة خمسة | NDEDC | قطاع كفر الشيخ | هندسة بيلا | حلمى حسين | بيلا | Transformer | NDC-KSH-22-K0204 | 2026-07-26 | مغذى حلمى حسين | A4 | 0 | 0 | 2026-07-26 | 453 | 200/5 | 100 | محول عزبة خمسة | NDC-KSH-22-K00204 | عام
10117 | 83009859 | 8920022032143835310 | PO: 50/2024/2025 | ESMC | CL730d22H | NDC-KSH-22-PMT0099 | حلمى ابو العزم | NDEDC | قطاع كفر الشيخ | هندسة بيلا | حلمى حسين | بيلا | Transformer | NDC-KSH-22-PMT0099 | 2026-07-26 | مغذى حلمى حسين | A4 | 0 | 0 | 2026-07-26 | 453 | 200/5 | 100 | محول حلمى ابو العزم | NDC-KSH-22-PMT0099 | عام
10118 | 83009858 | 8920022032143835294 | PO: 50/2024/2025 | ESMC | CL730d22H | NDC-KSH-22-K0200 | عزبة يوسف | NDEDC | قطاع كفر الشيخ | هندسة بيلا | حلمى حسين | بيلا | Transformer | NDC-KSH-22-K0200 | 2026-07-26 | مغذى حلمى حسين | A4 | 0 | 0 | 2026-07-26 | 453 | 1000/5 | 500 | محول عزبة يوسف 1 | NDC-KSH-22-K00200 | عام
10067 | 83010143 | 8920022032143823431 | PO: 50/2024/2025 | ESMC | CL730d22H | NDC-DKH-44-K00106 | تم التوصيل من لوحه التوزيع مشعل الى كشك فتحى السلامونى | NDEDC | قطاع جنوب الدقهلية | هندسة غرب المنصورة | مشعل | محطه محولات غرب المنصورة | Transformer | NDC-DKH-44-K00106 | 2026-07-25 | مشعل | A4 | 31 | 31.3809 | 2026-07-25 | 327 | 500/5 | 200 | فتحى السلامونى | NDC-DKH-44-K00106 | عام
10068 | 83010141 | 8920022032143822268 | PO: 50/2024/2025 | ESMC | CL730d22H | NDC-DKH-44-K00188 | تم التوصيل من لوحه التوزيع مشعل الى كشك رمضان الحديدى | NDEDC | قطاع جنوب الدقهلية | هندسة غرب المنصورة | مشعل | محطه محولات غرب المنصورة | Transformer | NDC-DKH-44-K00188 | 2026-07-25 | مشعل | A4 | 31 | 31.3749 | 2026-07-25 | 327 | 500/5 | 300 | رمضان الحديدى | NDC-DKH-44-K00188 | عام
10069 | 83003823 | 8920040112431367181 | PO: 50/2024/2025 | ESMC | CL730d22H | ND-DKH-39-K108-TR 01 | غيرمباشر | NDEDC | قطاع شمال الدقهلية | هندسة جمصة | الشيخ زايد 2/محول 1 الشيخ زايد 2 | محطة محولات جمصه الجديده | Compact | ND-DKH-39-K108-TR 01 | 2026-07-25 | لوحة توزيع الشيخ زايد 2 | A4 | 0 | 0 | 2026-07-25 | 215 | 1000/5 | 500 | محول 1 زايد2 | NDC-DKH-39-K00108 | عام
10070 | 83003828 | 8920040112431367164 | PO: 50/2024/2025 | ESMC | CL730d22H | ND-DKH-39-K110-TR 01 | غيرمباشر | NDEDC | قطاع شمال الدقهلية | هندسة جمصة | الشيخ زايد 2/محول 3 الشيخ زايد 2 | محطة محولات جمصه الجديده | Compact | ND-DKH-39-K110-TR 01 | 2026-07-25 | لوحة توزيع الشيخ زايد 2 | A4 | 0 | 0 | 2026-07-25 | 215 | 2000/5 | 1000 | م 3 زايد2 | NDC-DKH-39-K00110 | عام
10071 | 83003829 | 8920040112431367180 | PO: 50/2024/2025 | ESMC | CL730d22H | ND-DKH-39-K112-TR 01 | غيرمباشر | NDEDC | قطاع شمال الدقهلية | هندسة جمصة | الشيخ زايد 2/محول 5 الشيخ زايد 2 | محطة محولات جمصه الجديده | Compact | ND-DKH-39-K112-TR 01 | 2026-07-25 | لوحة توزيع الشيخ زايد 2 | A4 | 0 | 0 | 2026-07-25 | 215 | 2000/5 | 1000 | م 5 زايد2 | NDC-DKH-39-K00112 | عام
10072 | 83003822 | 8920040112431367163 | PO: 50/2024/2025 | ESMC | CL730d22H | ND-DKH-39-K117-TR 01 | غيرمباشر | NDEDC | قطاع شمال الدقهلية | هندسة جمصة | الشيخ زايد 2/محول 10 الشيخ زايد 2 | محطة محولات جمصه الجديده | Compact | ND-DKH-39-K117-TR 01 | 2026-07-25 | لوحة توزيع الشيخ زايد 2 | A4 | 0 | 0 | 2026-07-25 | 215 | 1000/5 | 500 | م 10 زايد2 | NDC-DKH-39-K00117 | عام
10073 | 83003827 | 8920040112431367165 | PO: 50/2024/2025 | ESMC | CL730d22H | ND-DKH-39-K115-TR 01 | غيرمباشر | NDEDC | قطاع شمال الدقهلية | هندسة جمصة | الشيخ زايد 2/م 8 زايد2 | محطة محولات جمصه الجديده | Transformer | ND-DKH-39-K115-TR 01 | 2026-07-25 | لوحة توزيع الشيخ زايد 2 | A4 | 0 | 0 | 2026-07-25 | 215 | 2000/5 | 1000 | م 8 زايد2 | NDC-DKH-39-K00115 | عام
10074 | 83003824 | 8920040112431367149 | PO: 50/2024/2025 | ESMC | CL730d22H | ND-DKH-39-K114-TR 01 | غيرمباشر | NDEDC | قطاع شمال الدقهلية | هندسة جمصة | الشيخ زايد 2/م 7 زايد2 | محطة محولات جمصه الجديده | Compact | ND-DKH-39-K114-TR 01 | 2026-07-25 | لوحة توزيع الشيخ زايد 2 | A4 | 0 | 0 | 2026-07-25 | 215 | 1000/5 | 500 | م 7 زايد2 | NDC-DKH-39-K00114 | عام
10075 | 83013108 | 8920022023437764738 | PO: 50/2024/2025 | ESMC | CL730d22H | ND-DKH-39-K79-TR 01 | غيرمباشر | NDEDC | قطاع شمال الدقهلية | هندسة جمصة | الشيخ زايد 1/محول 7 قطاع3 | محطة محولات جمصه القديمه | Compact | ND-DKH-39-K79-TR 01 | 2026-07-25 | لوحة توزيع الشيخ زايد 2 | A4 | 0 | 0 | 2026-07-25 | 215 | 2000/5 | 1000 | محول 7 قطاع3 | NDC-DKH-39-K00079 | عام
10076 | 83003416 | 8920040112431367184 | PO: 50/2024/2025 | ESMC | CL730d22H | ND-DKH-39-K119-TR 01 | غيرمباشر | NDEDC | قطاع شمال الدقهلية | هندسة جمصة | الشيخ زايد 2/ محول 12 زايد 2 | محطة محولات جمصه الجديده | Compact | ND-DKH-39-K119-TR 01 | 2026-07-25 | لوحة توزيع الشيخ زايد 2 | A4 | 0 | 0 | 2026-07-25 | 215 | 2000/5 | 1000 | م 12 زايد2 | NDC-DKH-39-K00119 | عام
10077 | 83016179 | 8920022023438650969 | PO: 50/2024/2025 | ESMC | CL730d22H | NDC-DKH-35-K00276 | المجزر الجديد | NDEDC | قطاع شمال الدقهلية | هندسة دكرنس | دكرنس | محطةمحولات ميت فارس | Transformer | NDC-DKH-35-K00276 | 2026-07-25 | ل ت دكرنس 2- مغذى ابوسليمان | A5 | 31 | 31.5869 | 2026-07-25 | 214 | 200/5 | 100 | المجزر الجديد | NDC-DKH-35-K00276 | خاص
10078 | 83016174 | 8920022023438650902 | PO: 50/2024/2025 | ESMC | CL730d22H | NDC-DKH-35-K00123 | طب الاسرة | NDEDC | قطاع شمال الدقهلية | هندسة دكرنس | اشمون | محطةمحولات دكرنس الجديدة | Transformer | NDC-DKH-35-K00123 | 2026-07-25 | محطة محولات دكرنس الجديدة - اشمون الجديد | A5 | 31 | 31.6347 | 2026-07-25 | 214 | 200/5 | 100 | طب الاسرة | NDC-DKH-35-K00122 | خاص
10079 | 83019060 | 8920022023438651009 | PO: 50/2024/2025 | ESMC | CL730d22H | NDC-DKH-35-PMT0033 | خالد يوسف | NDEDC | قطاع شمال الدقهلية | هندسة دكرنس | اشمون | محطةمحولات دكرنس الجديدة | Transformer | NDC-DKH-35-PMT0033 | 2026-07-25 | اشمون الجديد | A5 | 31 | 31.6127 | 2026-07-25 | 214 | 200/5 | 100 | خالد يوسف | NDC-DKH-35-PMT0033 | خاص
10080 | 83016180 | 8920022023438650936 | PO: 50/2024/2025 | ESMC | CL730d22H | NDC-DKH-35-K00028 | سنترال ديمشلت | NDEDC | قطاع شمال الدقهلية | هندسة دكرنس | ديمشلت | محطةمحولات ميت فارس | Transformer | NDC-DKH-35-K00028 | 2026-07-25 | ل ت دكرنس 2- مغذى كفر الباز | A5 | 31 | 31.5086 | 2026-07-25 | 214 | 400/5 | 200 | السنترال | NDC-DKH-35-K00027 | خاص
10081 | 83014706 | 8920022023437764837 | PO: 50/2024/2025 | ESMC | CL730d22H | ND-DKH-39-K81-TR 01 | غيرمباشر | NDEDC | قطاع شمال الدقهلية | هندسة جمصة | الشيخ زايد 1 /محول2قطاع 4 | محطة محولات جمصه القديمه | Compact | ND-DKH-39-K81-TR 01 | 2026-07-25 | لوحة توزيع الشيخ زايد 1 | A4 | 0 | 0 | 2026-07-25 | 215 | 1000/5 | 500 | محول 2 قطاع4 | NDC-DKH-39-K00081 | عام
10082 | 83009320 | 8920040112431366145 | PO: 50/2024/2025 | ESMC | CL730d22H | ND-DKH-39-K140-TR 01 | غير مباشر | NDEDC | قطاع شمال الدقهلية | هندسة جمصة | الشيخ زايد3 /محول17زايد 3 | محطة محولات جمصه الجديده | Compact | ND-DKH-39-K140-TR 01 | 2026-07-25 | لوحة توزيع الشيخ زايد 3 | A4 | 0 | 0 | 2026-07-25 | 215 | 2000/5 | 1000 | م 17 زايد3 | NDC-DKH-39-K00140 | عام
10083 | 83003836 | 8920040112431367159 | PO: 50/2024/2025 | ESMC | CL730d22H | ND-DKH-39-K130-TR 01 | غير مباشر | NDEDC | قطاع شمال الدقهلية | هندسة جمصة | الشيخ زايد 3 /محول7زايد 3 | محطة محولات جمصه الجديده | Compact | ND-DKH-39-K130-TR 01 | 2026-07-25 | لوحة توزيع الشيخ زايد 3 | A4 | 0 | 0 | 2026-07-25 | 215 | 2000/5 | 1000 | م 7 زايد3 | NDC-DKH-39-K00130 | عام
10084 | 83003838 | 8920040112413180788 | PO: 50/2024/2025 | ESMC | CL730d22H | ND-DKH-39-K129-TR 01 | غير مباشر | NDEDC | قطاع شمال الدقهلية | هندسة جمصة | الشيخ زايد 3/م 6 زايد3 | محطة محولات جمصه الجديده | Compact | ND-DKH-39-K129-TR 01 | 2026-07-25 | لوحة توزيع الشيخ زايد 3 | A4 | 0 | 0 | 2026-07-25 | 215 | 2000/5 | 1000 | م 6 زايد3 | NDC-DKH-39-K00129 | عام
10058 | 83004700 | 8920022032143835633 | PO: 50/2024/2025 | ESMC | CL730d22H | NDC-KSH-22-PMT0109 | بدرية الكبرى | NDEDC | قطاع كفر الشيخ | هندسة بيلا | بدرية الكبرى | بيلا | Transformer | NDC-KSH-22-PMT0109 | 2026-07-23 | مغذى العلاميه | A4 | 0 | 0 | 2026-07-23 | 453 | 200/5 | 63 | محول بدرية الكبرى | NDC-KSH-22-PMT0109 | عام
10059 | 83004692 | 8920022032143835542 | PO: 50/2024/2025 | ESMC | CL730d22H | NDC-KSH-22-PMT0124 | مظهر | NDEDC | قطاع كفر الشيخ | هندسة بيلا | العلاميه | بيلا | Transformer | NDC-KSH-22-PMT0124 | 2026-07-23 | مغذى العلاميه | A4 | 0 | 0 | 2026-07-23 | 453 | 200/5 | 100 | محول مظهر | NDC-KSH-22-PMT0124 | عام
10060 | 83004693 | 8920022032143835492 | PO: 50/2024/2025 | ESMC | CL730d22H | NDC-KSH-22-K0115 | فوزى الرفاعى | NDEDC | قطاع كفر الشيخ | هندسة بيلا | ابشان | بيلا | Transformer | NDC-KSH-22-K0115 | 2026-07-23 | مغذى ابشان | A4 | 0 | 0 | 2026-07-23 | 453 | 1000/5 | 500 | محول فوزي الرفاعي | NDC-KSH-22-K00115 | عام
10061 | 83004695 | 8920022032143835526 | PO: 50/2024/2025 | ESMC | CL730d22H | NDC-KSH-22-K0112 | الشواديه | NDEDC | قطاع كفر الشيخ | هندسة بيلا | العلاميه | بيلا | Transformer | NDC-KSH-22-K0112 | 2026-07-23 | مغذى ابشان | A4 | 0 | 0 | 2026-07-23 | 453 | 1000/5 | 500 | محول الشوادية | NDC-KSH-22-K00112 | عام
10062 | 83004694 | 8920022032143835518 | PO: 50/2024/2025 | ESMC | CL730d22H | NDC-KSH-22-K0106 | البياض | NDEDC | قطاع كفر الشيخ | هندسة بيلا | ابشان | بيلا | Transformer | NDC-KSH-22-K0106 | 2026-07-23 | مغذى ابشان | A4 | 0 | 0 | 2026-07-23 | 453 | 1000/5 | 500 | محول البياض | NDC-KSH-22-K00106 | عام
10063 | 83009853 | 8920022032143835534 | PO: 50/2024/2025 | ESMC | CL730d22H | NDC-KSH-22-PMT0042 | فوده سلطان المجيره | NDEDC | قطاع كفر الشيخ | هندسة بيلا | ابشان | بيلا | Transformer | NDC-KSH-22-PMT0042 | 2026-07-23 | مغذى ابشان | A4 | 0 | 0 | 2026-07-23 | 453 | 200/5 | 100 | فوده سلطان المجيره | NDC-KSH-22-PMT0042 | عام
10064 | 83009857 | 8920022032143835641 | PO: 50/2024/2025 | ESMC | CL730d22H | NDC-KSH-22-K0118 | بركات | NDEDC | قطاع كفر الشيخ | هندسة بيلا | ابشان | بيلا | Transformer | NDC-KSH-22-K0118 | 2026-07-23 | مغذى ابشان | A4 | 0 | 0 | 2026-07-23 | 453 | 1000/5 | 500 | محول بركات | NDC-KSH-22-K00118 | عام
10065 | 83009851 | 8920022032143835658 | PO: 50/2024/2025 | ESMC | CL730d22H | NDC-KSH-22-K0125 | عبد الله بكر | NDEDC | قطاع كفر الشيخ | هندسة بيلا | ابشان | بيلا | Transformer | NDC-KSH-22-K0125 | 2026-07-23 | مغذى ابشان | A4 | 0 | 0 | 2026-07-23 | 453 | 1000/5 | 500 | محول عبد الله بكر | NDC-KSH-22-K00125 | عام
10066 | 83009855 | 8920022032143835666 | PO: 50/2024/2025 | ESMC | CL730d22H | NDC-KSH-22-PMT0111 | ابو شادى | NDEDC | قطاع كفر الشيخ | هندسة بيلا | العلاميه | بيلا | Transformer | NDC-KSH-22-PMT0111 | 2026-07-23 | مغذى العلاميه | A4 | 0 | 0 | 2026-07-23 | 453 | 200/5 | 63 | محول ابو شادى | NDC-KSH-22-PMT0111 | عام
10034 | 83020498 | 8920022023438653419 | PO: 50/2024/2025 | ESMC | CL730d22H | K44 | مغذى سيف الدين | NDEDC | قطاع دمياط | هندسة الزرقا | الزرقا | محطة محولات الزرقا | Feeder Outgoing | K44 | 2026-07-19 | محطة محولات الزرقا | A1 | 0 | 0 | 2026-07-22 | 108 | 800/5 | - |  |  | عام
10035 | 83020485 | 8920022023438653492 | PO: 50/2024/2025 | ESMC | CL730d22H | K50 | مغذى الكاشف الجديد 1 | NDEDC | قطاع دمياط | هندسة الزرقا | الزرقا | محطة محولات الزرقا | Feeder Outgoing | K50 | 2026-07-19 | محطة محولات الزرقا | A1 | 0 | 0 | 2026-07-22 | 108 | 400/5 | - |  |  | عام
10036 | 83020483 | 8920022023438653518 | PO: 50/2024/2025 | ESMC | CL730d22H | K49 | شرمساح | NDEDC | قطاع دمياط | هندسة الزرقا | الزرقا | محطة محولات الزرقا | Feeder Outgoing | K49 | 2026-07-19 | محطة محولات الزرقا | A1 | 0 | 0 | 2026-07-22 | 108 | 800/5 | - |  |  | عام
10037 | 83020527 | 8920022023438653443 | PO: 50/2024/2025 | ESMC | CL730d22H | K51 | مغذى السرو 2 | NDEDC | قطاع دمياط | هندسة الزرقا | الزرقا | محطة محولات الزرقا | Feeder Outgoing | K51 | 2026-07-19 | محطة محولات الزرقا | A1 | 0 | 0 | 2026-07-22 | 108 | 400/5 | - |  |  | عام
10038 | 83020484 | 8920022023438653401 | PO: 50/2024/2025 | ESMC | CL730d22H | K47 | مغذى الصرف الصحى | NDEDC | قطاع دمياط | هندسة الزرقا | الزرقا | محطة محولات الزرقا | Feeder Outgoing | K47 | 2026-07-19 | محطة محولات الزرقا | A1 | 0 | 0 | 2026-07-22 | 108 | 200/5 | - |  |  | خاص
10039 | 83020488 | 8920022023438653526 | PO: 50/2024/2025 | ESMC | CL730d22H | K48 | مغذى المضرب | NDEDC | قطاع دمياط | هندسة الزرقا | الزرقا | محطة محولات الزرقا | Feeder Outgoing | K48 | 2026-07-19 | محطة محولات الزرقا | A1 | 0 | 0 | 2026-07-22 | 108 | 800/5 | - |  |  | خاص
10040 | 83020487 | 8920022023438653393 | PO: 50/2024/2025 | ESMC | CL730d22H | K33 | مغذى الكاشف الجديد 2 | NDEDC | قطاع دمياط | هندسة الزرقا | الزرقا | محطة محولات الزرقا | Feeder Outgoing | K33 | 2026-07-19 | محطة محولات الزرقا | A1 | 0 | 0 | 2026-07-22 | 108 | 600/5 | - |  |  | عام
10041 | 83020652 | 8920022023438650241 | PO: 50/2024/2025 | ESMC | CL730d22H | K24 | مغذى الزرقا 4 | NDEDC | قطاع دمياط | هندسة الزرقا | الزرقا | محطة محولات الزرقا | Feeder Outgoing | K24 | 2026-07-19 | محطة محولات الزرقا | A1 | 0 | 0 | 2026-07-22 | 108 | 800/1 | - |  |  | عام
10042 | 83020528 | 8920022023438653476 | PO: 50/2024/2025 | ESMC | CL730d22H | K26 | مغذى الزرقا 1 | NDEDC | قطاع دمياط | هندسة الزرقا | الزرقا | محطة محولات الزرقا | Feeder Outgoing | K26 | 2026-07-19 | محطة محولات الزرقا | A1 | 0 | 0 | 2026-07-22 | 108 | 800/1 | - |  |  | عام
10043 | 83020486 | 8920022023438653427 | PO: 50/2024/2025 | ESMC | CL730d22H | K27 | مغذى كرم ورزوق | NDEDC | قطاع دمياط | هندسة الزرقا | الزرقا | محطة محولات الزرقا | Feeder Outgoing | K27 | 2026-07-19 | محطة محولات الزرقا | A1 | 0 | 0 | 2026-07-22 | 108 | 800/1 | - |  |  | عام
10044 | 83020500 | 8920022023438653484 | PO: 50/2024/2025 | ESMC | CL730d22H | K25 | مغذى السرو 1 | NDEDC | قطاع دمياط | هندسة الزرقا | الزرقا | محطة محولات الزرقا | Feeder Outgoing | K25 | 2026-07-19 | محطة محولات الزرقا | A1 | 0 | 0 | 2026-07-22 | 108 | 800/1 | - |  |  | عام
10045 | 83014410 | 8920022023438657725 | PO: 50/2024/2025 | ESMC | CL730d22H | ND-DKH-50-K00114 | توصيل غير مباشر | NDEDC | قطاع جنوب الدقهلية | هندسة مدينة السنبلاوين | مدينة السنبلاوين | السنبلاوين الجديدة | Transformer | ND-DKH-50-K00114 | 2026-07-22 | خروج 11 ل.ت القطع | A4 | 0 | 0 | 2026-07-22 | 333 | 1000/5 | 300 | كشك الغرباوى | NDC-DKH-50-K00113 | عام
10046 | 83009592 | 8920022032143824025 | PO: 50/2024/2025 | ESMC | CL730d22H | NDC-DKH-43-K00259 | مغذي الشريف الراضي - محول فاطمه الزهراء ومنال سرايا | NDEDC | قطاع جنوب الدقهلية | هندسة شرق المنصورة | مدينة المنصورة | محطة محولات قولنجيل | Transformer | NDC-DKH-43-K00259 | 2026-07-22 | مغذي الشريف الراضي - محول فاطمه الزهراء ومنال سرايا | A4 | 0 | 0 | 2026-07-22 | 326 | 600/5 | 300 | فاطمه الزهراء ومنال سرايا | NDC-DKH-43-K00259 | عام
10047 | 83009050 | 8920022032143824223 | PO: 50/2024/2025 | ESMC | CL730d22H | NDC-DKH-43-K00263 | مغذي الشريف الراضي - محول امجد ابو ستيت | NDEDC | قطاع جنوب الدقهلية | هندسة شرق المنصورة | مدينة المنصورة | محطة محولات قولنجيل | Transformer | NDC-DKH-43-K00263 | 2026-07-22 | مغذي الشريف الراضي - محول امجد ابو ستيت | A4 | 0 | 0 | 2026-07-22 | 326 | 500/5 | 200 | أمجد أبو ستيت | NDC-DKH-43-K00263 | عام
10048 | 83014985 | 8920022032143831491 | PO: 50/2024/2025 | ESMC | CL730d22H | ND-DkH-40-PMT0067 | لوحة الايجيماك - مغذي ابوحجازي | NDEDC | قطاع شمال الدقهلية | هندسة الستامونى | ابوحجازي | بلقاس | Transformer | ND-DkH-40-PMT0067 | 2026-07-22 | لوحة بلقاس الايجيماك مغذي ابوحجازي | A4 | 0 | 0 | 2026-07-22 | 218 | 200/5 | 63 | حسن السعيد | ND-DKH-40-PMT0067 | عام
10049 | 83014981 | 8920022032143831475 | PO: 50/2024/2025 | ESMC | CL730d22H | ND-DkH-40-PMT0070 | لوحة الايجيماك-مغذي ابوحجازي | NDEDC | قطاع شمال الدقهلية | هندسة الستامونى | ابوحجازي | بلقاس | Transformer | ND-DkH-40-PMT0070 | 2026-07-22 | ابوحجازي | A4 | 0 | 0 | 2026-07-22 | 218 | 200/5 | 63 | ابوراشد | ND-DKH-40-PMT0070 | عام
10050 | 83012968 | 8920022032143831418 | PO: 50/2024/2025 | ESMC | CL730d22H | ND-DkH-40-PMT0026 | محطة محولات الحفير- مغذي الامل | NDEDC | قطاع شمال الدقهلية | هندسة الستامونى | مناشي العرب | الحفير | Transformer | ND-DkH-40-PMT0026 | 2026-07-22 | الامل | A4 | 0 | 0 | 2026-07-22 | 218 | 200/5 | 100 | الشراكي | ND-DKH-40-PMT0026 | عام
10051 | 83012964 | 8920022032143831293 | PO: 50/2024/2025 | ESMC | CL730d22H | ND-DKH-40-PMT0028 | محطة محولات الحفير- مغذي الامل | NDEDC | قطاع شمال الدقهلية | هندسة الستامونى | مناشي العرب | الحفير | Transformer | ND-DKH-40-PMT0028 | 2026-07-22 | الامل | A4 | 0 | 0 | 2026-07-22 | 218 | 200/5 | 100 | ابوالمعاطي | ND-DKH-40-PMT0028 | عام
10052 | 83009591 | 8920022032143824231 | PO: 50/2024/2025 | ESMC | CL730d22H | NDC-DKH-43-K00264 | مغذي الشريف الراضي - محول امين السيد القربي | NDEDC | قطاع جنوب الدقهلية | هندسة شرق المنصورة | مدينة المنصورة | محطة محولات قولنجيل | Transformer | NDC-DKH-43-K00264 | 2026-07-22 | مغذي الشريف الراضي - محول امين السيد القربي | A4 | 0 | 0 | 2026-07-22 | 326 | 600/5 | 300 | أمين السيد القربى | NDC-DKH-43-K00264 | عام
10053 | 83009048 | 8920022032143824249 | PO: 50/2024/2025 | ESMC | CL730d22H | NDC-DKH-43-K00256 | مغذي الشريف الراضي - محول برج النيل | NDEDC | قطاع جنوب الدقهلية | هندسة شرق المنصورة | مدينة المنصورة | محطة محولات قولنجيل | Transformer | NDC-DKH-43-K00256 | 2026-07-22 | مغذي الشريف الراضي - محول برج النيل | A4 | 0 | 0 | 2026-07-22 | 326 | 1000/5 | 500 | برج النيل | NDC-DKH-43-K00256 | عام
10054 | 83009593 | 8920022032143824017 | PO: 50/2024/2025 | ESMC | CL730d22H | NDC-DKH-43-K00208 | مغذي السجلات العسكرية- محول ابراهيم ابو شعيشع | NDEDC | قطاع جنوب الدقهلية | هندسة شرق المنصورة | مدينة المنصورة | محطة محولات قولنجيل | Transformer | NDC-DKH-43-K00208 | 2026-07-22 | مغذي السجلات العسكرية- محول ابراهيم ابو شعيشع | A4 | 0 | 0 | 2026-07-22 | 326 | 1200/5 | 1000 | إبراهيم أبو شعيشع | NDC-DKH-43-K00208 | عام
10055 | 83012961 | 8920022032143831319 | PO: 50/2024/2025 | ESMC | CL730d22H | ND-DKH-40-PMT0027 | محطة محولات الحفير- مغذي الامل | NDEDC | قطاع شمال الدقهلية | هندسة الستامونى | مناشي العرب | الحفير | Transformer | ND-DKH-40-PMT0027 | 2026-07-22 | الامل | A4 | 0 | 0 | 2026-07-22 | 218 | 200/5 | 100 | فتحي عبدربه | ND-DKH-40-PMT0027 | عام
10056 | 83012963 | 8920022032143831277 | PO: 50/2024/2025 | ESMC | CL730d22H | ND-DKH-40-PMT0034 | محطة محولات الحفير- مغذي الامل | NDEDC | قطاع شمال الدقهلية | هندسة الستامونى | مناشي العرب | الحفير | Transformer | ND-DKH-40-PMT0034 | 2026-07-22 | الامل | A4 | 0 | 0 | 2026-07-22 | 218 | 200/5 | 100 | العمده غالي | ND-DKH-40-PMT0034 | عام
10057 | 83012969 | 8920022032143831285 | PO: 50/2024/2025 | ESMC | CL730d22H | ND-DKH-40-PMT0025 | محطة محولات الحفير- مغذي الامل | NDEDC | قطاع شمال الدقهلية | هندسة الستامونى | مناشي العرب | الحفير | Transformer | ND-DKH-40-PMT0025 | 2026-07-22 | الامل | A4 | 0 | 0 | 2026-07-22 | 218 | 200/5 | 100 | عزبة عبداللطيف | ND-DKH-40-PMT0025 | عام
9962 | 83014231 | 8920022032143825964 | PO: 50/2024/2025 | ESMC | CL730d22H | NDC-KSH-19-K00026 | محول 52 المنصور | NDEDC | قطاع كفر الشيخ | هندسة قرى الحامول | 52 المنصور | م م غرب المنصور | Transformer | NDC-KSH-19-K00026 | 2026-05-20 | مغذي المضرب | A4 | 30.3554 | 31.051 | 2026-07-21 | 452 | 500/5 | 300 | 52 المنصور | NDC-KSH-19-K00026 | عام
9963 | 83019888 | 8920040112431366907 | PO: 50/2024/2025 | ESMC | CL730d22H | ND-KSH-27-K0099-TR01 | السيد ابراهيم عبدالعزيز | NDEDC | قطاع كفر الشيخ | هندسة قرى سيدي سالم | دمرو | المندوره | Transformer | ND-KSH-27-K0099-TR01 | 2026-07-21 | دمرو | A5 | 0 | 0 | 2026-07-21 | 443 | 800/5 | 500 |  |  | خاص
9964 | 83019012 | 8920022023437761205 | PO: 50/2024/2025 | ESMC | CL730d22H | ND-KSH-27-K0195-TR01 | ايمان يوسف عوض | NDEDC | قطاع كفر الشيخ | هندسة قرى سيدي سالم | على سلامه | المثلث | Transformer | ND-KSH-27-K0195-TR01 | 2026-06-27 | منشاة عباس | A5 | 0 | 0 | 2026-07-21 | 443 | 800/5 | 500 |  |  | خاص
9965 | 83019890 | 8920022023437761189 | PO: 50/2024/2025 | ESMC | CL730d22H | ND-KSH-27-K0152-TR01 | كودى -الباب | NDEDC | قطاع كفر الشيخ | هندسة قرى سيدي سالم | عزبة الباب | المثلث | Transformer | ND-KSH-27-K0152-TR01 | 2026-06-25 | الحمراء | A5 | 0 | 0 | 2026-07-21 | 443 | 500/5 | 100 | - | - | خاص
9966 | 83021220 | 8920022032143835229 | PO: 50/2024/2025 | ESMC | CL730d22H | K58 | العجمى | NDEDC | قطاع كفر الشيخ | هندسة بيلا | بيلا | محطة محولات بيلا | Feeder Outgoing | K58 | 2026-07-18 | محطة محولات بيلا | A1 | 0 | 0 | 2026-07-21 | 453 | 800/5 | - |  |  | عام
9967 | 83021183 | 8920022032143835245 | PO: 50/2024/2025 | ESMC | CL730d22H | 0 | مغذى بيلا 3 | NDEDC | قطاع كفر الشيخ | هندسة بيلا | بيلا | محطة محولات بيلا | Feeder Outgoing | 0 | 2026-07-18 | محطة محولات بيلا | A1 | 0 | 0 | 2026-07-21 | 453 | 400/5 | - |  |  | عام
9968 | 83013592 | 8920022032143825998 | PO: 50/2024/2025 | ESMC | CL730d22H | ND-KSh-19-PMT0051 | محول 53 المنصور | NDEDC | قطاع كفر الشيخ | هندسة قرى الحامول | 53 المنصور | م م غرب المنصور | Transformer | ND-KSh-19-PMT0051 | 2026-05-20 | مغذي المضرب | A4 | 30.3554 | 31.051 | 2026-07-21 | 452 | 500/5 | 200 |  | NDC-KSH-19-K | عام
9969 | 83021932 | 8920022032143835369 | PO: 50/2024/2025 | ESMC | CL730d22H | K50 | مغذى الصرف | NDEDC | قطاع كفر الشيخ | هندسة بيلا | بيلا | محطة محولات بيلا | Feeder Outgoing | K50 | 2026-07-18 | محطة محولات بيلا | A1 | 0 | 0 | 2026-07-21 | 453 | 800/5 | - |  |  | خاص
9970 | 83021215 | 8920022032143835278 | PO: 50/2024/2025 | ESMC | CL730d22H | K49 | مياه2 | NDEDC | قطاع كفر الشيخ | هندسة بيلا | بيلا | محطة محولات بيلا | Feeder Outgoing | K49 | 2026-07-18 | محطة محولات بيلا | A1 | 0 | 0 | 2026-07-21 | 453 | 800/5 | - |  |  | خاص
9971 | 83021214 | 8920022032143835211 | PO: 50/2024/2025 | ESMC | CL730d22H | K47 | مغذى بيلا 4 | NDEDC | قطاع كفر الشيخ | هندسة بيلا | بيلا | محطة محولات بيلا | Feeder Outgoing | K47 | 2026-07-18 | محطة محولات بيلا | A1 | 0 | 0 | 2026-07-21 | 453 | 800/5 | - |  |  | عام
9972 | 83021182 | 8920022032143835567 | PO: 50/2024/2025 | ESMC | CL730d22H | K45 | مغذى الحوة | NDEDC | قطاع كفر الشيخ | هندسة بيلا | بيلا | محطة محولات بيلا | Feeder Outgoing | K45 | 2026-07-18 | محطة محولات بيلا | A1 | 0 | 0 | 2026-07-21 | 453 | 400/1 | - |  |  | عام
9973 | 83021190 | 8920022032143835609 | PO: 50/2024/2025 | ESMC | CL730d22H | K43 | مغذى العلامية | NDEDC | قطاع كفر الشيخ | هندسة بيلا | بيلا | محطة محولات بيلا | Feeder Outgoing | K43 | 2026-07-18 | محطة محولات بيلا | A1 | 0 | 0 | 2026-07-21 | 453 | 400/5 | - |  |  | عام
9974 | 83021219 | 8920022032143835583 | PO: 50/2024/2025 | ESMC | CL730d22H | K42 | مغذى الجرايدة 2 | NDEDC | قطاع كفر الشيخ | هندسة بيلا | بيلا | محطة محولات بيلا | Feeder Outgoing | K42 | 2026-07-18 | محطة محولات بيلا | A1 | 0 | 0 | 2026-07-21 | 453 | 400/5 | - |  |  | عام
9975 | 83021216 | 8920022032143835260 | PO: 50/2024/2025 | ESMC | CL730d22H | K41 | مغذى مياه 1 | NDEDC | قطاع كفر الشيخ | هندسة بيلا | بيلا | محطة محولات بيلا | Feeder Outgoing | K41 | 2026-07-18 | محطة محولات بيلا | A1 | 0 | 0 | 2026-07-21 | 453 | 400/5 | - |  |  | خاص
9976 | 83021211 | 8920022032143828513 | PO: 50/2024/2025 | ESMC | CL730d22H | 0 | مغذى بيلا 1 | NDEDC | قطاع كفر الشيخ | هندسة بيلا | بيلا | محطة محولات بيلا | Feeder Outgoing | 0 | 2026-07-18 | محطة محولات بيلا | A1 | 0 | 0 | 2026-07-21 | 453 | 400/1 | - |  |  | عام
9977 | 83021188 | 8920022032143835625 | PO: 50/2024/2025 | ESMC | CL730d22H | 0 | مغذى الجرايدة 3 | NDEDC | قطاع كفر الشيخ | هندسة بيلا | بيلا | محطة محولات بيلا | Feeder Outgoing | 0 | 2026-07-18 | محطة محولات بيلا | A1 | 0 | 0 | 2026-07-21 | 453 | 400/1 | - |  |  | عام
9978 | 83020519 | 8920022032143822706 | PO: 50/2024/2025 | ESMC | CL730d22H | 0 | مغذى المدينة 3 | NDEDC | قطاع كفر الشيخ | هندسة بيلا | بيلا | محطة محولات بيلا | Feeder Outgoing | 0 | 2026-07-18 | محطة محولات بيلا | A1 | 0 | 0 | 2026-07-21 | 453 | 800/1 | - |  |  | عام
9979 | 83021181 | 8920022032143835591 | PO: 50/2024/2025 | ESMC | CL730d22H | 0 | مغذى الكراكات | NDEDC | قطاع كفر الشيخ | هندسة بيلا | بيلا | محطة محولات بيلا | Feeder Outgoing | 0 | 2026-07-18 | محطة محولات بيلا | A1 | 0 | 0 | 2026-07-21 | 453 | 800/1 | - |  |  | عام
9980 | 83020518 | 8920022032143822730 | PO: 50/2024/2025 | ESMC | CL730d22H | 0 | مغذى المدينة 4 | NDEDC | قطاع كفر الشيخ | هندسة بيلا | بيلا | محطة محولات بيلا | Feeder Outgoing | 0 | 2026-07-18 | محطة محولات بيلا | A1 | 0 | 0 | 2026-07-21 | 453 | 800/1 | - |  |  | عام
9981 | 83020515 | 8920022032143822714 | PO: 50/2024/2025 | ESMC | CL730d22H | 0 | مغذى المدينة 2 | NDEDC | قطاع كفر الشيخ | هندسة بيلا | بيلا | محطة محولات بيلا | Feeder Outgoing | 0 | 2026-07-18 | محطة محولات بيلا | A1 | 0 | 0 | 2026-07-21 | 453 | 800/1 | - |  |  | عام
9982 | 83021212 | 8920022032143828521 | PO: 50/2024/2025 | ESMC | CL730d22H | 0 | مغذى المدينة 1 | NDEDC | قطاع كفر الشيخ | هندسة بيلا | بيلا | محطة محولات بيلا | Feeder Outgoing | 0 | 2026-07-18 | محطة محولات بيلا | A1 | 0 | 0 | 2026-07-21 | 453 | 800/1 | - |  |  | عام
9983 | 83019520 | 8920022023437769919 | PO: 50/2024/2025 | ESMC | CL730d22H | ND-DKH-33-K00140 | غير مباشر | NDEDC | قطاع شمال الدقهلية | هندسة ميت سلسيل | الجنينه | دكرنس الجديده | Transformer | ND-DKH-33-K00140 | 2026-07-20 | منشيه عبد الرحمن | A5 | 31 | 31.6895 | 2026-07-21 | 221 | 500/5 | 200 | م/ محمد سمير | NDC-DKH-33-K00140 | خاص
9984 | 83021217 | 8920022032143828505 | PO: 50/2024/2025 | ESMC | CL730d22H | 0 | مغذى بيلا 2 | NDEDC | قطاع كفر الشيخ | هندسة بيلا | بيلا | محطة محولات بيلا | Feeder Outgoing | 0 | 2026-07-18 | محطة محولات بيلا | A1 | 0 | 0 | 2026-07-21 | 453 | 400/1 | - |  |  | عام
9985 | 83020520 | 8920022032143822698 | PO: 50/2024/2025 | ESMC | CL730d22H | 0 | مغذى الجرايدة 1 | NDEDC | قطاع كفر الشيخ | هندسة بيلا | بيلا | محطة محولات بيلا | Feeder Outgoing | 0 | 2026-07-18 | محطة محولات بيلا | A1 | 0 | 0 | 2026-07-21 | 453 | 800/1 | - |  |  | عام
9986 | 83019515 | 8920022023437769729 | PO: 50/2024/2025 | ESMC | CL730d22H | ND-DKH-33-K00113 | غير مباشر | NDEDC | قطاع شمال الدقهلية | هندسة ميت سلسيل | منشيه عبد الرحمن | دكرنس الجديده | Transformer | ND-DKH-33-K00113 | 2026-07-20 | منشيه عبد الرحمن | A5 | 31 | 31.7441 | 2026-07-21 | 221 | 600/5 | 500 | المضرب | NDC-DKH-33-K00113 | خاص
9987 | 83021187 | 8920022032143835252 | PO: 50/2024/2025 | ESMC | CL730d22H | 0 | مغذى درين 4 | NDEDC | قطاع كفر الشيخ | هندسة بيلا | بيلا | محطة محولات بيلا | Feeder Outgoing | 0 | 2026-07-18 | محطة محولات بيلا | A1 | 0 | 0 | 2026-07-21 | 453 | 800/1 | - |  |  | عام
9988 | 83021189 | 8920022032143835575 | PO: 50/2024/2025 | ESMC | CL730d22H | K08 | مغذى المضرب | NDEDC | قطاع كفر الشيخ | هندسة بيلا | بيلا | محطة محولات بيلا | Feeder Outgoing | K08 | 2026-07-18 | محطة محولات بيلا | A1 | 0 | 0 | 2026-07-21 | 453 | 800/1 | - |  |  | خاص
9989 | 83021184 | 8920022032143835351 | PO: 50/2024/2025 | ESMC | CL730d22H | K57 | مغذى درين 1 | NDEDC | قطاع جنوب الدقهلية | هندسة نبروه | بيلا | محطة محولات بيلا | Feeder Outgoing | K57 | 2026-07-18 | محطة محولات بيلا | A1 | 0 | 0 | 2026-07-21 | 329 | 800/5 | - |  |  | عام
9990 | 83021186 | 8920022032143835617 | PO: 50/2024/2025 | ESMC | CL730d22H | K27 | مغذى درين 2 | NDEDC | قطاع جنوب الدقهلية | هندسة نبروه | بيلا | محطة محولات بيلا | Feeder Outgoing | K27 | 2026-07-18 | محطة محولات بيلا | A1 | 0 | 0 | 2026-07-21 | 329 | 800/5 | - |  |  | عام
9991 | 83021185 | 8920022032143835237 | PO: 50/2024/2025 | ESMC | CL730d22H | K06 | مغذى درين 3 | NDEDC | قطاع جنوب الدقهلية | هندسة نبروه | بيلا | محطة محولات بيلا | Feeder Outgoing | K06 | 2026-07-18 | محطة محولات بيلا | A1 | 0 | 0 | 2026-07-21 | 329 | 800/1 | - |  |  | عام
9992 | 83019518 | 8920022023437769778 | PO: 50/2024/2025 | ESMC | CL730d22H | ND-DKH-33-PMT0059 | غير مباشر | NDEDC | قطاع شمال الدقهلية | هندسة ميت سلسيل | منشيه عبد الرحمن | دكرنس الجديده | Transformer | ND-DKH-33-PMT0059 | 2026-07-20 | منشيه عبد الرحمن | A5 | 31 | 31.7346 | 2026-07-21 | 221 | 800/5 | 160 | سامية المغاورى | NDC-DKH-33-K00144 | خاص
9993 | 83020489 | 8920022023438653450 | PO: 50/2024/2025 | ESMC | CL730d22H | K45 | مغذى الاحمدية | NDEDC | قطاع شمال الدقهلية | هندسة قري شربين | الزرقا | محطة محولات الزرقا | Feeder Outgoing | K45 | 2026-07-19 | محطة محولات الزرقا | A1 | 0 | 0 | 2026-07-21 | 213 | 400/5 | - |  |  | عام
9994 | 83020481 | 8920022023438653534 | PO: 50/2024/2025 | ESMC | CL730d22H | K43 | مغذى راس الخليج | NDEDC | قطاع شمال الدقهلية | هندسة قري شربين | الزرقا | محطة محولات الزرقا | Feeder Outgoing | K43 | 2026-07-19 | محطة محولات الزرقا | A1 | 0 | 0 | 2026-07-21 | 213 | 800/5 | - |  |  | عام
9995 | 83019547 | 8920022023437769711 | PO: 50/2024/2025 | ESMC | CL730d22H | ND-DKH-33-K00139 | غير مباشر | NDEDC | قطاع شمال الدقهلية | هندسة ميت سلسيل | منشيه عبد الرحمن | دكرنس الجديده | Transformer | ND-DKH-33-K00139 | 2026-07-20 | منشيه عبد الرحمن | A5 | 31 | 31.7352 | 2026-07-21 | 221 | 500/5 | 300 | محمد فتحى | NDC-DKH-33-K00139 | خاص
9996 | 83004562 | 8920040112430007463 | PO: 50/2024/2025 | ESMC | CL730d22H | ND-KSh-19-PMT0151 | محول أبوالعمايم | NDEDC | قطاع كفر الشيخ | هندسة قرى الحامول | أبوالعمايم | م م غرب المنصور | Transformer | ND-KSh-19-PMT0151 | 2026-05-21 | مغذي إيطاليا | A4 | 30.8909 | 31.8909 | 2026-07-21 | 452 | 150/5 | 50 |  | NDC-KSH-19-K | عام
9997 | 83020656 | 8920022023438650225 | PO: 50/2024/2025 | ESMC | CL730d22H | K21 | مغذى ط الجنينة 1 | NDEDC | قطاع شمال الدقهلية | هندسة قري شربين | الزرقا | محطة محولات الزرقا | Feeder Outgoing | K21 | 2026-07-19 | محطة محولات الزرقا | A1 | 0 | 0 | 2026-07-21 | 213 | 800/1 | - |  |  | عام
9998 | 83020655 | 8920022023438650308 | PO: 50/2024/2025 | ESMC | CL730d22H | K22 | مغذى ط بساط 1 | NDEDC | قطاع شمال الدقهلية | هندسة قري شربين | الزرقا | محطة محولات الزرقا | Feeder Outgoing | K22 | 2026-07-19 | محطة محولات الزرقا | A1 | 0 | 0 | 2026-07-21 | 213 | 800/1 | - |  |  | عام
9999 | 83019511 | 8920022023437769901 | PO: 50/2024/2025 | ESMC | CL730d22H | ND-DKH-33-K00138 | غير مباشر | NDEDC | قطاع شمال الدقهلية | هندسة ميت سلسيل | منشيه عبد الرحمن | دكرنس الجديده | Transformer | ND-DKH-33-K00138 | 2026-07-20 | منشيه عبد الرحمن | A5 | 31 | 31.7172 | 2026-07-21 | 221 | 800/5 | 500 | عماد عبد الجليل | NDC-DKH-33-K00138 | خاص
10000 | 83020657 | 8920022023438650134 | PO: 50/2024/2025 | ESMC | CL730d22H | K23 | مغذى الضهرية | NDEDC | قطاع شمال الدقهلية | هندسة قري شربين | الزرقا | محطة محولات الزرقا | Feeder Outgoing | K23 | 2026-07-19 | محطة محولات الزرقا | A1 | 0 | 0 | 2026-07-21 | 213 | 800/1 | - |  |  | عام
10001 | 83020490 | 8920022023438653500 | PO: 50/2024/2025 | ESMC | CL730d22H | K32 | مرفق مياه بساط 2 | NDEDC | قطاع شمال الدقهلية | هندسة قري شربين | الزرقا | محطة محولات الزرقا | Feeder Outgoing | K32 | 2026-07-19 | محطة محولات الزرقا | A1 | 0 | 0 | 2026-07-21 | 213 | 600/5 | - |  |  | خاص
10002 | 83020525 | 8920022023438653435 | PO: 50/2024/2025 | ESMC | CL730d22H | K05 | مغذى كفر الترعة الجديد | NDEDC | قطاع شمال الدقهلية | هندسة قري شربين | الزرقا | محطة محولات الزرقا | Feeder Outgoing | K05 | 2026-07-19 | محطة محولات الزرقا | A1 | 0 | 0 | 2026-07-21 | 213 | 600/5 | - |  |  | عام
10003 | 83020654 | 8920022023438650282 | PO: 50/2024/2025 | ESMC | CL730d22H | K46 | مغذى العوضية | NDEDC | قطاع شمال الدقهلية | هندسة قري شربين | الزرقا | محطة محولات الزرقا | Feeder Outgoing | K46 | 2026-07-19 | محطة محولات الزرقا | A1 | 0 | 0 | 2026-07-21 | 213 | 400/5 | - |  |  | عام
10004 | 83020660 | 8920022023438650258 | PO: 50/2024/2025 | ESMC | CL730d22H | K18 | مغذى منية النصر 1 | NDEDC | قطاع شمال الدقهلية | هندسة منية النصر | الزرقا | محطة محولات الزرقا | Feeder Outgoing | K18 | 2026-07-19 | محطة محولات الزرقا | A1 | 0 | 0 | 2026-07-21 | 220 | 800/1 | - |  |  | عام
10005 | 83020653 | 8920022023438650233 | PO: 50/2024/2025 | ESMC | CL730d22H | K19 | مغذى منية النصر 2 | NDEDC | قطاع شمال الدقهلية | هندسة منية النصر | الزرقا | محطة محولات الزرقا | Feeder Outgoing | K19 | 2026-07-19 | محطة محولات الزرقا | A1 | 0 | 0 | 2026-07-21 | 220 | 800/1 | - |  |  | عام
10006 | 83020658 | 8920022023438650274 | PO: 50/2024/2025 | ESMC | CL730d22H | K20 | مغذى الرياض | NDEDC | قطاع شمال الدقهلية | هندسة منية النصر | الزرقا | محطة محولات الزرقا | Feeder Outgoing | K20 | 2026-07-19 | محطة محولات الزرقا | A1 | 0 | 0 | 2026-07-21 | 220 | 800/1 | - |  |  | عام
10007 | 83021167 | 8920022023438658509 | PO: 50/2024/2025 | ESMC | CL730d22H | K31 | مغذى السالمية | NDEDC | قطاع كفر الشيخ | هندسة فوه | فوه | محطة محولات فوه | Feeder Outgoing | K31 | 2026-07-20 | محطة محولات فوه | A1 | 0 | 0 | 2026-07-21 | 449 | 800/1 | - |  |  | عام
10008 | 83021872 | 8920022023438651553 | PO: 50/2024/2025 | ESMC | CL730d22H | K32 | مغذى مستشفى التأمين بفوه2 | NDEDC | قطاع كفر الشيخ | هندسة فوه | فوه | محطة محولات فوه | Feeder Outgoing | K32 | 2026-07-20 | محطة محولات فوه | A1 | 0 | 0 | 2026-07-21 | 449 | 800/1 | - |  |  | عام
10009 | 83021879 | 8920022023438651512 | PO: 50/2024/2025 | ESMC | CL730d22H | K35 | مغذى ابو دراز | NDEDC | قطاع كفر الشيخ | هندسة فوه | فوه | محطة محولات فوه | Feeder Outgoing | K35 | 2026-07-20 | محطة محولات فوه | A1 | 0 | 0 | 2026-07-21 | 449 | 800/1 | - |  |  | عام
10010 | 83021878 | 8920022023437761528 | PO: 50/2024/2025 | ESMC | CL730d22H | K34 | مغذى قبريط | NDEDC | قطاع كفر الشيخ | هندسة فوه | فوه | محطة محولات فوه | Feeder Outgoing | K34 | 2026-07-20 | محطة محولات فوه | A1 | 0 | 0 | 2026-07-21 | 449 | 800/1 | - |  |  | عام
10011 | 83021875 | 8920022023438651454 | PO: 50/2024/2025 | ESMC | CL730d22H | K12 | مغذى مستشفى التأمين 1 | NDEDC | قطاع كفر الشيخ | هندسة فوه | فوه | محطة محولات فوه | Feeder Outgoing | K12 | 2026-07-20 | محطة محولات فوه | A1 | 0 | 0 | 2026-07-21 | 449 | 400/5 | - |  |  | عام
10012 | 83021880 | 8920022023438658525 | PO: 50/2024/2025 | ESMC | CL730d22H | K04 | مغذى فوه 10 | NDEDC | قطاع كفر الشيخ | هندسة فوه | فوه | محطة محولات فوه | Feeder Outgoing | K04 | 2026-07-20 | محطة محولات فوه | A1 | 0 | 0 | 2026-07-21 | 449 | 400/5 | - |  |  | عام
10013 | 83021163 | 8920022023437761627 | PO: 50/2024/2025 | ESMC | CL730d22H | K07 | مغذى الرى 1 | NDEDC | قطاع كفر الشيخ | هندسة فوه | فوه | محطة محولات فوه | Feeder Outgoing | K07 | 2026-07-20 | محطة محولات فوه | A1 | 0 | 0 | 2026-07-21 | 449 | 400/5 | - |  |  | عام
10014 | 83021873 | 8920022023437761817 | PO: 50/2024/2025 | ESMC | CL730d22H | K09 | مغذى فوه 6 | NDEDC | قطاع كفر الشيخ | هندسة فوه | فوه | محطة محولات فوه | Feeder Outgoing | K09 | 2026-07-20 | محطة محولات فوه | A1 | 0 | 0 | 2026-07-21 | 449 | 400/5 | - |  |  | عام
10015 | 83021170 | 8920022023437761536 | PO: 50/2024/2025 | ESMC | CL730d22H | K06 | مغذى الشرب 1 | NDEDC | قطاع كفر الشيخ | هندسة فوه | فوه | محطة محولات فوه | Feeder Outgoing | K06 | 2026-07-20 | محطة محولات فوه | A1 | 0 | 0 | 2026-07-21 | 449 | 400/5 | - |  |  | عام
10016 | 83021876 | 8920022023438651504 | PO: 50/2024/2025 | ESMC | CL730d22H | K11 | مغذى فوه 3 | NDEDC | قطاع كفر الشيخ | هندسة فوه | فوه | محطة محولات فوه | Feeder Outgoing | K11 | 2026-07-20 | محطة محولات فوه | A1 | 0 | 0 | 2026-07-21 | 449 | 400/5 | - |  |  | عام
10017 | 83021877 | 8920022023438651587 | PO: 50/2024/2025 | ESMC | CL730d22H | K08 | مغذى فوه 1 | NDEDC | قطاع كفر الشيخ | هندسة فوه | فوه | محطة محولات فوه | Feeder Outgoing | K08 | 2026-07-20 | محطة محولات فوه | A1 | 0 | 0 | 2026-07-21 | 449 | 400/5 | - |  |  | عام
10018 | 83021165 | 8920022023438658483 | PO: 50/2024/2025 | ESMC | CL730d22H | K10 | مغذى صرف الرميلى | NDEDC | قطاع كفر الشيخ | هندسة فوه | فوه | محطة محولات فوه | Feeder Outgoing | K10 | 2026-07-20 | محطة محولات فوه | A1 | 0 | 0 | 2026-07-21 | 449 | 400/5 | - |  |  | عام
10019 | 83021169 | 8920022023437761833 | PO: 50/2024/2025 | ESMC | CL730d22H | K20 | مغذى فوه 5 | NDEDC | قطاع كفر الشيخ | هندسة فوه | فوه | محطة محولات فوه | Feeder Outgoing | K20 | 2026-07-20 | محطة محولات فوه | A1 | 0 | 0 | 2026-07-21 | 449 | 400/5 | - |  |  | عام
10020 | 83021162 | 8920022023438651488 | PO: 50/2024/2025 | ESMC | CL730d22H | K21 | مغذى الشرب 2 | NDEDC | قطاع كفر الشيخ | هندسة فوه | فوه | محطة محولات فوه | Feeder Outgoing | K21 | 2026-07-20 | محطة محولات فوه | A1 | 0 | 0 | 2026-07-21 | 449 | 400/5 | - |  |  | عام
10021 | 83021166 | 8920022023438658517 | PO: 50/2024/2025 | ESMC | CL730d22H | K23 | مغذى الرى 2 | NDEDC | قطاع كفر الشيخ | هندسة فوه | فوه | محطة محولات فوه | Feeder Outgoing | K23 | 2026-07-20 | محطة محولات فوه | A1 | 0 | 0 | 2026-07-21 | 449 | 400/5 | - |  |  | عام
10022 | 83021168 | 8920022023438658491 | PO: 50/2024/2025 | ESMC | CL730d22H | K24 | مغذى فوه 4 | NDEDC | قطاع كفر الشيخ | هندسة فوه | فوه | محطة محولات فوه | Feeder Outgoing | K24 | 2026-07-20 | محطة محولات فوه | A1 | 0 | 0 | 2026-07-21 | 449 | 400/5 | - |  |  | عام
10023 | 83021164 | 8920022023437761759 | PO: 50/2024/2025 | ESMC | CL730d22H | K28 | مغذى فوه 8 | NDEDC | قطاع كفر الشيخ | هندسة فوه | فوه | محطة محولات فوه | Feeder Outgoing | K28 | 2026-07-20 | محطة محولات فوه | A1 | 0 | 0 | 2026-07-21 | 449 | 800/5 | - |  |  | عام
10024 | 83021161 | 8920022023438658533 | PO: 50/2024/2025 | ESMC | CL730d22H | K27 | مغذى فوه 9 | NDEDC | قطاع كفر الشيخ | هندسة فوه | فوه | محطة محولات فوه | Feeder Outgoing | K27 | 2026-07-20 | محطة محولات فوه | A1 | 0 | 0 | 2026-07-21 | 449 | 800/5 | - |  |  | عام
10025 | 83021874 | 8920022023438651595 | PO: 50/2024/2025 | ESMC | CL730d22H | K36 | مغذى فوه 7 | NDEDC | قطاع كفر الشيخ | هندسة فوه | فوه | محطة محولات فوه | Feeder Outgoing | K36 | 2026-07-20 | محطة محولات فوه | A1 | 0 | 0 | 2026-07-21 | 449 | 800/1 | - |  |  | عام
10026 | 83021119 | 8920022032143829586 | PO: 50/2024/2025 | ESMC | CL730d22H | K22 | مغذى فوه 2 | NDEDC | قطاع كفر الشيخ | هندسة فوه | فوه | محطة محولات فوه | Feeder Outgoing | K22 | 2026-07-20 | محطة محولات فوه | A1 | 0 | 0 | 2026-07-21 | 449 | 400/5 | - |  |  | عام
10027 | 83021871 | 8920022023438651579 | PO: 50/2024/2025 | ESMC | CL730d22H | K05 | مغذى البحر الصعيدى | NDEDC | قطاع كفر الشيخ | هندسة قرى شمال دسوق | فوه | محطة محولات فوه | Feeder Outgoing | K05 | 2026-07-20 | محطة محولات فوه | A1 | 0 | 0 | 2026-07-21 | 447 | 400/5 | - |  |  | عام
10028 | 83018896 | 8920022023437761734 | PO: 50/2024/2025 | ESMC | CL730d22H | ND-KSH-28-PMT037 | محول فؤاد سعيد | NDEDC | قطاع كفر الشيخ | هندسة برج البرلس | بر بحري | بلطيم | Transformer | ND-KSH-28-PMT037 | 2026-07-16 | مغذي بر بحري -لوحة توزيع برج البرلس | A5 | 0 | 0 | 2026-07-21 | 455 | 100/5 | 100 |  |  | خاص
10029 | 83013591 | 8920022032143826004 | PO: 50/2024/2025 | ESMC | CL730d22H | ND-KSh-19-PMT0049 | محول عمال التراحيل | NDEDC | قطاع كفر الشيخ | هندسة قرى الحامول | 69 العنابر | م م غرب المنصور | Transformer | ND-KSh-19-PMT0049 | 2026-05-21 | مغذي المضرب | A4 | 30.371 | 31.0399 | 2026-07-21 | 452 | 500/5 | 200 |  | NDC-KSH-19-K | عام
10030 | 83004570 | 8920040112430007443 | PO: 50/2024/2025 | ESMC | CL730d22H | ND-KSh-19-PMT0144 | محول تيره محطة 5 ب | NDEDC | قطاع كفر الشيخ | هندسة قرى الحامول | تيره | م م غرب المنصور | Transformer | ND-KSh-19-PMT0144 | 2026-05-20 | مغذي إيطاليا | A4 | 30.4388 | 31.1144 | 2026-07-21 | 452 | 300/5 | 200 |  |  | عام
10031 | 83016173 | 8920022023437750117 | PO: 50/2024/2025 | ESMC | CL730d22H | NDC-DKH-35-K00239 | التأمينات و المعاشات | NDEDC | قطاع شمال الدقهلية | هندسة دكرنس | دكرنس | محطة محولات م فارس | Transformer | NDC-DKH-35-K00239 | 2026-07-21 | ل ت دكرنس 1 - المنتزه | A5 | 31 | 31.5953 | 2026-07-21 | 214 | 300/5 | 200 | التأمينات و المعاشات | NDC-DKH-35-K00238 | خاص
10032 | 83016177 | 8920022023438651017 | PO: 50/2024/2025 | ESMC | CL730d22H | NDC-DKH-35-K00054 | سنترال دموه | NDEDC | قطاع شمال الدقهلية | هندسة دكرنس | دموه | محطة محولات م فارس | Transformer | NDC-DKH-35-K00054 | 2026-07-21 | ل ت دكرنس 2 - دموه | A5 | 31 | 31.5346 | 2026-07-21 | 214 | 150/5 | 200 | سنترال دموه | NDC-DKH-35-K00053 | خاص
10033 | 83014233 | 8920022032143825949 | PO: 50/2024/2025 | ESMC | CL730d22H | ND-KSh-19-PMT0047 | محول القدس | NDEDC | قطاع كفر الشيخ | هندسة قرى الحامول | المضرب | م م غرب المنصور | Transformer | ND-KSh-19-PMT0047 | 2026-05-20 | مغذي المضرب | A4 | 30.3876 | 31.1003 | 2026-07-21 | 452 | 500/5 | 200 |  | NDC-KSH-19-K | عام
9925 | 83009125 | 8920022023437765321 | PO: 50/2024/2025 | ESMC | CL730d22H | NDC-DKH-53-K00144 | محول المستشفي - مغذي جديدة الهالة - محطة محولات ميت الصارم | NDEDC | قطاع جنوب الدقهلية | هندسة قري المنصورة 1 | محول المستشفي - جديدة الهالة | ميت الصارم | Transformer | NDC-DKH-53-K00144 | 2026-07-19 | جديدة الهالة | A4 | 0 | 0 | 2026-07-20 | 330 | 1000/5 | 1000 | المستشفى | NDC-DKH-53-K00012 | عام
9926 | 83004838 | 8920022023437765271 | PO: 50/2024/2025 | ESMC | CL730d22H | 8920022023437765271 | محول نظيم - مغذي جديدة الهالة - محطة محولات ميت الصارم | NDEDC | قطاع جنوب الدقهلية | هندسة قري المنصورة 1 | محول نظيم - جديدة الهالة | ميت الصارم | Transformer | 8920022023437765271 | 2026-07-19 | جديدة الهالة | A4 | 0 | 0 | 2026-07-20 | 330 | 600/5 | 300 | نظيم | NDC-DKH-53-PMT0052 | عام
9927 | 83015262 | 8920040112430006905 | PO: 50/2024/2025 | ESMC | CL730d22H | الدوار | كشك | NDEDC | قطاع كفر الشيخ | هندسة مطوبس | منيه المرشد | محطه محولات مطوبس | Transformer | الدوار | 2026-07-19 | منيه المرشدي | A4 | 0 | 0 | 2026-07-20 | 450 | 1000/5 | 500 |  |  | عام
9928 | 83015268 | 8920040112430006908 | PO: 50/2024/2025 | ESMC | CL730d22H | المستشفي 1 | كشك | NDEDC | قطاع كفر الشيخ | هندسة مطوبس | منيه المرشد | محطه محولات مطوبس | Transformer | المستشفي 1 | 2026-07-19 | منيه المرشدي | A4 | 0 | 0 | 2026-07-20 | 450 | 1000/5 | 500 |  |  | عام
9929 | 83015263 | 8920040112430006907 | PO: 50/2024/2025 | ESMC | CL730d22H | المستشفي 2 | كشك | NDEDC | قطاع كفر الشيخ | هندسة مطوبس | منيه المرشد | محطه محولات مطوبس | Transformer | المستشفي 2 | 2026-07-19 | منيه المرشدي | A4 | 0 | 0 | 2026-07-20 | 450 | 400/5 | 200 |  |  | عام
9930 | 83015269 | 8920040112430006909 | PO: 50/2024/2025 | ESMC | CL730d22H | كشك النادي | كشك | NDEDC | قطاع كفر الشيخ | هندسة مطوبس | منيه المرشد | لوحه توزيع مطوبس | Transformer | كشك النادي | 2026-07-19 | منيه المرشد | A4 | 0 | 0 | 2026-07-20 | 450 | 1000/5 | 300 |  |  | عام
9931 | 83015270 | 8920040112430006912 | PO: 50/2024/2025 | ESMC | CL730d22H | البحر | كشك | NDEDC | قطاع كفر الشيخ | هندسة مطوبس | معديه رشيد | لوحه توزيع مطوبس | Transformer | البحر | 2026-07-19 | منيه المرشد | A4 | 0 | 0 | 2026-07-20 | 450 | 400/5 | 200 |  |  | عام
9932 | 83015264 | 8920040112430006911 | PO: 50/2024/2025 | ESMC | CL730d22H | جرن البلد | كشك | NDEDC | قطاع كفر الشيخ | هندسة مطوبس | معديه رشيد | لوحه توزيع مطوبس | Transformer | جرن البحر | 2026-07-19 | منيه المرشد | A4 | 0 | 0 | 2026-07-20 | 450 | 400/5 | 200 |  |  | عام
9933 | 83008695 | 8920022032143824660 | PO: 50/2024/2025 | ESMC | CL730d22H | K00134 | خروج كشك الثانوى 1 | NDEDC | قطاع جنوب الدقهلية | هندسة قري المنصورة 2 | شها | م.م.قولنجيل | Transformer | K00134 | 2026-07-20 | - | A4 | 31 | 31.4771 | 2026-07-20 | 331 | 1200/5 | 800 | الثانوى 1 | NDC-DKH-54-K00134 | عام
9934 | 83008700 | 8920022032143824629 | PO: 50/2024/2025 | ESMC | CL730d22H | K00167 | خروج كشك الثانوية 2 | NDEDC | قطاع جنوب الدقهلية | هندسة قري المنصورة 2 | شها | م.م.قولنجيل | Transformer | K00167 | 2026-07-20 | - | A4 | 31 | 31.4753 | 2026-07-20 | 331 | 400/5 | 200 | الثانوية 2 | NDC-DKH-54-K00167 | عام
9935 | 83008699 | 8920022032143824645 | PO: 50/2024/2025 | ESMC | CL730d22H | K00150 | خروج حجرة الاستراحة | NDEDC | قطاع جنوب الدقهلية | هندسة قري المنصورة 2 | شها | م.م.قولنجيل | Transformer | K00150 | 2026-07-20 | - | A4 | 31 | 31.478 | 2026-07-20 | 331 | 1200/5 | 500 | الاستراحة | NDC-DKH-54-K00150 | عام
9936 | 83008696 | 8920022032143824652 | PO: 50/2024/2025 | ESMC | CL730d22H | K00325 | خروج كشك ابو رجب | NDEDC | قطاع جنوب الدقهلية | هندسة قري المنصورة 2 | شها | م.م.قولنجيل | Transformer | K00325 | 2026-07-20 | - | A4 | 31 | 31.4786 | 2026-07-20 | 331 | 600/5 | 200 | ابو رجب | NDC-DKH-54-K00325 | عام
9937 | 83014219 | 8920022023437758144 | PO: 50/2024/2025 | ESMC | CL730d22H | NDC-KSH-19-K00029 | محول 7.8 المنصور | NDEDC | قطاع كفر الشيخ | هندسة قرى الحامول | 7.8 المنصور | م م غرب المنصور | Transformer | NDC-KSH-19-K00029 | 2026-05-26 | مغذي الأبعادية | A4 | 30.4194 | 31.11 | 2026-07-20 | 452 | 500/5 | 300 | 7،8 المنصور | NDC-KSH-19-K00029 | عام
9938 | 83013287 | 8920022032143825899 | PO: 50/2024/2025 | ESMC | CL730d22H | NDC-KSH-19-K00071 | محول المجاز الشرقى أ | NDEDC | قطاع كفر الشيخ | هندسة قرى الحامول | المجاز الشرقى | م م غرب المنصور | Transformer | NDC-KSH-19-K00071 | 2026-05-13 | مغذي غرب تيره | A4 | 30.4522 | 31.1493 | 2026-07-20 | 452 | 1200/5 | 800 | المجاز الشرقى أ | NDC-KSH-19-K00071 | عام
9939 | 83004565 | 8920040112430007446 | PO: 50/2024/2025 | ESMC | CL730d22H | ND-KSh-19-PMT0170 | محول السعيد | NDEDC | قطاع كفر الشيخ | هندسة قرى الحامول | عزبة السعيد | م م غرب المنصور | Transformer | ND-KSh-19-PMT0170 | 2026-05-20 | مغذي التفتيش | A4 | 30.4069 | 31.1335 | 2026-07-20 | 452 | 300/5 | 160 |  | NDC-KSH-19-K | عام
9940 | 83014420 | 8920022032143831442 | PO: 50/2024/2025 | ESMC | CL730d22H | ND-Dk0H-40-PMT0055 | لوحة الميمكو-مغذي ابودشيشة | NDEDC | قطاع شمال الدقهلية | هندسة الستامونى | ابودشيشة- محول ابوحمزه | بلقاس | Transformer | ND-Dk0H-40-PMT0055 | 2026-07-20 | ابودشيشة | A4 | 0 | 0 | 2026-07-20 | 218 | 200/5 | 160 | ابوحمزه | ND-DKH-40-PMT0055 | عام
9941 | 83014414 | 8920022032143831020 | PO: 50/2024/2025 | ESMC | CL730d22H | ND-Dk0H-40-PMT0053 | لوحة الميمكو-مغذي ابودشيشة | NDEDC | قطاع شمال الدقهلية | هندسة الستامونى | عزبة خليل الهندي | بلقاس | Transformer | ND-Dk0H-40-PMT0053 | 2026-07-20 | ابودشيشة | A4 | 0 | 0 | 2026-07-20 | 218 | 200/5 | 160 | خليل الهندي | ND-DKH-40-PMT0053 | عام
9942 | 83014982 | 8920022032143831459 | PO: 50/2024/2025 | ESMC | CL730d22H | ND-Dk0H-40-PMT0056 | لوحة الميمكو-مغذي ابودشيشة | NDEDC | قطاع شمال الدقهلية | هندسة الستامونى | ابودشيشة | بلقاس | Transformer | ND-Dk0H-40-PMT0056 | 2026-07-20 | ابودشيشة | A4 | 0 | 0 | 2026-07-20 | 218 | 200/5 | 100 | ابودشيشة البحر 2 | ND-DKH-40-PMT0056 | عام
9943 | 83013288 | 8920022032143825915 | PO: 50/2024/2025 | ESMC | CL730d22H | ND-KSh-19-PMT0180 | محول 11 الحفير ب | NDEDC | قطاع كفر الشيخ | هندسة قرى الحامول | 11 الحفير | م م غرب المنصور | Transformer | ND-KSh-19-PMT0180 | 2026-05-20 | مغذي الإصلاح | A4 | 30.4565 | 31.1718 | 2026-07-20 | 452 | 200/5 | 100 |  | NDC-KSH-19-K | عام
9944 | 83013281 | 8920022032143825923 | PO: 50/2024/2025 | ESMC | CL730d22H | ND-KSh-19-PMT0178 | محول شحاتة | NDEDC | قطاع كفر الشيخ | هندسة قرى الحامول | عزبة شحاتة | م م غرب المنصور | Transformer | ND-KSh-19-PMT0178 | 2026-05-20 | مغذي الإصلاح | A4 | 30.426 | 31.1657 | 2026-07-20 | 452 | 500/5 | 200 |  | NDC-KSH-19-K | عام
9945 | 83014234 | 8920022032143825956 | PO: 50/2024/2025 | ESMC | CL730d22H | ND-KSh-19-PMT0038 | محول 14 المنصور | NDEDC | قطاع كفر الشيخ | هندسة قرى الحامول | 14 المنصور | م م غرب المنصور | Transformer | ND-KSh-19-PMT0038 | 2026-05-20 | مغذي المضرب | A4 | 30.398 | 31.0803 | 2026-07-20 | 452 | 500/5 | 300 |  | NDC-KSH-19-K | عام
9946 | 83013600 | 8920022032143825980 | PO: 50/2024/2025 | ESMC | CL730d22H | ND-KSh-19-PMT0052 | محول 54 المنصور | NDEDC | قطاع كفر الشيخ | هندسة قرى الحامول | 54 المنصور | م م غرب المنصور | Transformer | ND-KSh-19-PMT0052 | 2026-05-20 | مغذي المضرب | A4 | 30.3444 | 31.0682 | 2026-07-20 | 452 | 500/5 | 160 |  | NDC-KSH-19-K | عام
9947 | 83013599 | 8920022032143825972 | PO: 50/2024/2025 | ESMC | CL730d22H | NDC-KSH-19-K00025 | محول 69 المنصور | NDEDC | قطاع كفر الشيخ | هندسة قرى الحامول | 69 المنصور | م م غرب المنصور | Transformer | NDC-KSH-19-K00025 | 2026-05-20 | مغذي المضرب | A4 | 30.3659 | 31.0432 | 2026-07-20 | 452 | 1000/5 | 500 | 69 المنصور | NDC-KSH-19-K00025 | عام
9948 | 83014214 | 8920022032143825824 | PO: 50/2024/2025 | ESMC | CL730d22H | NDC-KSH-19-K00052 | محول 62 الجديه ب | NDEDC | قطاع كفر الشيخ | هندسة قرى الحامول | 62 الجديه | م م غرب المنصور | Transformer | NDC-KSH-19-K00052 | 2026-05-10 | مغذي أبوالدهب | A4 | 30.4647 | 31.085 | 2026-07-20 | 452 | 400/5 | 200 | 62 الجديه ب | NDC-KSH-19-K00052 | عام
9949 | 83014215 | 8920022032143825816 | PO: 50/2024/2025 | ESMC | CL730d22H | NDC-KSH-19-K00054 | محول 47 الجديه | NDEDC | قطاع كفر الشيخ | هندسة قرى الحامول | 47 الجديه | م م غرب المنصور | Transformer | NDC-KSH-19-K00054 | 2026-05-10 | مغذي أبوالدهب | A4 | 30.453 | 31.0959 | 2026-07-20 | 452 | 500/5 | 300 | 47 الجديه | NDC-KSH-19-K00054 | عام
9950 | 83016012 | 8920022023438657915 | PO: 50/2024/2025 | ESMC | CL730d22H | ND-DKH-50-K00090-P | توصيل غير مباشر | NDEDC | قطاع جنوب الدقهلية | هندسة مدينة السنبلاوين | مدينة السنبلاوين | السنبلاوين الجديدة | Transformer | ND-DKH-50-K00090-P | 2026-07-20 | خروج الميكنة ل.ت المعاهدة | A5 | 0 | 0 | 2026-07-20 | 333 | 500/5 | 300 | كشك مدرسه الزراعه | NDC-DKH-50-K00089 | خاص
9951 | 83013286 | 8920022032143825931 | PO: 50/2024/2025 | ESMC | CL730d22H | ND-KSh-19-PMT0174 | محول الألبان | NDEDC | قطاع كفر الشيخ | هندسة قرى الحامول | الألبان | م م غرب المنصور | Transformer | ND-KSh-19-PMT0174 | 2026-06-20 | مغذي التفتيش | A4 | 30.4017 | 31.1554 | 2026-07-20 | 452 | 500/5 | 200 |  |  | عام
9952 | 83002247 | 8920040112430007850 | PO: 50/2024/2025 | ESMC | CL730d22H | ND-DMT-02-K00166 | غير مباشر | NDEDC | قطاع دمياط | هندسة جنوب دمياط | الجلاء | شرق دمياط | Transformer | ND-DMT-02-K00166 | 2025-12-13 | المعلمين مغذى البندر | A4 | 0 | 0 | 2026-07-20 | 102 | 800/5 | 500 | خالد بن الوليد | NDC-DMT-02-K00166 | عام
9953 | 83002896 | 8920040112430007848 | PO: 50/2024/2025 | ESMC | CL730d22H | ND-DMT-02-K00100 | غير مباشر | NDEDC | قطاع دمياط | هندسة جنوب دمياط | المحور | شرق دمياط | Transformer | ND-DMT-02-K00100 | 2025-12-13 | باب الحرس مغذى الصدر | A4 | 0 | 0 | 2026-07-20 | 102 | 1250/5 | 1000 | ارض البريشي | NDC-DMT-02-K00100 | عام
9954 | 83002592 | 8920040112430007840 | PO: 50/2024/2025 | ESMC | CL730d22H | ND-DMT-02-K00383 | غير مباشر | NDEDC | قطاع دمياط | هندسة جنوب دمياط | شطا | مدينة الاثاث | Transformer | ND-DMT-02-K00383 | 2025-12-13 | المحكمه لوحة شط الملح | A4 | 0 | 0 | 2026-07-20 | 102 | 500/5 | 300 | ارض البريشي | NDC-DMT-02-K00100 | عام
9955 | 83013658 | 8920022023437758441 | PO: 50/2024/2025 | ESMC | CL730d22H | ND-KSh-19-PMT0099 | محول عز الدين | NDEDC | قطاع كفر الشيخ | هندسة قرى الحامول | الخريجين | م م غرب المنصور | Transformer | ND-KSh-19-PMT0099 | 2026-05-20 | مغذي الخريجين | A4 | 30.4421 | 31.0349 | 2026-07-20 | 452 | 500/5 | 300 |  | NDC-KSH-19-K | عام
9956 | 83013657 | 8920022023437758318 | PO: 50/2024/2025 | ESMC | CL730d22H | ND-KSh-19-PMT0128 | محول 64 الجدية ب | NDEDC | قطاع كفر الشيخ | هندسة قرى الحامول | 64 الجدية | م م غرب المنصور | Transformer | ND-KSh-19-PMT0128 | 2026-05-20 | مغذي أبوالدهب | A4 | 30.4691 | 31.0796 | 2026-07-20 | 452 | 500/5 | 200 |  | NDC-KSH-19-K | عام
9957 | 83013655 | 8920022023437758466 | PO: 50/2024/2025 | ESMC | CL730d22H | ND-KSh-19-PMT0130 | محول وهبة | NDEDC | قطاع كفر الشيخ | هندسة قرى الحامول | وهبة | م م غرب المنصور | Transformer | ND-KSh-19-PMT0130 | 2026-05-20 | مغذي أبوالدهب | A4 | 30.5069 | 31.0597 | 2026-07-20 | 452 | 500/5 | 200 |  | NDC-KSH-19-K | عام
9958 | 83013653 | 8920022023437758425 | PO: 50/2024/2025 | ESMC | CL730d22H | ND-KSh-19-PMT0119 | محول 67 الجدية | NDEDC | قطاع كفر الشيخ | هندسة قرى الحامول | 67 الجدية | م م غرب المنصور | Transformer | ND-KSh-19-PMT0119 | 2026-05-20 | مغذي أبوهلال | A4 | 30.4929 | 31.0663 | 2026-07-20 | 452 | 500/5 | 200 |  | NDC-KSH-19-K | عام
9959 | 83013656 | 8920022023437758086 | PO: 50/2024/2025 | ESMC | CL730d22H | ND-KSh-19-PMT0126 | محول 44 الجدية | NDEDC | قطاع كفر الشيخ | هندسة قرى الحامول | 44 الجدية | م م غرب المنصور | Transformer | ND-KSh-19-PMT0126 | 2026-05-20 | مغذي أبوالدهب | A4 | 30.4788 | 31.096 | 2026-07-20 | 452 | 500/5 | 300 |  | NDC-KSH-19-K | عام
9960 | 83015334 | 8920022023437758102 | PO: 50/2024/2025 | ESMC | CL730d22H | ND-KSh-19-PMT0076 | محول النور | NDEDC | قطاع كفر الشيخ | هندسة قرى الحامول | النور | م م غرب المنصور | Transformer | ND-KSh-19-PMT0076 | 2026-05-27 | مغذي أبوغنام | A4 | 30.4051 | 31.0599 | 2026-07-20 | 452 | 500/5 | 300 |  | NDC-KSH-19-K | عام
9961 | 83019100 | 8920022023438650415 | PO: 50/2024/2025 | ESMC | CL730d22H | حياة كريمة | لوحة توزيع العيادية -مغذى السبخاوية- محول رافع كفر الاطرش | NDEDC | قطاع شمال الدقهلية | هندسة قري شربين | ابو زاهر | محطة محولات شربين | Transformer | حياة كريمة | 2026-07-20 | لوحة توزيع العيادية -مغذى السبخاويه | A5 | 0 | 0 | 2026-07-20 | 213 | 300/5 | 500 | رافع ابو زاهر | NDC-DKH-38-K00207 | خاص
9896 | 83004205 | 8920022023437765347 | PO: 50/2024/2025 | ESMC | CL730d22H | NDC-DKH-53-K00139 | المحول الجديد عزبة الجمال - مغذي سلنت - محطة محولات ميت الصارم | NDEDC | قطاع جنوب الدقهلية | هندسة قري المنصورة 1 | المحول الجديد عزبة الجمال - مغذي سلنت | ميت الصارم | Transformer | NDC-DKH-53-K00139 | 2026-07-18 | سلنت | A4 | 0 | 0 | 2026-07-19 | 330 | 1600/5 | 800 | الجديد عزبة الجمال | NDC-DKH-53-K00139 | عام
9897 | 83016671 | 8920022032143833844 | PO: 50/2024/2025 | ESMC | CL730d22H | NDC-DKH-31-K00028-P | عداد ذكي-محول صرف صحي المواجد - مغذي المواجد | NDEDC | قطاع شمال الدقهلية | هندسة قري المنزلة | المواجد- المنزلة | محطة محولات الجمالية | Transformer | NDC-DKH-31-K00028-P | 2026-07-19 | لوحة توزيع العزيزة - مغذي المواجد | A5 | 31 | 31.8806 | 2026-07-19 | 223 | 150/5 | 100 | صرف صحي المواجد | NDC-DKH-31-K00028 | خاص
9898 | 83016672 | 8920022032143833455 | PO: 50/2024/2025 | ESMC | CL730d22H | NDC-DKH-31-PMT0009-P | عداد ذكي-محول احمد فاضل - مغذي الشيخ حمام | NDEDC | قطاع شمال الدقهلية | هندسة قري المنزلة | الشيخ حمام - المنزلة | محطة محولات المنزلة | Transformer | NDC-DKH-31-PMT0009-P | 2026-07-19 | لوحة توزيع العزيزة - مغذي الشيخ حمام | A5 | 31 | 31.9208 | 2026-07-19 | 223 | 400/5 | 200 | احمد فاضل | NDC-DKH-31-PMT0009-P | خاص
9899 | 83016676 | 8920022032143833851 | PO: 50/2024/2025 | ESMC | CL730d22H | NDC-DKH-31-K00056-P | عداد ذكي-محول صرف شلباية - مغذي ميت شريف | NDEDC | قطاع شمال الدقهلية | هندسة قري المنزلة | الشيخة - المنزلة | محطة محولات الجمالية | Transformer | NDC-DKH-31-K00056-P | 2026-07-19 | لوحة توزيع العزيزة - مغذي ميت شريف | A5 | 31 | 31.8922 | 2026-07-19 | 223 | 200/5 | 100 | صرف شلباية | NDC-DKH-31-K00056 | خاص
9900 | 83016673 | 8920022032143833950 | PO: 50/2024/2025 | ESMC | CL730d22H | NDC-DKH-31-K00042-P-TR01 | عداد ذكي-محول صرف البصراط - مغذي البصراط | NDEDC | قطاع شمال الدقهلية | هندسة قري المنزلة | البصراط - المنزلة | محطة محولات الجمالية | Transformer | NDC-DKH-31-K00042-P-TR01 | 2026-07-19 | لوحة توزيع العزيزة - مغذي البصراط | A5 | 31 | 31.891 | 2026-07-19 | 223 | 200/5 | 160 | صرف البصراط | NDC-DKH-31-K00042 | خاص
9901 | 83013596 | 8920022023437758136 | PO: 50/2024/2025 | ESMC | CL730d22H | ND-KSh-19-PMT0073 | محول المحطة | NDEDC | قطاع كفر الشيخ | هندسة قرى الحامول | الأبعادية | م م غرب المنصور | Transformer | ND-KSh-19-PMT0073 | 2026-05-23 | مغذي الأبعادية | A4 | 30.3785 | 31.1273 | 2026-07-19 | 452 | 1000/5 | 500 |  | NDC-KSH-19-K | عام
9902 | 83013594 | 8920022023437758334 | PO: 50/2024/2025 | ESMC | CL730d22H | NDC-KSH-19-K00130 | محول كوبري الأبعادية | NDEDC | قطاع كفر الشيخ | هندسة قرى الحامول | كوبري الأبعادية | م م غرب المنصور | Transformer | NDC-KSH-19-K00130 | 2026-05-23 | مغذي الأبعادية | A4 | 30.3743 | 31.1199 | 2026-07-19 | 452 | 400/5 | 200 |  | NDC-KSH-19-K | عام
9903 | 83018919 | 8920022023437769661 | PO: 50/2024/2025 | ESMC | CL730d22H | ND-DKH-33-K0040 | غير مباشر | NDEDC | قطاع شمال الدقهلية | هندسة ميت سلسيل | ميت سلسيل | الجماليه | Transformer | ND-DKH-33-K0040 | 2026-07-18 | ميت سلسيل | A5 | 31 | 31.8107 | 2026-07-19 | 221 | 300/5 | 300 | صابر خليل | NDC-DKH-33-K00040 | خاص
9904 | 83019516 | 8920022023437769539 | PO: 50/2024/2025 | ESMC | CL730d22H | ND-DKH-33-K0075 | غير مباشر | NDEDC | قطاع شمال الدقهلية | هندسة ميت سلسيل | الكردى | دكرنس الجديده | Transformer | ND-DKH-33-K0075 | 2026-07-18 | الكردى | A5 | 31 | 31.7727 | 2026-07-19 | 221 | 600/5 | 300 | القاعة | NDC-DKH-33-K00075 | خاص
9905 | 83015347 | 8920040112430006450 | PO: 50/2024/2025 | ESMC | CL730d22H | NDC-DKH-43-K00028 | مغذي سامي عزت - محول تامر عنتر | NDEDC | قطاع جنوب الدقهلية | هندسة شرق المنصورة | مدينة المنصورة | محطة محولات قولنجيل | Transformer | NDC-DKH-43-K00028 | 2026-07-19 | مغذي سامي عزت - محول تامر عنتر | A4 | 0 | 0 | 2026-07-19 | 326 | 1200/5 | 800 | تامر رمضان عنتر | NDC-DKH-43-K00543 | عام
9906 | 83010142 | 8920022032143823423 | PO: 50/2024/2025 | ESMC | CL730d22H | NDC-DKH-44-K00654 | تم التوصيل من لوحه التوزيع الجامعه القديمه الى كشك نبيل درويش | NDEDC | قطاع جنوب الدقهلية | هندسة غرب المنصورة | ش الجلاء | محطه محولات غرب المنصورة | Transformer | NDC-DKH-44-K00654 | 2026-07-19 | الجامعه القديمه | A4 | 31 | 31.3721 | 2026-07-19 | 327 | 500/5 | 200 | نبيل درويش | NDC-DKH-44-K00579 | عام
9907 | 83010148 | 8920022032143822193 | PO: 50/2024/2025 | ESMC | CL730d22H | NDC-DKH-44-K00117 | تم التوصيل من لوحه التوزيع مشعل الى كشك محمد شوقى نوارة | NDEDC | قطاع جنوب الدقهلية | هندسة غرب المنصورة | ش بورسعيد | محطه محولات منية سندوب | Transformer | NDC-DKH-44-K00117 | 2026-07-19 | مشعل | A4 | 31 | 31.3812 | 2026-07-19 | 327 | 500/5 | 200 | محمد شوقى نوارة | NDC-DKH-44-K00117 | عام
9908 | 83008767 | 8920022032143825618 | PO: 50/2024/2025 | ESMC | CL730d22H | NDC-KSH-19-K00004 | محول قليني | NDEDC | قطاع كفر الشيخ | هندسة قرى الحامول | قليني | م م الحامول | Transformer | NDC-KSH-19-K00004 | 2026-05-25 | مغذي ريف 2 الطيبة | A4 | 30.3262 | 31.1226 | 2026-07-19 | 452 | 1200/5 | 800 | قلينى | NDC-KSH-19-K00004 | عام
9909 | 83008769 | 8920022032143825626 | PO: 50/2024/2025 | ESMC | CL730d22H | ND-KSh-19-PMT0020 | محول الأبحر ب | NDEDC | قطاع كفر الشيخ | هندسة قرى الحامول | الأبحر | م م الحامول | Transformer | ND-KSh-19-PMT0020 | 2026-05-25 | مغذي ريف 2 الطيبة | A4 | 30.3184 | 31.1032 | 2026-07-19 | 452 | 200/5 | 100 |  | NDC-KSH-19-K | عام
9910 | 83010150 | 8920022032143822177 | PO: 50/2024/2025 | ESMC | CL730d22H | NDC-DKH-44-K00187 | تم التوصيل من لوحه التوزيع الجامعه القديمه الى كشك مساكن الثلاجه | NDEDC | قطاع جنوب الدقهلية | هندسة غرب المنصورة | ش الاسواق | محطه محولات غرب المنصورة | Transformer | NDC-DKH-44-K00187 | 2026-07-19 | الجامعه القديمه | A4 | 31 | 31.374 | 2026-07-19 | 327 | 500/5 | 200 | السيد رافت | NDC-DKH-44-K00187 | عام
9911 | 83008766 | 8920022032143825642 | PO: 50/2024/2025 | ESMC | CL730d22H | ND-KSh-19-PMT0021 | محول الديابة | NDEDC | قطاع كفر الشيخ | هندسة قرى الحامول | الديابة | م م الحامول | Transformer | ND-KSh-19-PMT0021 | 2026-05-25 | مغذي ريف 2 الطيبة | A4 | 30.3051 | 31.1071 | 2026-07-19 | 452 | 200/5 | 100 |  | NDC-KSH-19-K | عام
9912 | 83008768 | 8920022032143825683 | PO: 50/2024/2025 | ESMC | CL730d22H | ND-KSh-19-PMT0008 | محول الطيبة ج | NDEDC | قطاع كفر الشيخ | هندسة قرى الحامول | الطيبة | م م الحامول | Transformer | ND-KSh-19-PMT0008 | 2026-05-25 | مغذي ريف 2 الطيبة | A4 | 30.3282 | 31.0978 | 2026-07-19 | 452 | 200/5 | 100 |  | NDC-KSH-19-K | عام
9913 | 83008764 | 8920022032143825691 | PO: 50/2024/2025 | ESMC | CL730d22H | ND-KSh-19-PMT0001 | محول العنتراوي | NDEDC | قطاع كفر الشيخ | هندسة قرى الحامول | العنتراوي | م م الحامول | Transformer | ND-KSh-19-PMT0001 | 2026-05-25 | مغذي ريف 2 الطيبة | A4 | 30.2982 | 31.1357 | 2026-07-19 | 452 | 1000/5 | 500 |  | NDC-KSH-19-K | عام
9914 | 83008761 | 8920022032143825709 | PO: 50/2024/2025 | ESMC | CL730d22H | ND-KSh-19-PMT0019 | محول أبوفودة | NDEDC | قطاع كفر الشيخ | هندسة قرى الحامول | أبوفودة | م م الحامول | Transformer | ND-KSh-19-PMT0019 | 2026-05-25 | مغذي ريف 2 الطيبة | A4 | 30.3145 | 31.1198 | 2026-07-19 | 452 | 200/5 | 50 |  | NDC-KSH-19-K | عام
9915 | 83010088 | 8920022032143825717 | PO: 50/2024/2025 | ESMC | CL730d22H | ND-KSh-19-PMT0005 | محول 20 المنصور | NDEDC | قطاع كفر الشيخ | هندسة قرى الحامول | 20 المنصور | م م الحامول | Transformer | ND-KSh-19-PMT0005 | 2026-05-25 | مغذي ريف 2 الطيبة | A4 | 30.35 | 31.088 | 2026-07-19 | 452 | 1000/5 | 500 |  | NDC-KSH-19-K | عام
9916 | 83010089 | 8920022032143825725 | PO: 50/2024/2025 | ESMC | CL730d22H | ND-KSh-19-PMT0007 | محول الطيبة ب | NDEDC | قطاع كفر الشيخ | هندسة قرى الحامول | الطيبة | م م الحامول | Transformer | ND-KSh-19-PMT0007 | 2026-05-25 | مغذي ريف 2 الطيبة | A4 | 30.3298 | 31.0911 | 2026-07-19 | 452 | 500/5 | 160 |  | NDC-KSH-19-K | عام
9917 | 83010090 | 8920022032143825733 | PO: 50/2024/2025 | ESMC | CL730d22H | ND-KSh-19-PMT0011 | محول البيارة | NDEDC | قطاع كفر الشيخ | هندسة قرى الحامول | البيارة | م م الحامول | Transformer | ND-KSh-19-PMT0011 | 2026-05-25 | مغذي ريف 2 الطيبة | A4 | 30.3376 | 31.0784 | 2026-07-19 | 452 | 500/5 | 160 |  | NDC-KSH-19-K | عام
9918 | 83010086 | 8920022032143825741 | PO: 50/2024/2025 | ESMC | CL730d22H | ND-KSh-19-PMT0079 | محول حميده أ | NDEDC | قطاع كفر الشيخ | هندسة قرى الحامول | حميده | م م غرب المنصور | Transformer | ND-KSh-19-PMT0079 | 2026-05-27 | مغذي أبوغنام | A4 | 30.4252 | 31.0366 | 2026-07-19 | 452 | 200/5 | 100 |  | NDC-KSH-19-K | عام
9919 | 83010084 | 8920022032143825758 | PO: 50/2024/2025 | ESMC | CL730d22H | ND-KSh-19-PMT0080 | محول حميده ب | NDEDC | قطاع كفر الشيخ | هندسة قرى الحامول | حميده | م م غرب المنصور | Transformer | ND-KSh-19-PMT0080 | 2026-05-27 | مغذي أبوغنام | A4 | 30.4308 | 31.042 | 2026-07-19 | 452 | 200/5 | 100 |  | NDC-KSH-19-K | عام
9920 | 83010085 | 8920022032143825766 | PO: 50/2024/2025 | ESMC | CL730d22H | ND-KSh-19-PMT0078 | محول الطيبة الجديدة | NDEDC | قطاع كفر الشيخ | هندسة قرى الحامول | الطيبة الجديدة | م م غرب المنصور | Transformer | ND-KSh-19-PMT0078 | 2026-05-27 | مغذي أبوغنام | A4 | 30.4159 | 31.021 | 2026-07-19 | 452 | 200/5 | 100 |  | NDC-KSH-19-K | عام
9921 | 83012980 | 8920022032143834388 | PO: 50/2024/2025 | ESMC | CL730d22H | NDC-DKH-29-K00189 | الجامع | NDEDC | قطاع شمال الدقهلية | هندسة المطرية | 8000فدان | السلام2 | Transformer | NDC-DKH-29-K00189 | 2026-07-19 | العيسوى | A4 | 31 | 32.7545 | 2026-07-19 | 225 | 100/5 | 100 | الجامع | NDC-DKH-29-K00105 | عام
9922 | 83014027 | 8920022032143834370 | PO: 50/2024/2025 | ESMC | CL730d22H | NDC-DKH-29-K00042 | شلبى | NDEDC | قطاع شمال الدقهلية | هندسة المطرية | 8000فدان | السلام2 | Transformer | NDC-DKH-29-K00042 | 2026-07-19 | العيسوى | A4 | 31 | 32.8749 | 2026-07-19 | 225 | 100/5 | 50 | صلاح جمعة | NDC-DKH-29-K00042 | عام
9923 | 83012977 | 8920022032143834396 | PO: 50/2024/2025 | ESMC | CL730d22H | NDC-DKH-29-K00041 | فرج | NDEDC | قطاع شمال الدقهلية | هندسة المطرية | 8000فدان | السلام2 | Transformer | NDC-DKH-29-K00041 | 2026-07-19 | العيسوى | A4 | 31 | 32.4585 | 2026-07-19 | 225 | 100/5 | 50 | البنك | NDC-DKH-29-K00041 | عام
9924 | 83012971 | 8920022032143834412 | PO: 50/2024/2025 | ESMC | CL730d22H | NDC-DKH-29-K00029 | الجبانه | NDEDC | قطاع شمال الدقهلية | هندسة المطرية | 8000فدان | السلام2 | Transformer | NDC-DKH-29-K00029 | 2026-07-19 | العيسوى | A4 | 31 | 32.9885 | 2026-07-19 | 225 | 100/5 | 50 | الشوا | NDC-DKH-29-K00029 | عام
9853 | 83009129 | 8920022023438657584 | PO: 50/2024/2025 | ESMC | CL730d22H | NDC-DKH-53-K00143 | محول الجامع الكبير - مغذي جديدة الهالة - محطة محولات ميت الصارم | NDEDC | قطاع جنوب الدقهلية | هندسة قري المنصورة 1 | محول الجامع الكبير - جديدة الهالة | ميت الصارم | Transformer | NDC-DKH-53-K00143 | 2026-07-16 | جديدة الهالة | A4 | 0 | 0 | 2026-07-18 | 330 | 1000/5 | 1000 | الجامع الكبير | NDC-DKH-53-K00143 | عام
9854 | 83008407 | 8920022032143826178 | PO: 50/2024/2025 | ESMC | CL730d22H | NDC-KSH-18-K0 | محول مياه ابوعرفه2 | NDEDC | قطاع كفر الشيخ | هندسة مدينة الحامول | م.م.الحامول-مغذي الشرقي-محول مياه ابوعرفه2 | م.م.الحامول | Transformer | NDC-KSH-18-K0 | 2026-07-14 | مغذي الشرقي | A5 | 31 | 31.1522 | 2026-07-18 | 451 | 800/5 | 500 |  | NDC-KSH-18-K | خاص
9855 | 83016485 | 8920022032143821039 | PO: 50/2024/2025 | ESMC | CL730d22H | ND-DKH-51-K-00449-TR-01 | محول خاص حامد محفوظ | NDEDC | قطاع جنوب الدقهلية | هندسة قري السنبلاوين | قريه شبراهور | لوحة توزيع الصناعية السنبلاوين | Transformer | ND-DKH-51-K-00449-TR-01 | 2026-07-18 | الاورمان | A5 | 30.9186 | 31.4001 | 2026-07-18 | 334 | 300/5 | 200 | حامد محفوظ | ND-DKH-51-K-00449-TR-01 | خاص
9856 | 83018018 | 8920022032143821047 | PO: 50/2024/2025 | ESMC | CL730d22H | ND-DKH-51-K-00370-TR-01 | محول خاص اسامه عبداللطيف | NDEDC | قطاع جنوب الدقهلية | هندسة قري السنبلاوين | قريه شبراهور | محطة محولات السنبلاوين الجديده | Transformer | ND-DKH-51-K-00370-TR-01 | 2026-07-18 | شبراهور | A5 | 30.9151 | 31.393 | 2026-07-18 | 334 | 500/5 | 300 | أسامة عبد اللطيف | NDC-DKH-51-K00370 | خاص
9857 | 83018017 | 8920022032143821062 | PO: 50/2024/2025 | ESMC | CL730d22H | ND-DKH-51-K-00370-TR-01 | محول خاص اسامه عبداللطيف | NDEDC | قطاع جنوب الدقهلية | هندسة قري السنبلاوين | قريه شبراهور | محطة محولات السنبلاوين الجديده | Transformer | ND-DKH-51-K-00370-TR-01 | 2026-07-18 | شبراهور | A5 | 30.9151 | 31.393 | 2026-07-18 | 334 | 500/5 | 300 | أسامة عبد اللطيف | NDC-DKH-51-K00370 | خاص
9858 | 83016330 | 8920022032143833513 | PO: 50/2024/2025 | ESMC | CL730d22H | ND-DKH-42-K0190 | مغذي ابوسيد | NDEDC | قطاع شمال الدقهلية | هندسة قري بلقاس | ابوبكر الصديق | م م جمصه | Transformer | ND-DKH-42-K0190 | 2026-07-18 | مغذي ابوسيد | A5 | 31 | 31.4662 | 2026-07-18 | 216 | 800/5 | 500 | احمد محمود محمد ابراهيم | ND-DKH-42-K0190 | خاص
9859 | 83008697 | 8920022032143824611 | PO: 50/2024/2025 | ESMC | CL730d22H | K00179 | خروج كشك ع . كرم | NDEDC | قطاع جنوب الدقهلية | هندسة قري المنصورة 2 | منشأة السلام | م.م.قولنجيل | Transformer | K00179 | 2026-07-18 | - | A4 | 31 | 31.4638 | 2026-07-18 | 331 | 300/5 | 300 | ع . كرم | NDC-DKH-54-K00179 | عام
9860 | 83008692 | 8920022032143824678 | PO: 50/2024/2025 | ESMC | CL730d22H | K00199 | خروج كشك محمد زهرى | NDEDC | قطاع جنوب الدقهلية | هندسة قري المنصورة 2 | منشأة السلام | م.م.قولنجيل | Transformer | K00199 | 2026-07-18 | - | A4 | 31 | 31.4871 | 2026-07-18 | 331 | 400/5 | 300 | محمد زهرى | NDC-DKH-54-K00199 | عام
9861 | 83016200 | 8920022032143833505 | PO: 50/2024/2025 | ESMC | CL730d22H | NDC-DKH-42-K00241 | م م جمصه -مغذى ابوسيد -محول بهاء عبدالمنعم | NDEDC | قطاع شمال الدقهلية | هندسة قري بلقاس | ابوبكر الصديق 15 مايو | م م جمصه | Transformer | NDC-DKH-42-K00241 | 2026-07-18 | مغذي ابوسيد | A5 | 31 | 31.4556 | 2026-07-18 | 216 | 400/5 | 500 | بهاء عبدالمنعم محمد | NDC-DKH-42-K00241 | خاص
9862 | 83016198 | 8920022032143833497 | PO: 50/2024/2025 | ESMC | CL730d22H | ND-DKH-42-PMT 0178 | مغذي ابوسيد محول سعاد الدنجاوي | NDEDC | قطاع شمال الدقهلية | هندسة قري بلقاس | الزهراء | م م جمصه | Transformer | ND-DKH-42-PMT 0178 | 2026-07-18 | مغذي ابوسيد | A5 | 31 | 31.4515 | 2026-07-18 | 216 | 300/5 | 160 | سعاد محمد السيد الدنجاوي | ND-DKH-42-PMT 0178 | خاص
9863 | 83016323 | 8920022032143833489 | PO: 50/2024/2025 | ESMC | CL730d22H | NDC-DKH-42-K00185 | م م جمصه -مغذى اابزسيد -محول مزرعه الطرشوبي | NDEDC | قطاع شمال الدقهلية | هندسة قري بلقاس | ابوبكر الصديق | م م جمصه | Transformer | NDC-DKH-42-K00185 | 2026-07-18 | مغذي ابوسيد | A5 | 31 | 31.4671 | 2026-07-18 | 216 | 800/5 | 500 | ابتسام الطرشوبي | ND-DKH-42-K0185 | خاص
9864 | 83015339 | 8920022023437758094 | PO: 50/2024/2025 | ESMC | CL730d22H | ND-KSh-19-PMT0122 | 10 كوم الدهب | NDEDC | قطاع كفر الشيخ | هندسة قرى الحامول | 10 كوم الدهب | م م غرب المنصور | Transformer | ND-KSh-19-PMT0122 | 2026-07-18 | مغذي أبوالدهب | A4 | 30.3662 | 31.123 | 2026-07-18 | 452 | 500/5 | 200 |  |  | عام
9865 | 83013652 | 8920022023437758458 | PO: 50/2024/2025 | ESMC | CL730d22H | ND-KSh-19-PMT0127 | محول 64 الجدية أ | NDEDC | قطاع كفر الشيخ | هندسة قرى الحامول | 64 الجدية | م م غرب المنصور | Transformer | ND-KSh-19-PMT0127 | 2026-07-18 | مغذي أبوالدهب | A4 | 30.4606 | 31.0837 | 2026-07-18 | 452 | 500/5 | 300 |  | NDC-KSH-19-K | عام
9866 | 83016016 | 8920022023438657907 | PO: 50/2024/2025 | ESMC | CL730d22H | ND-DKH-50-K00159_P | توصيل غير مباشر | NDEDC | قطاع جنوب الدقهلية | هندسة مدينة السنبلاوين | مدينة السنبلاوين | السنبلاوين الجديدة | Transformer | ND-DKH-50-K00159_P | 2026-07-18 | خروج 3 ل.ت القطع | A5 | 0 | 0 | 2026-07-18 | 333 | 200/5 | 200 | حجرة السلخانة | NDC-DKH-50-K00159-P | خاص
9867 | 83015337 | 8920022023437758110 | PO: 50/2024/2025 | ESMC | CL730d22H | ND-KSh-19-PMT0107 | محول عبدالهادي | NDEDC | قطاع كفر الشيخ | هندسة قرى الحامول | الخريجين | م م غرب المنصور | Transformer | ND-KSh-19-PMT0107 | 2026-07-18 | مغذي الخريجين | A4 | 30.4733 | 31.0434 | 2026-07-18 | 452 | 500/5 | 300 |  | NDC-KSH-19-K | عام
9868 | 83013654 | 8920022023437758201 | PO: 50/2024/2025 | ESMC | CL730d22H | ND-KSh-19-PMT0124 | محول 62 الجدية أ | NDEDC | قطاع كفر الشيخ | هندسة قرى الحامول | 62 الجدية | م م غرب المنصور | Transformer | ND-KSh-19-PMT0124 | 2026-07-02 | مغذي أبوالدهب | A4 | 30.4606 | 31.0837 | 2026-07-18 | 452 | 500/5 | 300 |  | NDC-KSH-19-K | عام
9869 | 83014217 | 8920022023437758243 | PO: 50/2024/2025 | ESMC | CL730d22H | ND-KSh-19-PMT0090 | محول جزيرة الورد | NDEDC | قطاع كفر الشيخ | هندسة قرى الحامول | جزيرة الورد | م م غرب المنصور | Transformer | ND-KSh-19-PMT0090 | 2026-05-09 | مغذي أبوغنام | A4 | 30.4394 | 31.0072 | 2026-07-18 | 452 | 150/5 | 100 |  | NDC-KSH-19-K | عام
9870 | 83012627 | 8920022023437758268 | PO: 50/2024/2025 | ESMC | CL730d22H | ND-KSh-19-PMT0075 | محول جلال سكين | NDEDC | قطاع كفر الشيخ | هندسة قرى الحامول | أبوغنام | م م غرب المنصور | Transformer | ND-KSh-19-PMT0075 | 2026-05-09 | مغذي أبوغنام | A4 | 30.4041 | 31.1326 | 2026-07-18 | 452 | 500/5 | 160 |  | NDC-KSH-19-K | عام
9873 | 83013283 | 8920022023437758409 | PO: 50/2024/2025 | ESMC | CL730d22H | ND-KSh-19-PMT0084 | محول علي حسن | NDEDC | قطاع كفر الشيخ | هندسة قرى الحامول | أبوغنام | م م غرب المنصور | Transformer | ND-KSh-19-PMT0084 | 2026-05-10 | مغذي أبوغنام | A4 | 30.4138 | 31.0738 | 2026-07-18 | 452 | 200/5 | 100 |  | NDC-KSH-19-K | عام
9874 | 83013289 | 8920022023437758151 | PO: 50/2024/2025 | ESMC | CL730d22H | ND-KSh-19-PMT0083 | محول سراج الدين | NDEDC | قطاع كفر الشيخ | هندسة قرى الحامول | سراج الدين | م م غرب المنصور | Transformer | ND-KSh-19-PMT0083 | 2026-05-10 | مغذي أبوغنام | A4 | 30.4411 | 31.0198 | 2026-07-18 | 452 | 500/5 | 200 |  | NDC-KSH-19-K | عام
9875 | 83013284 | 8920022023437758235 | PO: 50/2024/2025 | ESMC | CL730d22H | NDC-KSH-19-K00043 | محول 77 المنصور ب | NDEDC | قطاع كفر الشيخ | هندسة قرى الحامول | 77 المنصور | م م غرب المنصور | Transformer | NDC-KSH-19-K00043 | 2026-05-11 | مغذي أبوغنام | A4 | 30.4109 | 31.0459 | 2026-07-18 | 452 | 500/5 | 300 | 77 المنصور ب | NDC-KSH-19-K00043 | عام
9876 | 83013285 | 8920022023437758078 | PO: 50/2024/2025 | ESMC | CL730d22H | ND-KSh-19-PMT0081 | محول 78 المنصور | NDEDC | قطاع كفر الشيخ | هندسة قرى الحامول | 78 المنصور | م م غرب المنصور | Transformer | ND-KSh-19-PMT0081 | 2026-05-12 | مغذي أبوغنام | A4 | 31 | 31.0213 | 2026-07-18 | 452 | 400/5 | 160 |  |  | عام
9877 | 83013598 | 8920022032143825832 | PO: 50/2024/2025 | ESMC | CL730d22H | NDC-KSH-19-K00003 | محول الخد المشترك | NDEDC | قطاع كفر الشيخ | هندسة قرى الحامول | الخد المشترك | م م الحامول | Transformer | NDC-KSH-19-K00003 | 2026-05-12 | مغذي ريف 2 الطيبة | A4 | 30.3255 | 31.1306 | 2026-07-18 | 452 | 1250/5 | 500 |  | NDC-KSH-19-K | عام
9878 | 83013905 | 8920022032143824702 | PO: 50/2024/2025 | ESMC | CL730d22H | ND-DKH-49-K00304 | محول ابو شبانه | NDEDC | قطاع جنوب الدقهلية | هندسة قري ميت غمر | كفر المقدام | محطه محولات غزل ميت غمر | Transformer | ND-DKH-49-K00304 | 2026-07-18 | لوحه توزيع ميت الفرماوي-مغذي كفر المقدام الجديد | A4 | 0 | 0 | 2026-07-18 | 337 | 1000/5 | 1000 | ابو شبانة | NDC-DKH-49-K00142 | عام
9879 | 83014235 | 8920022032143825840 | PO: 50/2024/2025 | ESMC | CL730d22H | ND-KSh-19-PMT0003 | محول المصنع | NDEDC | قطاع كفر الشيخ | هندسة قرى الحامول | البنا | م م الحامول | Transformer | ND-KSh-19-PMT0003 | 2026-05-18 | مغذي ريف 2 الطيبة | A4 | 30.3298 | 31.1134 | 2026-07-18 | 452 | 500/5 | 200 |  | NDC-KSH-19-K | عام
9880 | 83013562 | 8920022032143824512 | PO: 50/2024/2025 | ESMC | CL730d22H | ND-DKH-49-K00018 | محول العزب سالم | NDEDC | قطاع جنوب الدقهلية | هندسة قري ميت غمر | العزب سالم | محطه محولات غزل ميت غمر | Transformer | ND-DKH-49-K00018 | 2026-07-18 | لوحه نوزيع ميت الفرماوي- مغذي كفر داوود الجديد | A4 | 0 | 0 | 2026-07-18 | 337 | 500/5 | 200 | عزبة سلامة | NDC-DKH-49-K00186 | عام
9881 | 83014212 | 8920022032143825857 | PO: 50/2024/2025 | ESMC | CL730d22H | NDC-KSH-19-K00002 | محول البنا | NDEDC | قطاع كفر الشيخ | هندسة قرى الحامول | البنا | م م الحامول | Transformer | NDC-KSH-19-K00002 | 2026-05-18 | مغذي ريف 2 الطيبة | A4 | 30.3213 | 31.1319 | 2026-07-18 | 452 | 500/5 | 200 | البنا | NDC-KSH-19-K00002 | عام
9882 | 83013597 | 8920022032143825865 | PO: 50/2024/2025 | ESMC | CL730d22H | NDC-KSH-19-K00001 | محول جمعية البنا | NDEDC | قطاع كفر الشيخ | هندسة قرى الحامول | البنا | م م الحامول | Transformer | NDC-KSH-19-K00001 | 2026-05-18 | مغذي ريف 2 الطيبة | A4 | 30.3168 | 31.134 | 2026-07-18 | 452 | 200/5 | 100 | جمعية البنا | NDC-KSH-19-K00001 | عام
9883 | 86013909 | 8920022032143824538 | PO: 50/2024/2025 | ESMC | CL730d22H | ND-DKH-49-K00018 | محول السيده باشا | NDEDC | قطاع جنوب الدقهلية | هندسة قري ميت غمر | جصفا | محطه محولات غزل ميت غمر | Transformer | ND-DKH-49-K00018 | 2026-07-18 | مغذي جصفا | A4 | 0 | 0 | 2026-07-18 | 337 | 1000/5 | 500 | السيدة باشا | NDC-DKH-49-K00206 | عام
9884 | 83015990 | 8920022032143824710 | PO: 50/2024/2025 | ESMC | CL730d22H | ND-DKH-49-K00001 | محول صرف صحي | NDEDC | قطاع جنوب الدقهلية | هندسة قري ميت غمر | الدبونيه | محطه محولات غزل ميت غمر | Transformer | ND-DKH-49-K00001 | 2026-07-18 | مغذي الدبونيه | A5 | 0 | 0 | 2026-07-18 | 337 | 150/5 | 100 | الصرف الصحى | NDC-DKH-49-K00306 | خاص
9885 | 83013608 | 8920022032143824546 | PO: 50/2024/2025 | ESMC | CL730d22H | ND-DKH-49-K00260 | محول الكوبري | NDEDC | قطاع جنوب الدقهلية | هندسة قري ميت غمر | الحاكميه | محطه محولات كفر شكر | Transformer | ND-DKH-49-K00260 | 2026-07-18 | مغذي القيطون | A4 | 0 | 0 | 2026-07-18 | 337 | 1000/5 | 800 | الكوبرى | NDC-DKH-49-K00191 | عام
9886 | 83013290 | 8920022032143825873 | PO: 50/2024/2025 | ESMC | CL730d22H | ND-KSh-19-PMT0002 | محول أبوشندي | NDEDC | قطاع كفر الشيخ | هندسة قرى الحامول | أبوشندي | م م الحامول | Transformer | ND-KSh-19-PMT0002 | 2026-05-18 | مغذي ريف 2 الطيبة | A4 | 30.3077 | 31.1267 | 2026-07-18 | 452 | 500/5 | 160 |  |  | عام
9887 | 83013907 | 8920022032143824553 | PO: 50/2024/2025 | ESMC | CL730d22H | ND-DKH-49-K00161 | محول عزبه عفيفي | NDEDC | قطاع جنوب الدقهلية | هندسة قري ميت غمر | عزبه عفيفي | محطه محولات غزل ميت غمر | Transformer | ND-DKH-49-K00161 | 2026-07-18 | مغذي ميت ابو خالد | A4 | 0 | 0 | 2026-07-18 | 337 | 1200/5 | 500 | ع 0 عفيفى | NDC-DKH-49-K00196 | عام
9888 | 83012610 | 8920022032143824694 | PO: 50/2024/2025 | ESMC | CL730d22H | ND-DKH-49-K00018 | محول السيد مصطفي | NDEDC | قطاع جنوب الدقهلية | هندسة قري ميت غمر | كفر المقدام | محطه محولات غزل ميت غمر | Transformer | ND-DKH-49-K00018 | 2026-07-18 | لوحه توزيع ميت الفرماوي-مغذي اكفر المقدام الجديد | A4 | 0 | 0 | 2026-07-18 | 337 | 1200/5 | 800 | م/ السيد مصطفى | NDC-DKH-49-K00057 | عام
9889 | 83012626 | 8920022032143825881 | PO: 50/2024/2025 | ESMC | CL730d22H | ND-KSh-19-PMT0006 | محول الطيبة أ | NDEDC | قطاع كفر الشيخ | هندسة قرى الحامول | الطيبة | م م الحامول | Transformer | ND-KSh-19-PMT0006 | 2026-05-23 | مغذي ريف 2 الطيبة | A4 | 30.35 | 31.088 | 2026-07-18 | 452 | 300/5 | 200 |  | NDC-KSH-19-K | عام
9890 | 83014220 | 8920022023437758177 | PO: 50/2024/2025 | ESMC | CL730d22H | NDC-KSH-19-K00040 | محول طرطير ب | NDEDC | قطاع كفر الشيخ | هندسة قرى الحامول | طرطير | م م غرب المنصور | Transformer | NDC-KSH-19-K00040 | 2026-05-22 | مغذي الأبعادية | A4 | 30.3576 | 31.1084 | 2026-07-18 | 452 | 400/5 | 200 | طرطير ب | NDC-KSH-19-K00040 | عام
9891 | 83014213 | 8920022023437758383 | PO: 50/2024/2025 | ESMC | CL730d22H | NDC-KSH-19-K00034 | محول الأبعاديه أ | NDEDC | قطاع كفر الشيخ | هندسة قرى الحامول | الأبعاديه | م م الحامول | Transformer | NDC-KSH-19-K00034 | 2026-05-22 | مغذي الأبعادية | A4 | 30.3729 | 31.118 | 2026-07-18 | 452 | 1250/5 | 1000 | الأبعاديه أ | NDC-KSH-19-K00034 | عام
9892 | 83013593 | 8920022023437758169 | PO: 50/2024/2025 | ESMC | CL730d22H | NDC-KSH-19-K00031 | محول حجازي | NDEDC | قطاع كفر الشيخ | هندسة قرى الحامول | حجازي | م م غرب المنصور | Transformer | NDC-KSH-19-K00031 | 2026-05-25 | مغذي الأبعادية | A4 | 30.4194 | 31.11 | 2026-07-18 | 452 | 1200/5 | 800 | عزبة حجازى | NDC-KSH-19-K00031 | عام
9893 | 83018509 | 8920022023438659804 | PO: 50/2024/2025 | ESMC | CL730d22H | ND-DKH-55-K00128-TR01 | من الهوائى الى محول الفتح | NDEDC | قطاع جنوب الدقهلية | هندسة كوم النور | سنتماى | لوحة توزيع كوم النور - محطة محولات ميت غمر القديمة | Transformer | ND-DKH-55-K00128-TR01 | 2026-07-16 | مغذى بشالوش | A5 | 0 | 0 | 2026-07-18 | 338 | 300/5 | 200 | يوسف عطية | NDC-DKH-55-K00128 | خاص
9894 | 83016267 | 8920022023438659895 | PO: 50/2024/2025 | ESMC | CL730d22H | ND-DKH-55-K00147-TR02 | من محول انارة الطريق ومزرعة فاطمة | NDEDC | قطاع جنوب الدقهلية | هندسة كوم النور | كوم النور | محولات ميت غمر القديمة | Transformer | ND-DKH-55-K00147-TR02 | 2026-07-16 | مغذى ميت محسن | A5 | 0 | 0 | 2026-07-18 | 338 | 800/5 | 500 | بلاطة | NDC-DKH-55-K00147 | خاص
9895 | 83016268 | 8920022023438659796 | PO: 50/2024/2025 | ESMC | CL730d22H | ND-DKH-55-K00234-TR01 | من محول وليد بصل | NDEDC | قطاع جنوب الدقهلية | هندسة كوم النور | كوم النور | لوحة توزيع كوم النور - محطة محولات ميت غمر القديمة | Transformer | ND-DKH-55-K00234-TR01 | 2026-07-16 | مغذى سمبو - لوحة توزيع كوم النور | A5 | 0 | 0 | 2026-07-18 | 338 | 300/5 | 200 | رؤوف خليل | NDC-DKH-55-K00234 | خاص
9814 | 83019326 | 8920022032143826384 | PO: 50/2024/2025 | ESMC | CL730d22H | Nsh | 438413-صابر غراب- لوحة توزيع دسوق الجديدة | NDEDC | قطاع كفر الشيخ | هندسة قرى شمال دسوق | محلة مالك | 438413-صابر غراب | Transformer | Nsh | 2026-07-12 | 438413-صابر غراب- لوحة توزيع دسوق الجديدة | A5 | 0 | 0 | 2026-07-16 | 447 | 1200/5 | 300 |  |  | خاص
9815 | 83019330 | 8920022032143826624 | PO: 50/2024/2025 | ESMC | CL730d22H | Nsh | على عبد الكريم عبد الملك -لوحة توزيع النوايجة الجديدة | NDEDC | قطاع كفر الشيخ | هندسة قرى شمال دسوق | شابة | على عبد الكريم عبد الملك | Transformer | Nsh | 2026-07-14 | على عبد الكريم عبد الملك -لوحة توزيع النوايجة الجديدة | A5 | 0 | 0 | 2026-07-16 | 447 | 800/5 | 500 |  |  | خاص
9816 | 83008295 | 8920022032143826509 | PO: 50/2024/2025 | ESMC | CL730d22H | Nsh | الهيثم عبد النور محمد مصطفى- لوحة توزيع النوايجة الجديدة | NDEDC | قطاع كفر الشيخ | هندسة قرى شمال دسوق | الميزانية | الهيثم عبد النور محمد مصطفى | Transformer | Nsh | 2026-07-14 | الهيثم عبد النور محمد مصطفى- لوحة توزيع النوايجة الجديدة | A5 | 0 | 0 | 2026-07-16 | 447 | 1000/5 | 500 |  |  | خاص
9817 | 83019404 | 8920022023437770040 | PO: 50/2024/2025 | ESMC | CL730d22H | ND-DKH-33-K0031-TR001 | غير مباشر | NDEDC | قطاع شمال الدقهلية | هندسة ميت سلسيل | ميت سلسيل | الجماليه | Transformer | ND-DKH-33-K0031-TR001 | 2026-07-12 | ميت سلسيل | A5 | 31 | 31.7996 | 2026-07-16 | 221 | 400/5 | 200 | محطة الصرف رقم 4 احتياطى | NDC-DKH-33-K00031 | خاص
9818 | 83015974 | 8920022032143834727 | PO: 50/2024/2025 | ESMC | CL730d22H | ND-DKH-34-K0069 | تم تركيب عداد سمارت على محول ماخذ مياه منيه النصر | NDEDC | قطاع شمال الدقهلية | هندسة منية النصر | مدينة منيه النصر | دكرنس الجديدة | Compact | ND-DKH-34-K0069 | 2026-07-14 | لوحة توزيع منيه النصر مغذى المستشفى | A5 | 25 | 26 | 2026-07-16 | 220 | 200/5 | 100 | مأخذ المياه | NDC-DKH-34-K00069 | خاص
9819 | 83015972 | 8920022032143834719 | PO: 50/2024/2025 | ESMC | CL730d22H | ND-DKH-34-K0066 | تم تركيب عداد سمارت على محول مستشفى منيه النصر | NDEDC | قطاع شمال الدقهلية | هندسة منية النصر | مدينةمنية النصر | دكرنس الجديدة | Compact | ND-DKH-34-K0066 | 2026-07-14 | لوحة توزيع منيه النصر مغذى المستشفى | A5 | 25 | 26 | 2026-07-16 | 220 | 800/5 | 500 | المستشفى | NDC-DKH-34-K00066 | خاص
9820 | 83019542 | 8920022023437769489 | PO: 50/2024/2025 | ESMC | CL730d22H | ND-DKH-33-K00094 | غير مباشر | NDEDC | قطاع شمال الدقهلية | هندسة ميت سلسيل | الكفر الجديد | الجماليه | Transformer | ND-DKH-33-K0107-TR001 | 2026-07-13 | ميت سلسيل | A5 | 31 | 31.8328 | 2026-07-16 | 221 | 200/5 | 200 | مياه اسكندرية الجديدة | NDC-DKH-33-K00094 | خاص
9821 | 83015971 | 8920022032143834701 | PO: 50/2024/2025 | ESMC | CL730d22H | ND-DKH-34-K0042 | تم تركيب عداد سمارت على محول خاص موبينيل | NDEDC | قطاع شمال الدقهلية | هندسة منية النصر | مدينةمنية النصر | دكرنس الجديدة | Compact | ND-DKH-34-K0042 | 2026-07-14 | لوحة توزيع منيه النصر مغذى ابو عوض | A5 | 25 | 26 | 2026-07-16 | 220 | 200/5 | 100 | موبينيل | NDC-DKH-34-K00042 | خاص
9822 | 83015979 | 8920022032143834693 | PO: 50/2024/2025 | ESMC | CL730d22H | ND-DKH-34-K0068 | تم تركيب عداد سمارت على محول خاص مجاكم منيه النصر | NDEDC | قطاع شمال الدقهلية | هندسة منية النصر | مدينةمنية النصر | دكرنس الجديدة | Compact | ND-DKH-34-K0068 | 2026-07-14 | لوحة توزيع منيه النصر مغذى المستشفى | A5 | 25 | 26 | 2026-07-16 | 220 | 600/5 | 300 | المحكمة | NDC-DKH-34-K00068 | خاص
9823 | 83019512 | 8920022023437769497 | PO: 50/2024/2025 | ESMC | CL730d22H | ND-DKH-33-K0107-TR001 | غير مباشر | NDEDC | قطاع شمال الدقهلية | هندسة ميت سلسيل | الكفر الجديد | الجماليه | Transformer | ND-DKH-33-K0107-TR001 | 2026-07-13 | هوائى الاتحاد | A5 | 31 | 31.8311 | 2026-07-16 | 221 | 500/5 | 300 | محطة المعالجة بالكفر الجديد | NDC-DKH-33-K00107 | خاص
9824 | 83019493 | 8920022023437769976 | PO: 50/2024/2025 | ESMC | CL730d22H | ND-DKH-33-sb0032 | غير مباشر | NDEDC | قطاع شمال الدقهلية | هندسة ميت سلسيل | الكردى | دكرنس الجديده | Transformer | ND-DKH-33-sb0032 | 2026-07-14 | الكردى | A5 | 31 | 31.7681 | 2026-07-16 | 221 | 600/5 | 800 | المعالجة | NDC-DKH-33-K00081 | خاص
9825 | 83019543 | 8920022023437769984 | PO: 50/2024/2025 | ESMC | CL730d22H | ND-DKH-33-K0156 | غير مباشر | NDEDC | قطاع شمال الدقهلية | هندسة ميت سلسيل | الخضيرى | دكرنس الجديده | Transformer | ND-DKH-33-K0156 | 2026-07-14 | الكردى | A5 | 31 | 31.7814 | 2026-07-16 | 221 | 500/5 | 200 | محطة رافع رى التل | NDC-DKH-33-K00156 | خاص
9826 | 83008586 | 8920022032143824371 | PO: 50/2024/2025 | ESMC | CL730d22H | NDC-DKH-43-K00246 | مغذي شرف الدين - محول ياسر محمد الشواف | NDEDC | قطاع جنوب الدقهلية | هندسة شرق المنصورة | مدينة المنصورة | محطة محولات قولنجيل | Transformer | NDC-DKH-43-K00246 | 2026-07-16 | مغذي شرف الدين - محول ياسر محمد الشواف | A4 | 0 | 0 | 2026-07-16 | 326 | 1500/5 | 500 | ياسر محمد الشواف | NDC-DKH-43-K00246 | عام
9827 | 83008583 | 8920022032143824439 | PO: 50/2024/2025 | ESMC | CL730d22H | NDC-DKH-43-K00418 | مغذي الشال - محول محمد عبد اللطيف | NDEDC | قطاع جنوب الدقهلية | هندسة شرق المنصورة | مدينة المنصورة | محطة محولات ميت الصارم | Transformer | NDC-DKH-43-K00418 | 2026-07-16 | مغذي الشال - محول محمد عبد اللطيف | A4 | 0 | 0 | 2026-07-16 | 326 | 600/5 | 300 | محمد عبد اللطيف أحمد حسن | NDC-DKH-43-K00418 | عام
9828 | 83008590 | 8920022032143824413 | PO: 50/2024/2025 | ESMC | CL730d22H | NDC-DKH-43-K00325 | مغذي صلاح الدين - محول عبد العزيز السيد ودعاء عبد الرحيم | NDEDC | قطاع جنوب الدقهلية | هندسة شرق المنصورة | مدينة المنصورة | محطة محولات قولنجيل | Transformer | NDC-DKH-43-K00325 | 2026-07-16 | مغذي صلاح الدين - محول عبد العزيز السيد ودعاء عبد الرحيم | A4 | 0 | 0 | 2026-07-16 | 326 | 1200/5 | 500 | عبد العزيز السيد ودعاء عبد الرحيم | NDC-DKH-43-K00325 | عام
9829 | 83008584 | 8920022032143824447 | PO: 50/2024/2025 | ESMC | CL730d22H | NDC-DKH-43-K00685 | مغذي الشال - محول ناصر علام | NDEDC | قطاع جنوب الدقهلية | هندسة شرق المنصورة | مدينة المنصورة | محطة محولات ميت الصارم | Transformer | NDC-DKH-43-K00685 | 2026-07-16 | مغذي الشال - محول ناصر علام | A4 | 0 | 0 | 2026-07-16 | 326 | 600/5 | 300 | ناصر علام | NDC-DKH-43-K00685 | عام
9830 | 83008589 | 8920022032143824355 | PO: 50/2024/2025 | ESMC | CL730d22H | NDC-DKH-43-K00419 | مغذي الشال - محول مصطفى امين حجازي | NDEDC | قطاع جنوب الدقهلية | هندسة شرق المنصورة | مدينة المنصورة | محطة محولات ميت الصارم | Transformer | NDC-DKH-43-K00419 | 2026-07-16 | مغذي الشال - محول مصطفى امين حجازي | A4 | 0 | 0 | 2026-07-16 | 326 | 500/5 | 300 | مصطفى امين حجازى | NDC-DKH-43-K00419 | عام
9831 | 83008587 | 8920022032143824363 | PO: 50/2024/2025 | ESMC | CL730d22H | NDC-DKH-43-K00234 | مغذي شرف الدين - محول أحمد محمد حسانين العمريطى | NDEDC | قطاع جنوب الدقهلية | هندسة شرق المنصورة | مدينة المنصورة | محطة محولات قولنجيل | Transformer | NDC-DKH-43-K00234 | 2026-07-16 | مغذي شرف الدين - محول أحمد محمد حسانين العمريطى | A4 | 0 | 0 | 2026-07-16 | 326 | 400/5 | 200 | أحمد محمد حسانين العمريطى | NDC-DKH-43-K00234 | عام
9832 | 83016622 | 8920022032143834784 | PO: 50/2024/2025 | ESMC | CL730d22H | ND-DKH-34-K0227 | تم تركيب عداد سمارت على محول خاص ام نوار منيه النصر | NDEDC | قطاع شمال الدقهلية | هندسة منية النصر | نجير | الزرقا | Compact | ND-DKH-34-K0227 | 2026-07-16 | مغذى منيه النصر 1 محطة محولات الزرقا | A5 | 25 | 26 | 2026-07-16 | 220 | 500/5 | 300 | رافع نجير ام نوار | NDC-DKH-34-K00227 | خاص
9833 | 83016002 | 8920022032143834776 | PO: 50/2024/2025 | ESMC | CL730d22H | ND-DKH-34-K0231 | تم تركيب عداد سمارت على محول ام نوار بنجير | NDEDC | قطاع شمال الدقهلية | هندسة منية النصر | نجير | الزرقا | Compact | ND-DKH-34-K0231 | 2026-07-16 | مغذى منيه النصر 2 محطة محولات الزرقا | A5 | 25 | 26 | 2026-07-16 | 220 | 500/5 | 300 | رافع نجير ام نوار | NDC-DKH-34-K00227 | خاص
9834 | 83008581 | 8920022032143824389 | PO: 50/2024/2025 | ESMC | CL730d22H | NDC-DKH-43-K00572 | مغذي الفضالي - محول طارق النجار | NDEDC | قطاع جنوب الدقهلية | هندسة شرق المنصورة | مدينة المنصورة | محطة محولات منية سندوب | Transformer | NDC-DKH-43-K00572 | 2026-07-16 | مغذي الفضالي - محول طارق النجار | A4 | 0 | 0 | 2026-07-16 | 326 | 200/5 | 100 | طارق النجار | NDC-DKH-43-K00572
9835 | 83008588 | 8920022032143824421 | PO: 50/2024/2025 | ESMC | CL730d22H | NDC-DKH-43-K00408 | مغذي الفضالي - محول ورثة السيد محمد عبد الرحمن | NDEDC | قطاع جنوب الدقهلية | هندسة شرق المنصورة | مدينة المنصورة | محطة محولات منية سندوب | Transformer | NDC-DKH-43-K00408 | 2026-07-16 | مغذي الفضالي - محول ورثة السيد محمد عبد الرحمن | A4 | 0 | 0 | 2026-07-16 | 326 | 1200/5 | 800 | ورثه السيد محمد عبد الرحمن | NDC-DKH-43-K00708 | عام
9836 | 83008585 | 8920022032143824397 | PO: 50/2024/2025 | ESMC | CL730d22H | NDC-DKH-43-K00230 | مغذي شرف الدين - محول اكرم عبد الغني | NDEDC | قطاع جنوب الدقهلية | هندسة شرق المنصورة | مدينة المنصورة | محطة محولات قولنجيل | Transformer | NDC-DKH-43-K00230 | 2026-07-16 | مغذي شرف الدين - محول اكرم عبد الغني | A4 | 0 | 0 | 2026-07-16 | 326 | 800/5 | 500 | اكرم عبد الغنى | NDC-DKH-43-K00230 | عام
9837 | 83008582 | 8920022032143824405 | PO: 50/2024/2025 | ESMC | CL730d22H | NDC-DKH-43-K00231 | مغذي شرف الدين - محول هشام الطرشوبى | NDEDC | قطاع جنوب الدقهلية | هندسة شرق المنصورة | مدينة المنصورة | محطة محولات قولنجيل | Transformer | NDC-DKH-43-K00231 | 2026-07-16 | مغذي شرف الدين - محول هشام الطرشوبى | A4 | 0 | 0 | 2026-07-16 | 326 | 1250/5 | 800 | هشام الطرشوبى | NDC-DKH-43-K00231 | عام
9838 | 83013745 | 8920022032143822060 | PO: 50/2024/2025 | ESMC | CL730d22H | NDC-DKH-LVOH-47-PMT00039 | مغذى الغراقة محول المشترك (الغراقة) معلق | NDEDC | قطاع جنوب الدقهلية | هندسة اجا | الغراقة | محطة محولات أجا | Transformer | NDC-DKH-LVOH-47-PMT00039 | 2026-07-15 | مغذى الغراقة | A4 | 30.8815 | 31.3202 | 2026-07-16 | 332 | 400/5 | 200 | المشترك | NDC-DKH-47-K00108 | عام
9839 | 83013746 | 8920022032143822045 | PO: 50/2024/2025 | ESMC | CL730d22H | NDC-DKH-LVOH-47-PMT00038 | مغذى الغراقة محول الوحدة (الغراقة) معلق | NDEDC | قطاع جنوب الدقهلية | هندسة اجا | الغراقة | محطة محولات أجا | Transformer | NDC-DKH-LVOH-47-PMT00038 | 2026-07-15 | مغذى الغراقة | A4 | 30.8802 | 31.327 | 2026-07-16 | 332 | 400/5 | 200 | الوحدة المحلية | NDC-DKH-47-K00118 | عام
9840 | 83013741 | 8920022032143822052 | PO: 50/2024/2025 | ESMC | CL730d22H | NDC-DKH-LVOH-47-PMT00026 | مغذى كفر عوض محول الطبال (كفر عوض) | NDEDC | قطاع جنوب الدقهلية | هندسة اجا | كفر عوض | محطة محولات أجا | Transformer | NDC-DKH-LVOH-47-PMT00026 | 2026-07-15 | مغذى كفر عوض | A4 | 30.8912 | 31.2761 | 2026-07-16 | 332 | 300/5 | 160 | الطبال | NDC-DKH-LVOH-47-PMT00026 | عام
9841 | 83013743 | 8920022032143822086 | PO: 50/2024/2025 | ESMC | CL730d22H | NDC-DKH-LVOH-47-PMT00023 | مغذى كفر عوض محول رقم 1(عزبة المغربى) معلق | NDEDC | قطاع جنوب الدقهلية | هندسة اجا | عزبة المغربي | محطة محولات أجا | Transformer | NDC-DKH-LVOH-47-PMT00023 | 2026-07-15 | مغذى كفر عوض | A4 | 30.8968 | 31.2788 | 2026-07-16 | 332 | 300/5 | 200 | رقم 1 | NDC-DKH-47-K00055 | عام
9842 | 83013742 | 8920022032143822078 | PO: 50/2024/2025 | ESMC | CL730d22H | NDC-DKH-LVOH-47-PMT00018 | مغذى البساتين محول رقم1 (م.عبدالنبى) معلق | NDEDC | قطاع جنوب الدقهلية | هندسة اجا | م عبدالنبي | محطة محولات أجا | Transformer | NDC-DKH-LVOH-47-PMT00018 | 2026-07-15 | مغذى البساتين | A4 | 30.9057 | 31.2815 | 2026-07-16 | 332 | 300/5 | 200 | رقم 1 | NDC-DKH-47-K00055 | عام
9843 | 83012547 | 8920022032143822037 | PO: 50/2024/2025 | ESMC | CL730d22H | NDC-DKH-LVOH-47-PMT00013 | مغذى البساتين محول البرج (البساتين ) معلق | NDEDC | قطاع جنوب الدقهلية | هندسة اجا | البساتين | محطة محولات أجا | Transformer | NDC-DKH-LVOH-47-PMT00013 | 2026-07-15 | مغذى البساتين | A4 | 30.8903 | 31.2557 | 2026-07-16 | 332 | 300/5 | 200 | البرج | NDC-DKH-LVOH-47-PMT00013 | عام
9844 | 83013749 | 8920022032143822011 | PO: 50/2024/2025 | ESMC | CL730d22H | NDC-DKH-LVOH-47-PMT00150 | مغذى البساتين محول الطويل (البساتين ) معلق | NDEDC | قطاع جنوب الدقهلية | هندسة اجا | البساتين | محطة محولات أجا | Transformer | NDC-DKH-LVOH-47-PMT00150 | 2026-07-15 | مغذى البساتين | A4 | 30.8891 | 31.2584 | 2026-07-16 | 332 | 400/5 | 200 | الطويل | NDC-DKH-47-K00106 | عام
9845 | 83012541 | 8920022032143822029 | PO: 50/2024/2025 | ESMC | CL730d22H | NDC-DKH-LVOH-47-PMT00017 | مغذى شبراويش الحريصة ب (شبراويش ) معلق | NDEDC | قطاع جنوب الدقهلية | هندسة اجا | شبراويش | محطة محولات أجا | Transformer | NDC-DKH-LVOH-47-PMT00017 | 2026-07-15 | مغذى شبراويش | A4 | 30.8742 | 31.2577 | 2026-07-16 | 332 | 500/5 | 300 | الحريصة ب | NDC-DKH-LVOH-47-PMT00017 | عام
9846 | 83013744 | 8920022032143821641 | PO: 50/2024/2025 | ESMC | CL730d22H | NDC-DKH-LVOH-47-PMT00016 | مغذى شبراويش محول احمد عيد (شبراويش ) معلق | NDEDC | قطاع جنوب الدقهلية | هندسة اجا | شبراويش | محطة محولات أجا | Transformer | NDC-DKH-LVOH-47-PMT00016 | 2026-07-15 | مغذى شبراويش | A4 | 30.2522 | 31.2522 | 2026-07-16 | 332 | 400/5 | 200 | احمد عيد | NDC-DKH-LVOH-47-PMT00016 | عام
9847 | 83012543 | 8920022032143821666 | PO: 50/2024/2025 | ESMC | CL730d22H | NDC-DKH-LVOH-47-PMT00030 | مغذى صهرجت محول المصرف (صهرجت ) معلق | NDEDC | قطاع جنوب الدقهلية | هندسة اجا | صهرجت | محطة محولات دماص | Transformer | NDC-DKH-LVOH-47-PMT00030 | 2026-07-15 | مغذى صهرجت الصغرى | A4 | 30.786 | 31.2706 | 2026-07-16 | 332 | 300/5 | 200 | المصرف | NDC-DKH-47-K00193 | عام
9848 | 83012548 | 8920022032143822102 | PO: 50/2024/2025 | ESMC | CL730d22H | NDC-DKH-47-K00152 | مغذى صهرجت محول العمايرة (صهرجت ) | NDEDC | قطاع جنوب الدقهلية | هندسة اجا | صهرجت | محطة محولات دماص | Transformer | NDC-DKH-47-K00152 | 2026-07-15 | مغذى صهرجت الصغرى | A4 | 30.7992 | 31.2748 | 2026-07-16 | 332 | 500/5 | 300 | العمايره | NDC-DKH-47-K00152 | عام
9849 | 83012546 | 8920022023438658699 | PO: 50/2024/2025 | ESMC | CL730d22H | NDC-DKH-LVOH-47-PMT0008 | مغذى شبراويش محول رقم 1(شيوة الغربية) | NDEDC | قطاع جنوب الدقهلية | هندسة اجا | شيوه الغربية | محطة محولات أجا | Transformer | NDC-DKH-LVOH-47-PMT0008 | 2026-07-15 | مغذى شبراويش | A4 | 30.8665 | 31.2651 | 2026-07-16 | 332 | 400/5 | 200 | رقم 1 | NDC-DKH-47-K00266 | عام
9850 | 83012809 | 8920022023438658707 | PO: 50/2024/2025 | ESMC | CL730d22H | NDC-DKH-LVOH-47-PMT0007 | مغذى م.دمسيس محول عزبة السواقى (شيوة الشرقية) | NDEDC | قطاع جنوب الدقهلية | هندسة اجا | شيوة الشرقية | محطة محولات دماص | Transformer | NDC-DKH-LVOH-47-PMT0007 | 2026-07-15 | مغذى ميت دمسيس | A4 | 30.8585 | 31.2709 | 2026-07-16 | 332 | 400/5 | 200 | عزبة السواقى | NDC-DKH-LVOH-47-PMT0007 | عام
9851 | 83012544 | 8920022023438658608 | PO: 50/2024/2025 | ESMC | CL730d22H | NDC-DKH-LVOH-47-PMT00022 | مغذى كفر عوض محول رقم1 (عزبة ابو عوض) | NDEDC | قطاع جنوب الدقهلية | هندسة اجا | عزبة ابو عوض | محطة محولات أجا | Transformer | NDC-DKH-LVOH-47-PMT00022 | 2026-07-15 | مغذى كفر عوض | A4 | 30.9135 | 31.2888 | 2026-07-16 | 332 | 400/5 | 200 | رقم 1 | NDC-DKH-47-K00055 | عام
9852 | 83012549 | 8920022023438658640 | PO: 50/2024/2025 | ESMC | CL730d22H | NDC-DKH-LVOH-47-PMT00021 | مغذى كفر عوض محول رقم1 (عزبة االشعراوى) | NDEDC | قطاع جنوب الدقهلية | هندسة اجا | عزبة الشعراوى | محطة محولات أجا | Transformer | NDC-DKH-LVOH-47-PMT00021 | 2026-07-15 | مغذى كفر عوض | A4 | 30.8796 | 31.2751 | 2026-07-16 | 332 | 200/5 | 100 | رقم 1 | NDC-DKH-47-K00055 | عام
9779 | 83008409 | 8920022032143826145 | PO: 50/2024/2025 | ESMC | CL730d22H | ND-KSH-18-K0079-TR01 | محول ابوديه | NDEDC | قطاع كفر الشيخ | هندسة مدينة الحامول | م.م.الحامول-مغذي المركز2-محول ابوديه | م.م.الحامول | Transformer | ND-KSH-18-K0079-TR01 | 2026-07-14 | مغذي المركز 2 | A5 | 31 | 31.1551 | 2026-07-15 | 451 | 1200/5 | 500 |  | NDC-KSH-18-K | خاص
9780 | 83008405 | 8920022032143826186 | PO: 50/2024/2025 | ESMC | CL730d22H | NDC-KSH-18-K0 | محول رافع مياه صرف صحي تريان | NDEDC | قطاع كفر الشيخ | هندسة مدينة الحامول | م.م.الحامول-مغذي المركز1-محول رافع مياه صرف صحي تريان | م.م.الحامول | Transformer | NDC-KSH-18-K0 | 2026-07-14 | مغذي المركز1 | A5 | 31 | 31.1484 | 2026-07-15 | 451 | 400/5 | 200 |  | NDC-KSH-18-K | خاص
9781 | 83015035 | 8920022023437749945 | PO: 50/2024/2025 | ESMC | CL730d22H | K00317 | خروج كشك الخلايفه | NDEDC | قطاع جنوب الدقهلية | هندسة قري المنصورة 2 | منية محلة دمنه | م.م.قولنجيل | Transformer | K00317 | 2026-07-15 | - | A4 | 31 | 31.4945 | 2026-07-15 | 331 | 400/5 | 200 | الخلايفه | NDC-DKH-54-K00317 | عام
9782 | 83015039 | 8920022023437749952 | PO: 50/2024/2025 | ESMC | CL730d22H | K00128 | خروج كشك المستشفى | NDEDC | قطاع جنوب الدقهلية | هندسة قري المنصورة 2 | منية محلة دمنه | م.م.قولنجيل | Transformer | K00128 | 2026-07-15 | - | A4 | 31 | 31.4998 | 2026-07-15 | 331 | 500/5 | 300 | المستشفى | NDC-DKH-54-K00121 | عام
9783 | 83015034 | 8920022023437749911 | PO: 50/2024/2025 | ESMC | CL730d22H | K00183 | خروج كشك الجديد | NDEDC | قطاع جنوب الدقهلية | هندسة قري المنصورة 2 | كفر العلو | م.م.قولنجيل | Transformer | K00183 | 2026-07-15 | - | A4 | 31 | 31.4918 | 2026-07-15 | 331 | 400/5 | 200 | الجديد | NDC-DKH-54-K00181 | عام
9784 | 83019028 | 8920022032143828695 | PO: 50/2024/2025 | ESMC | CL730d22H | NDC-KSH-22-K0213 | طنباره الشرقيه | NDEDC | قطاع كفر الشيخ | هندسة بيلا | طنباره الشرقيه | بيلا | Transformer | NDC-KSH-22-K0213 | 2026-07-15 | مغذى حلمى حسين | A5 | 0 | 0 | 2026-07-15 | 453 | 300/5 | 100 | محطه رفع طوارئ طنبارة الشرقيه | NDC-KSH-22-K0213 | خاص
9785 | 83013491 | 8920022023438658665 | PO: 50/2024/2025 | ESMC | CL730d22H | K00126 | خروج حجرة البحر 1 | NDEDC | قطاع جنوب الدقهلية | هندسة قري المنصورة 2 | سلامون | م.م.قولنجيل | Transformer | K00126 | 2026-07-15 | - | A4 | 31 | 31.4638 | 2026-07-15 | 331 | 2000/5 | 1000 | البحر | NDC-DKH-54-K00281 | عام
9786 | 83013493 | 8920022023438658772 | PO: 50/2024/2025 | ESMC | CL730d22H | K00500 | خروج كشك الجنينة | NDEDC | قطاع جنوب الدقهلية | هندسة قري المنصورة 2 | سلامون | م.م.قولنجيل | Transformer | K00500 | 2026-07-15 | - | A4 | 31 | 31.4733 | 2026-07-15 | 331 | 320/5 | 200 | الجنينة | NDC-DKH-54-K00130 | عام
9787 | 83019023 | 8920022032143828596 | PO: 50/2024/2025 | ESMC | CL730d22H | NDC-KSH-22-K0333 | طنبارة الغربية | NDEDC | قطاع كفر الشيخ | هندسة بيلا | طنباره الغربية | بيلا | Transformer | NDC-KSH-22-K0333 | 2026-07-15 | مغذى الكراكات | A5 | 0 | 0 | 2026-07-15 | 453 | 400/5 | 300 | محطة مياة طنبارة الغربية | NDC-KSH-22-K0333 | خاص
9788 | 83019024 | 8920022032143828653 | PO: 50/2024/2025 | ESMC | CL730d22H | NDC-KSH-22-K0334 | محطة الجميزة | NDEDC | قطاع كفر الشيخ | هندسة بيلا | ع نيل | بيلا | Transformer | NDC-KSH-22-K0334 | 2026-07-15 | مغذى الكراكات | A5 | 0 | 0 | 2026-07-15 | 453 | 300/5 | 200 | محطة رفع طوارئ الجميزة | NDC-KSH-22-K0334 | خاص
9789 | 83019029 | 8920022032143828646 | PO: 50/2024/2025 | ESMC | CL730d22H | NDC-KSH-22-K0336 | السيوفى | NDEDC | قطاع كفر الشيخ | هندسة بيلا | السيوفى | بيلا | Transformer | NDC-KSH-22-K0336 | 2026-07-15 | مغذى الحوه | A5 | 0 | 0 | 2026-07-15 | 453 | 300/5 | 160 | الادارة العامة لغرب الدقهلية -السيوفى | NDC-KSH-22-K0336 | خاص
9790 | 83018935 | 8920022032143828638 | PO: 50/2024/2025 | ESMC | CL730d22H | NDC-KSH-22-K0325 | الشرفا | NDEDC | قطاع كفر الشيخ | هندسة بيلا | الشرفا | بيلا | Transformer | NDC-KSH-22-K0325 | 2026-07-15 | مغذى الحوه | A5 | 0 | 0 | 2026-07-15 | 453 | 600/5 | 200 | محطة رفع طوارئ الشرفا | NDC-KSH-22-K0325 | خاص
9791 | 83018938 | 8920022032143828620 | PO: 50/2024/2025 | ESMC | CL730d22H | NDC-KSH-22-PMT0081 | حازق | NDEDC | قطاع كفر الشيخ | هندسة بيلا | حازق | بيلا | Transformer | NDC-KSH-22-PMT0081 | 2026-07-15 | مغذى الحوه | A5 | 0 | 0 | 2026-07-15 | 453 | 300/5 | 300 | محطة رفع طوارئ حازق | NDC-KSH-22-PMT0081 | خاص
9792 | 83018939 | 8920022032143828604 | PO: 50/2024/2025 | ESMC | CL730d22H | NDC-KSH-22-PMT0079 | العرب | NDEDC | قطاع كفر الشيخ | هندسة بيلا | الحوة | بيلا | Transformer | NDC-KSH-22-PMT0079 | 2026-07-15 | مغذى الحوه | A5 | 0 | 0 | 2026-07-15 | 453 | 200/5 | 160 | محطة رفع طوارئ العرب | NDC-KSH-22-PMT0079 | خاص
9793 | 83019027 | 8920022032143828612 | PO: 50/2024/2025 | ESMC | CL730d22H | NDC-KSH-22-K0332 | كوم الارز | NDEDC | قطاع كفر الشيخ | هندسة بيلا | كوم الارز | بيلا | Transformer | NDC-KSH-22-K0332 | 2026-07-15 | مغذى الكراكات | A5 | 0 | 0 | 2026-07-15 | 453 | 300/5 | 200 | محطة رفع طوارئ كوم الارز | NDC-KSH-22-K0332 | خاص
9794 | 83018936 | 8920022032143828547 | PO: 50/2024/2025 | ESMC | CL730d22H | NDC-KSH-22-K0308 | الكوم الطويل | NDEDC | قطاع كفر الشيخ | هندسة بيلا | الكوم الطويل | بيلا | Transformer | NDC-KSH-22-K0308 | 2026-07-15 | مغذى الكوم الطويل | A5 | 0 | 0 | 2026-07-15 | 453 | 500/5 | 300 | محطه صرف الكوم الطويل الرئيسيه | NDC-KSH-22-K0308 | عام
9795 | 83003617 | 8920022023437747683 | PO: 50/2024/2025 | ESMC | CL730d22H | NDC-KSH-22-K0256 | المضنى | NDEDC | قطاع كفر الشيخ | هندسة بيلا | المضنى ابوبدوى | بيلا | Transformer | NDC-KSH-22-K0256 | 2026-07-15 | ابوبدوى | A4 | 0 | 0 | 2026-07-15 | 453 | 500/5 | 300 | محول المضني | NDC-KSH-22-K00256 | عام
9796 | 83021771 | 8920022032143826152 | PO: 50/2024/2025 | ESMC | CL730d22H | k36 | الصحي 2 | NDEDC | قطاع كفر الشيخ | هندسة مدينة الحامول | الحامول | م.م.الحامول | Feeder Outgoing | k36 | 2026-06-14 | محطة محولات الحامول | A1 | 0 | 0 | 2026-07-15 | 451 | 400/5 | - |  | NDC-KSH-18-K | خاص
9797 | 83010312 | 8920022032143824462 | PO: 50/2024/2025 | ESMC | CL730d22H | NDC-DKH-43-K00711 | مغذي الفضالي - محول احمد الشبراوي | NDEDC | قطاع جنوب الدقهلية | هندسة شرق المنصورة | مدينة المنصورة | محطة محولات منية سندوب | Transformer | NDC-DKH-43-K00711 | 2026-07-15 | مغذي الفضالي - محول احمد الشبراوي | A4 | 0 | 0 | 2026-07-15 | 326 | 400/5 | 200 | احمد الشبراوي | NDC-DKH-43-K00711 | عام
9798 | 83010319 | 8920022032143824454 | PO: 50/2024/2025 | ESMC | CL730d22H | NDC-DKH-43-K00593 | مغذي السلكاوي - محول محمد عثمان الابراشي 2 | NDEDC | قطاع جنوب الدقهلية | هندسة شرق المنصورة | مدينة المنصورة | محطة محولات منية سندوب | Transformer | NDC-DKH-43-K00593 | 2026-07-15 | مغذي السلكاوي - محول محمد عثمان الابراشي 2 | A4 | 0 | 0 | 2026-07-15 | 326 | 500/5 | 300 | محمد عثمان الابراشى 2 | NDC-DKH-43-K00593 | عام
9799 | 83010315 | 8920022032143824470 | PO: 50/2024/2025 | ESMC | CL730d22H | NDC-DKH-43-K00426 | مغذي المنزلاوي - محول مدرسة التجارة | NDEDC | قطاع جنوب الدقهلية | هندسة شرق المنصورة | مدينة المنصورة | محطة محولات ميت الصارم | Transformer | NDC-DKH-43-K00426 | 2026-07-15 | مغذي المنزلاوي - محول مدرسة التجارة | A4 | 0 | 0 | 2026-07-15 | 326 | 2000/5 | 800 | مدرسه التجاره | NDC-DKH-43-K00426 | عام
9800 | 83019022 | 8920022032143828539 | PO: 50/2024/2025 | ESMC | CL730d22H | NDC-KSH-22-K039 | الكوم الطويل | NDEDC | قطاع كفر الشيخ | هندسة بيلا | الكوم الطويل | بيلا | Transformer | NDC-KSH-22-K039 | 2026-07-15 | مغذى الكوم الطويل | A5 | 0 | 0 | 2026-07-15 | 453 | 200/5 | 200 | محطة صرف الكوم الطويل الفرعية | NDC-KSH-22-K0309 | خاص
9801 | 83010314 | 8920022032143824116 | PO: 50/2024/2025 | ESMC | CL730d22H | NDC-DKH-43-K00403 | مغذي مجاري شرق- محول عنايات الدسوقي | NDEDC | قطاع جنوب الدقهلية | هندسة شرق المنصورة | مدينة المنصورة | محطة محولات ميت الصارم | Transformer | NDC-DKH-43-K00403 | 2026-07-15 | مغذي مجاري شرق- محول عنايات الدسوقي | A4 | 0 | 0 | 2026-07-15 | 326 | 1250/5 | 500 | عنايات الدسوقى | NDC-DKH-43-K00403 | عام
9802 | 83010316 | 8920022032143824074 | PO: 50/2024/2025 | ESMC | CL730d22H | NDC-DKH-43-K00664 | مغذي الشواف - محول محمد محمود الشواف | NDEDC | قطاع جنوب الدقهلية | هندسة شرق المنصورة | مدينة المنصورة | محطة محولات منية سندوب | Transformer | NDC-DKH-43-K00664 | 2026-07-15 | مغذي الشواف - محول محمد محمود الشواف | A4 | 0 | 0 | 2026-07-15 | 326 | 500/5 | 300 | محمد محمود الشواف | NDC-DKH-43-K00411 | عام
9803 | 83010320 | 8920022032143824488 | PO: 50/2024/2025 | ESMC | CL730d22H | NDC-DKH-43-K00310 | مغذي المساحة - محمول مصطفى علي مراد | NDEDC | قطاع جنوب الدقهلية | هندسة شرق المنصورة | مدينة المنصورة | محطة محولات قولنجيل | Transformer | NDC-DKH-43-K00310 | 2026-07-15 | مغذي المساحة - محمول مصطفى علي مراد | A4 | 0 | 0 | 2026-07-15 | 326 | 500/5 | 500 | مصطفى على مراد | NDC-DKH-43-K00310 | عام
9804 | 83010317 | 8920022032143824108 | PO: 50/2024/2025 | ESMC | CL730d22H | NDC-DKH-43-K00365 | مغذي المهندسين - محول الانبا داوود | NDEDC | قطاع جنوب الدقهلية | هندسة شرق المنصورة | مدينة المنصورة | محطة محولات ميت الصارم | Transformer | NDC-DKH-43-K00365 | 2026-07-15 | مغذي المهندسين - محول الانبا داوود | A4 | 0 | 0 | 2026-07-15 | 326 | 800/5 | 500 | الانبا داوود وبالميلاد ايهاب | NDC-DKH-43-K00365 | عام
9805 | 83003170 | 8920022032143826129 | PO: 50/2024/2025 | ESMC | CL730d22H | NDC-KSH-18-K0033-TR01 | محول الجامع | NDEDC | قطاع كفر الشيخ | هندسة مدينة الحامول | م.م.الحامول-مغذي الشرقي-محول الجامع | م.م.الحامول | Transformer | NDC-KSH-18-K0033-TR01 | 2026-06-27 | مغذي الشرقي | A4 | 31 | 31.1497 | 2026-07-15 | 451 | 500/5 | 500 |  |  | عام
9806 | 83010313 | 8920022032143824496 | PO: 50/2024/2025 | ESMC | CL730d22H | NDC-DKH-43-K00364 | مغذي المهندسين - محول مساكن الشناوي | NDEDC | قطاع جنوب الدقهلية | هندسة شرق المنصورة | مدينة المنصورة | محطة محولات ميت الصارم | Transformer | NDC-DKH-43-K00364 | 2026-07-15 | مغذي المهندسين - محول مساكن الشناوي | A4 | 0 | 0 | 2026-07-15 | 326 | 800/5 | 500 | مساكن الشناوى | NDC-DKH-43-K00364 | عام
9807 | 83010082 | 8920022032143825774 | PO: 50/2024/2025 | ESMC | CL730d22H | ND-KSh-19-PMT-060 | 76 المنصور | NDEDC | قطاع كفر الشيخ | هندسة قرى الحامول | 76 المنصور | م م غرب المنصور | Transformer | ND-KSh-19-PMT-060 | 2026-05-26 | مغذي ابوغنام | A4 | 0 | 0 | 2026-07-15 | 452 | 200/5 | 100 |  | NDC-KSH-19-K | عام
9808 | 83010311 | 8920022032143824090 | PO: 50/2024/2025 | ESMC | CL730d22H | NDC-DKH-43-K00340 | مغذي صلاح الدين - محول مساعد البوسطة | NDEDC | قطاع جنوب الدقهلية | هندسة شرق المنصورة | مدينة المنصورة | محطة محولات قولنجيل | Transformer | NDC-DKH-43-K00340 | 2026-07-15 | مغذي صلاح الدين - محول مساعد البوسطة | A4 | 0 | 0 | 2026-07-15 | 326 | 1500/5 | 500 | البوسطة المساعد | NDC-DKH-43-K00340 | عام
9809 | 83010083 | 8920022032143825782 | PO: 50/2024/2025 | ESMC | CL730d22H | ND-KSh-19-PMT-054 | 82 المنصور | NDEDC | قطاع كفر الشيخ | هندسة قرى الحامول | 82 المنصور | م م غرب المنصور | Transformer | ND-KSh-19-PMT-054 | 2026-05-25 | مغذي الخريجين | A4 | 0 | 0 | 2026-07-15 | 452 | 1000/5 | 500 |  | NDC-KSH-19-K | عام
9810 | 83008763 | 8920022032143825659 | PO: 50/2024/2025 | ESMC | CL730d22H | ND-KSh-19-PMT-109 | علوة | NDEDC | قطاع كفر الشيخ | هندسة قرى الحامول | علوة | م م غرب المنصور | Transformer | ND-KSh-19-PMT-109 | 2026-05-15 | الطيبة | A4 | 0 | 0 | 2026-07-15 | 452 | 200/5 | 50 |  | NDC-KSH-19-K | عام
9811 | 83008762 | 8920022032143825667 | PO: 50/2024/2025 | ESMC | CL730d22H | ND-KSh-19-PMT-073 | 59 المنصور | NDEDC | قطاع كفر الشيخ | هندسة قرى الحامول | 59 المنصور | م م غرب المنصور | Transformer | ND-KSh-19-PMT-073 | 2026-05-15 | مغذي الطيبة | A4 | 0 | 0 | 2026-07-15 | 452 | 200/5 | 100 |  | NDC-KSH-19-K | عام
9812 | 83008765 | 8920022032143825675 | PO: 50/2024/2025 | ESMC | CL730d22H | ND-KSh-19-PMT-109 | تجمع عثمان | NDEDC | قطاع كفر الشيخ | هندسة قرى الحامول | تجمع عثمان | م م غرب المنصور | Transformer | ND-KSh-19-PMT-109 | 2026-05-15 | مغذي الطيبة | A4 | 0 | 0 | 2026-07-15 | 452 | 200/5 | 100 |  | NDC-KSH-19-K | عام
9813 | 83010318 | 8920022032143824082 | PO: 50/2024/2025 | ESMC | CL730d22H | NDC-DKH-43-K00533 | مغذي التهامي - محول احمد حسين العدوي | NDEDC | قطاع جنوب الدقهلية | هندسة شرق المنصورة | مدينة المنصورة | محطة محولات قولنجيل | Transformer | NDC-DKH-43-K00533 | 2026-07-15 | مغذي التهامي - محول احمد حسين العدوي | A4 | 0 | 0 | 2026-07-15 | 326 | 400/5 | 500 | أحمد حسين العدوى | NDC-DKH-43-K00533 | عام
9737 | 83017307 | 8920022023438660026 | PO: 50/2024/2025 | ESMC | CL730d22H | NDC-DKH-48-KOO182-TR01 | من محول جحا الي محول أحمد منصور | NDEDC | قطاع جنوب الدقهلية | هندسة مدينة ميت غمر | مدينه ميت غمر | ميت غمر القديمه | Transformer | NDC-DKH-48-KOO182-TR01 | 2026-07-14 | مغذي مركز التدريب | A5 | 30.7261 | 31.2695 | 2026-07-14 | 336 | 1000/5 | 500 | الجيزاوي | NDC-DKH-48-K00182 | خاص
9738 | 83013274 | 8920022032143826160 | PO: 50/2024/2025 | ESMC | CL730d22H | NDC-KSH-18-K0030-TR01 | محول المقابر | NDEDC | قطاع كفر الشيخ | هندسة مدينة الحامول | م.م.الحامول-مغذي الشرقي-محول المقابر | م.م.الحامول | Transformer | NDC-KSH-18-K0030-TR01 | 2026-06-27 | مغذي الشرقي | A4 | 31 | 31.1497 | 2026-07-14 | 451 | 500/5 | 250 | المقابر | NDC-KSH-18-K00030 | عام
9739 | 83010288 | 8920022032143823217 | PO: 50/2024/2025 | ESMC | CL730d22H | NDC-DKH-44-K00169 | تم التوصيل من لوحه التوزيع مشعل الى كشك صلاح شلبى السلخانة | NDEDC | قطاع جنوب الدقهلية | هندسة غرب المنصورة | ش السلخانه | منية سندوب | Transformer | NDC-DKH-44-K00169 | 2026-07-14 | مشعل | A4 | 31 | 31.44 | 2026-07-14 | 327 | 1200/5 | 500 | صلاح شلبى السلخانة | NDC-DKH-44-K00169 | عام
9741 | 83010146 | 8920022032143822185 | PO: 50/2024/2025 | ESMC | CL730d22H | NDC-DKH-44-K00767 | تم التوصيل من لوحه التوزيع الجلاء الى كشكقابل | NDEDC | قطاع جنوب الدقهلية | هندسة غرب المنصورة | ش عبد السلام عارف | محطه محولات ميت الصارم | Transformer | NDC-DKH-44-K00767 | 2026-07-14 | الجلاء | A4 | 31 | 31.3794 | 2026-07-14 | 327 | 1200/5 | 800 | قابل | NDC-DKH-44-K00767 | عام
9743 | 83009723 | 8920022032143835955 | PO: 50/2024/2025 | ESMC | CL730d22H | عبد العليم عبد الصمد | كشك | NDEDC | قطاع كفر الشيخ | هندسة مطوبس | الجمعيه | محطه محولات غرب البرلس | Transformer | عبد العليم عبد الصمد | 2026-07-13 | الجمعيه | A4 | 0 | 0 | 2026-07-14 | 450 | 200/5 | 100 |  |  | عام
9744 | 83009726 | 8920022032143835948 | PO: 50/2024/2025 | ESMC | CL730d22H | ابو موافي | كشك | NDEDC | قطاع كفر الشيخ | هندسة مطوبس | الجمعيه | محطه محولات غرب البرلس | Transformer | ابو موافي | 2026-07-13 | الجمعيه | A4 | 0 | 0 | 2026-07-14 | 450 | 200/5 | 100 |  |  | عام
9746 | 83009727 | 8920022032143835930 | PO: 50/2024/2025 | ESMC | CL730d22H | عابدين | كشك | NDEDC | قطاع كفر الشيخ | هندسة مطوبس | الجمعيه | محطه محولات غرب البرلس | Transformer | عابدين | 2026-07-13 | الجمعيه | A4 | 0 | 0 | 2026-07-14 | 450 | 200/5 | 100 |  |  | عام
9747 | 83013498 | 8920022023438659044 | PO: 50/2024/2025 | ESMC | CL730d22H | K00132 | خروج كشك الجامع الكبير | NDEDC | قطاع جنوب الدقهلية | هندسة قري المنصورة 2 | سلامون | م.م.قولنجيل | Transformer | K00132 | 2026-07-13 | - | A4 | 31 | 31.4623 | 2026-07-14 | 331 | 500/5 | 300 | الجامع الكبير | NDC-DKH-54-K00132 | عام
9748 | 83009647 | 8920022032143835963 | PO: 50/2024/2025 | ESMC | CL730d22H | وليد عبد الرحمن | كشك | NDEDC | قطاع كفر الشيخ | هندسة مطوبس | الجمعيه | محطه محولات غرب البرلس | Transformer | وليد عبد الرحمن | 2026-07-13 | الجمعيه | A4 | 0 | 0 | 2026-07-14 | 450 | 200/5 | 100 |  |  | عام
9749 | 83013497 | 8920022023438658947 | PO: 50/2024/2025 | ESMC | CL730d22H | K00123 | خروج حجرة سيدى ناصر | NDEDC | قطاع جنوب الدقهلية | هندسة قري المنصورة 2 | سلامون | م.م.قولنجيل | Transformer | K00123 | 2026-07-13 | - | A4 | 31 | 31.4603 | 2026-07-14 | 331 | 1250/5 | 800 | سيدى ناصر | NDC-DKH-54-K00123 | عام
9750 | 83009644 | 8920022032143835971 | PO: 50/2024/2025 | ESMC | CL730d22H | ليمونه | كشك | NDEDC | قطاع كفر الشيخ | هندسة مطوبس | الجمعيه | محطه محولات غرب البرلس | Transformer | ليمونه | 2026-07-13 | الجمعيه | A4 | 0 | 0 | 2026-07-14 | 450 | 200/5 | 100 |  |  | عام
9751 | 83009646 | 8920022032143835989 | PO: 50/2024/2025 | ESMC | CL730d22H | عبد الواحد العباسي | كشك | NDEDC | قطاع كفر الشيخ | هندسة مطوبس | الجمعيه | محطه محولات غرب البرلس | Transformer | عبد الواحد العباسي | 2026-07-13 | الجمعيه | A4 | 0 | 0 | 2026-07-14 | 450 | 200/5 | 100 |  |  | عام
9752 | 83013492 | 8920022023438659770 | PO: 50/2024/2025 | ESMC | CL730d22H | K00131 | خروج كشك عبدالحكم | NDEDC | قطاع جنوب الدقهلية | هندسة قري المنصورة 2 | سلامون | م.م.قولنجيل | Transformer | K00131 | 2026-07-13 | - | A4 | 31 | 31.4553 | 2026-07-14 | 331 | 1250/5 | 800 | عبدالحكم | NDC-DKH-54-K00131 | عام
9753 | 83009648 | 8920022032143836003 | PO: 50/2024/2025 | ESMC | CL730d22H | زعلوك | كشك | NDEDC | قطاع كفر الشيخ | هندسة مطوبس | الجمعيه | محطه محولات غرب البرلس | Transformer | زعلوك | 2026-07-13 | الجمعيه | A4 | 0 | 0 | 2026-07-14 | 450 | 200/5 | 100 |  |  | عام
9754 | 83013500 | 8920022023438658681 | PO: 50/2024/2025 | ESMC | CL730d22H | K00178 | خروج كشك ع . شديد | NDEDC | قطاع جنوب الدقهلية | هندسة قري المنصورة 2 | منشأة السلام | م.م.قولنجيل | Transformer | K00178 | 2026-07-13 | - | A4 | 31 | 31.4332 | 2026-07-14 | 331 | 300/5 | 200 | ع . شديد | NDC-DKH-54-K00178 | عام
9755 | 83013495 | 8920022023438658673 | PO: 50/2024/2025 | ESMC | CL730d22H | K00182 | خروج كشك القديم (النزهه) | NDEDC | قطاع جنوب الدقهلية | هندسة قري المنصورة 2 | منشأة السلام | م.م.قولنجيل | Transformer | K00182 | 2026-07-13 | - | A4 | 31 | 31.4682 | 2026-07-14 | 331 | 600/5 | 300 | القديم | NDC-DKH-54-K00071 | عام
9756 | 83014029 | 8920022032143834446 | PO: 50/2024/2025 | ESMC | CL730d22H | NDC-DKH-29-K00250 | سالم | NDEDC | قطاع شمال الدقهلية | هندسة المطرية | الطوابره | محطة محولات المطرية | Transformer | NDC-DKH-29-K00250 | 2026-07-14 | الطوابره | A4 | 31 | 33.6447 | 2026-07-14 | 225 | 100/5 | 50 | سالم خليل | NDC-DKH-29-K00107 | عام
9757 | 83014028 | 8920022032143834461 | PO: 50/2024/2025 | ESMC | CL730d22H | NDC-DKH-29-K00300 | شطا | NDEDC | قطاع شمال الدقهلية | هندسة المطرية | الحوته | محطة محولات المطرية | Transformer | NDC-DKH-29-K00300 | 2026-07-14 | الحوته | A4 | 31 | 30.6543 | 2026-07-14 | 225 | 300/5 | 200 | شطا | NDC-DKH-29-K00300 | عام
9758 | 83008285 | 8920022032143830782 | PO: 50/2024/2025 | ESMC | CL730d22H | NDC-DKH-29-K00158-p | غيرمباشر | NDEDC | قطاع شمال الدقهلية | هندسة المطرية | الحوته | محطة محولات المطرية | Feeder Incoming | NDC-DKH-29-K00158-p | 2026-07-14 | الحوته | A5 | 31 | 32.6865 | 2026-07-14 | 225 | 500/5 | 300 | القطب البلاسي | NDC-DKH-29-K00158 | خاص
9759 | 83014025 | 8920022032143834453 | PO: 50/2024/2025 | ESMC | CL730d22H | ND-DKH-29-K00-006 | غيرمباشر | NDEDC | قطاع شمال الدقهلية | هندسة المطرية | الحوته | محطة محولات المطرية | Transformer | ND-DKH-29-K00-006 | 2026-07-14 | الحوته | A4 | 31 | 31.5325 | 2026-07-14 | 225 | 300/5 | 200 | البلاسي 1 | ND-DKH-29-K00-006 | عام
9760 | 83013862 | 8920022023438659424 | PO: 50/2024/2025 | ESMC | CL730d22H | NDC-DKH-44-K00884 | تم التوصيل من لوحه التوزيع المحكمه الى كشك الدهمشاوى | NDEDC | قطاع جنوب الدقهلية | هندسة غرب المنصورة | ميدان الطميهى | محطه محولات قولنجيل | Transformer | NDC-DKH-44-K00884 | 2026-07-14 | المحكمه | A4 | 22 | 25 | 2026-07-14 | 327 | 1000/5 | 500 | الدهمشاوى | NDC-DKH-44-K00884 | عام
9761 | 83014022 | 8920022032143830063 | PO: 50/2024/2025 | ESMC | CL730d22H | NDC-DKH-29-K0007 | غيرمباشر | NDEDC | قطاع شمال الدقهلية | هندسة المطرية | الحوته | محطة محولات المطرية | Transformer | NDC-DKH-29-K0007 | 2026-07-14 | الحوته | A4 | 31 | 30.6434 | 2026-07-14 | 225 | 200/5 | 160 | الحوتة | NDC-DKH-29-K00135 | عام
9762 | 80604613 | 8920022032143834503 | PO: 50/2024/2025 | ESMC | CL730d22H | NDC-DKH-29-K0009 | العمارنه | NDEDC | قطاع شمال الدقهلية | هندسة المطرية | الطوابره | محطة محولات المطرية | Transformer | NDC-DKH-29-K0009 | 2026-07-14 | الحوته | A4 | 31 | 30.6844 | 2026-07-14 | 225 | 300/5 | 200 | العمارنة | ND-DKH-29-K00-009 | عام
9763 | 83014023 | 8920022032143830089 | PO: 50/2024/2025 | ESMC | CL730d22H | ND-DKH-29-K00010 | غيرمباشر | NDEDC | قطاع شمال الدقهلية | هندسة المطرية | الخلايفة | محطة محولات المطرية | Transformer | ND-DKH-29-K00010 | 2026-07-14 | الطوابره | A4 | 30.6465 | 31.6846 | 2026-07-14 | 225 | 200/5 | 160 | الخلايفة 1 | ND-DKH-29-K00010 | عام
9764 | 83019379 | 8920022023437751636 | PO: 50/2024/2025 | ESMC | CL730d22H | ميت طريف | محطة معالجة الجنينة1 | NDEDC | قطاع شمال الدقهلية | هندسة بني عبيد | م طريف | دكرنس الجديدة | Transformer | ميت طريف | 2026-07-14 | م م دكرنس الجديدة | A5 | 0 | 0 | 2026-07-14 | 219 | 1200/5 | 800 | محطة معالجةالجنينه | NDC-DKH-36-K00153 | خاص
9765 | 83019375 | 8920022023437751552 | PO: 50/2024/2025 | ESMC | CL730d22H | ميت طريف | محطة معالجة الجنينة2 | NDEDC | قطاع شمال الدقهلية | هندسة بني عبيد | م طريف | دكرنس الجديدة | Transformer | ميت طريف | 2026-07-14 | م م دكرنس الجديدة | A5 | 0 | 0 | 2026-07-14 | 219 | 1200/5 | 800 | محطة معالجةالجنينه | NDC-DKH-36-K00153 | خاص
9766 | 83004687 | 8920040112430007459 | PO: 50/2024/2025 | ESMC | CL730d22H | ND-KSh-19-PMT-200 | أولاد مسعود | NDEDC | قطاع كفر الشيخ | هندسة قرى الحامول | أولاد مسعود | م م غرب المنصور | Transformer | ND-KSh-19-PMT-200 | 2026-05-14 | مغذي ايطاليا | A4 | 0 | 0 | 2026-07-14 | 452 | 200/5 | 50 | أولاد مسعود | ND-KSh-19-PMT-200 | عام
9767 | 83002204 | 8920040112412468736 | PO: 50/2024/2025 | ESMC | CL730d22H | NDC-DMT-09-K00307-TR01 | لوحة المنخفض | NDEDC | قطاع دمياط | هندسة كفر البطيخ | الكحيل | الميناء | Transformer | NDC-DMT-09-K00307-TR01 | 2026-06-28 | لوحة توزيع كفر البطيخ | A4 | 0 | 0 | 2026-07-14 | 105 | 1000/5 | 500 | التل الجديد | NDC-DMT-09-K0030-TR01 | عام
9768 | 83010087 | 8920022032143825790 | PO: 50/2024/2025 | ESMC | CL730d22H | ND-KSh-19-PMT-073 | محول المظلة | NDEDC | قطاع كفر الشيخ | هندسة قرى الحامول | المظلة | م م غرب المنصور | Transformer | ND-KSh-19-PMT-073 | 2026-05-14 | مغذي ابو الدهب | A4 | 0 | 0 | 2026-07-14 | 452 | 1200/5 | 800 |  | NDC-KSH-19-K | عام
9769 | 83019488 | 8920022032143829511 | PO: 50/2024/2025 | ESMC | CL730d22H | ND-KSH-24-K00227- | خالد الشرقاوي | NDEDC | قطاع كفر الشيخ | هندسة فوه | السالمية | فوه | Transformer | ND-KSH-24-K00227- | 2026-07-11 | السالمية | A5 | 31 | 30.5951 | 2026-07-14 | 449 | 400/5 | 200 | خالد الشرقاوى | NDC-KSH-24-K00227 | خاص
9770 | 83019469 | 8920022032143829412 | PO: 50/2024/2025 | ESMC | CL730d22H | ND-KSH-24-PMT0092 | خالد النجار | NDEDC | قطاع كفر الشيخ | هندسة فوه | السالمية | فوه | Transformer | ND-KSH-24-PMT0092 | 2026-07-11 | السالمية | A5 | 31 | 30.6035 | 2026-07-14 | 449 | 400/5 | 200 | - | - | خاص
9771 | 83019716 | 8920022032143829487 | PO: 50/2024/2025 | ESMC | CL730d22H | ND-KSH-24-K00224- | ايمان عبادة | NDEDC | قطاع كفر الشيخ | هندسة فوه | السالمية | فوه | Transformer | ND-KSH-24-K00224- | 2026-07-11 | السالمية | A5 | 31 | 30.6027 | 2026-07-14 | 449 | 800/5 | 500 | - | - | خاص
9772 | 83019489 | 8920022032143829347 | PO: 50/2024/2025 | ESMC | CL730d22H | ND-KSH-24-K00231- | عبد الحميد عيد | NDEDC | قطاع كفر الشيخ | هندسة فوه | السالمية | فوه | Transformer | ND-KSH-24-K00231- | 2026-07-11 | السالمية | A5 | 31 | 30.604 | 2026-07-14 | 449 | 300/5 | 200 | - | - | خاص
9773 | 83019490 | 8920022032143829495 | PO: 50/2024/2025 | ESMC | CL730d22H | ND-KSH-24-K00232- | عبد الغني بيصار | NDEDC | قطاع كفر الشيخ | هندسة فوه | السالمية | فوه | Transformer | ND-KSH-24-K00232- | 2026-07-11 | السالمية | A5 | 31 | 30.6058 | 2026-07-14 | 449 | 800/5 | 500 | - | - | خاص
9774 | 83019468 | 8920022032143829107 | PO: 50/2024/2025 | ESMC | CL730d22H | ND-KSH-24-K00230- | صنع ابراهيم | NDEDC | قطاع كفر الشيخ | هندسة فوه | السالمية | فوه | Transformer | ND-KSH-24-K00230- | 2026-07-11 | السالمية | A5 | 31 | 30.6157 | 2026-07-14 | 449 | 600/5 | 500 | صنع إبراهيم | NDC-KSH-24-K00230 | خاص
9775 | 83008074 | 8920022032143829503 | PO: 50/2024/2025 | ESMC | CL730d22H | ND-KSH-24-K00225- | بلال نبوي ماجور | NDEDC | قطاع كفر الشيخ | هندسة فوه | السالمية | فوه | Transformer | ND-KSH-24-K00225- | 2026-07-11 | السالمية | A5 | 31 | 30.6141 | 2026-07-14 | 449 | 150/5 | 200 | بلال نبوى ماجور | NDC-KSH-24-K00225 | خاص
9776 | 83019481 | 8920022032143829453 | PO: 50/2024/2025 | ESMC | CL730d22H | ND-KSH-24-K00261- | محمد نبوي ماجور | NDEDC | قطاع كفر الشيخ | هندسة فوه | السالمية | فوه | Transformer | ND-KSH-24-K00261- | 2026-07-11 | السالمية | A5 | 31 | 30.6138 | 2026-07-14 | 449 | 800/5 | 500 | - | - | خاص
9777 | 83016680 | 8920022023437751875 | PO: 50/2024/2025 | ESMC | CL730d22H | NDC-DKH-31-PMT0098-P | عداد ذكي-عوادم القطن - مغذي ابو الاخضر | NDEDC | قطاع شمال الدقهلية | هندسة قري المنزلة | ابو الاخضر- المنزلة | محطة محولات الجمالية | Transformer | NDC-DKH-31-PMT0098-P | 2026-07-14 | لوحة توزيع العزيزة - مغذي ابو الاخضر | A5 | 31 | 31.882 | 2026-07-14 | 223 | 400/5 | 200 | عوادم القطن | NDC-DKH-31-PMT0098-P | خاص
9778 | 83019717 | 8920022032143829560 | PO: 50/2024/2025 | ESMC | CL730d22H | ND-KSH-24-K00205- | محطة رفع ابوطرطور | NDEDC | قطاع كفر الشيخ | هندسة فوه | عربان | فوه | Transformer | ND-KSH-24-K00205- | 2026-07-12 | عربان | A5 | 31 | 30.5565 | 2026-07-14 | 449 | 300/5 | 200 | محطة رفع أبوطرطور | NDC-KSH-24-K00205 | خاص
9690 | 83010287 | 8920022032143823183 | PO: 50/2024/2025 | ESMC | CL730d22H | NDC-DKH-44-K00599 | تم التوصيل من لوحه التوزيع مشعل الى كشك السقعان | NDEDC | قطاع جنوب الدقهلية | هندسة غرب المنصورة | حسين بك | محطه محولات منية سندوب | Transformer | NDC-DKH-44-K00599 | 2026-07-13 | مشعل | A4 | 31 | 31.3638 | 2026-07-13 | 327 | 1200/5 | 500 | السقعان | NDC-DKH-44-K00854
9691 | 83010282 | 8920022032143823175 | PO: 50/2024/2025 | ESMC | CL730d22H | NDC-DKH-44-K00846 | تم التوصيل من لوحه التوزيع المختلط الى كشك حسين بك | NDEDC | قطاع جنوب الدقهلية | هندسة غرب المنصورة | ش حسين بك | محطه محولات قولنجيل | Transformer | NDC-DKH-44-K00846 | 2026-07-13 | المختلط | A4 | 31 | 31.3852 | 2026-07-13 | 327 | 1200/5 | 800 | حسين بك | NDC-DKH-44-K00846 | عام
9692 | 83019209 | 8920022032143826657 | PO: 50/2024/2025 | ESMC | CL730d22H | Nsh | عبد المجيد يوسف عبد الكريم- لوحة توزيع النوايجة | NDEDC | قطاع كفر الشيخ | هندسة قرى شمال دسوق | العتيقى شابة | عبد المجيد يوسف عبد الكريم | Transformer | Nsh | 2026-05-12 | عبد المجيد يوسف عبد الكريم- لوحة توزيع النوايجة | A5 | 0 | 0 | 2026-07-13 | 447 | 800/5 | 500 |  |  | خاص
9693 | 83019325 | 8920022023437743617 | PO: 50/2024/2025 | ESMC | CL730d22H | Nsh | حنان عبد المنعم 119/5- لوحة توزيع دسوق الجديدة | NDEDC | قطاع كفر الشيخ | هندسة قرى شمال دسوق | البدالة | حنان عبد المنعم 119/5 | Transformer | Nsh | 2026-07-12 | حنان عبد المنعم 119/5- لوحة توزيع دسوق الجديدة | A5 | 0 | 0 | 2026-07-13 | 447 | 400/5 | 200 |  |  | خاص
9694 | 83014409 | 8920022023438657899 | PO: 50/2024/2025 | ESMC | CL730d22H | ND-DKH-50-K00157 | توصيل غير مباشر | NDEDC | قطاع جنوب الدقهلية | هندسة مدينة السنبلاوين | مدينة السنبلاوين | السنبلاوين الجديدة | Transformer | ND-DKH-50-K00157 | 2026-07-13 | خروج 9 ل.ت المعاهدة | A4 | 0 | 0 | 2026-07-13 | 333 | 400/5 | 200 | كشك المشاية الجديد | ND-DKH-50-K00157 | عام
9695 | 83015978 | 8920022032143834875 | PO: 50/2024/2025 | ESMC | CL730d22H | ND-DKH-34-K0189 | تم تركيب عداد سمارت على محول خاص صرف كفر علام | NDEDC | قطاع شمال الدقهلية | هندسة منية النصر | كفر علام | دكرنس الجديدة | Compact | ND-DKH-34-K0189 | 2026-07-12 | مغذى كفر علام 1 محطة محولات دكرنس الجديدة | A5 | 25 | 28 | 2026-07-13 | 220 | 150/5 | 100 | صرف كفر علام | NDC-DKH-34-K00189 | خاص
9696 | 83015980 | 8920022032143834834 | PO: 50/2024/2025 | ESMC | CL730d22H | ND-DKH-34-K0193 | تم تركيب عداد سمارت على محول خاص مدرسة الزراعه | NDEDC | قطاع شمال الدقهلية | هندسة منية النصر | كفر علام | دكرنس الجديدة | Compact | ND-DKH-34-K0193 | 2026-07-12 | مغذى كفر علام 2 محطة محولات دكرنس الجديدة | A5 | 25 | 28 | 2026-07-13 | 220 | 100/5 | 200 | مدرسة الزراعة | NDC-DKH-34-K00193 | خاص
9697 | 83016630 | 8920022032143834768 | PO: 50/2024/2025 | ESMC | CL730d22H | ND-DKH-34-K0218 | تم تركيب عداد سمارت على محول خاص صرف ميت تمامه | NDEDC | قطاع شمال الدقهلية | هندسة منية النصر | قرية ميت تمامه | الزرقا | Compact | ND-DKH-34-K0218 | 2026-07-12 | مغذى منيه النصر 1 محطة محولات الزرقا | A5 | 25 | 28 | 2026-07-13 | 220 | 200/5 | 100 | صرف ميت تمامة | NDC-DKH-34-K00218 | خاص
9698 | 83016621 | 8920022032143834750 | PO: 50/2024/2025 | ESMC | CL730d22H | ND-DKH-34-K0225 | تم تركيب عداد سمارت على محول خاص صرف البشمور | NDEDC | قطاع شمال الدقهلية | هندسة منية النصر | قؤية البشمور | الزرقا | Compact | ND-DKH-34-K0225 | 2026-07-12 | مغذى منيه النصر 1 محطة محولات الزرقا | A5 | 25 | 28 | 2026-07-13 | 220 | 200/5 | 100 | صرف البشمور | NDC-DKH-34-K00225 | خاص
9699 | 83016629 | 8920022032143834735 | PO: 50/2024/2025 | ESMC | CL730d22H | ND-DKH-34-K0225 | تم تركيب عداد سمارت على محول خاص سنترال البشمور | NDEDC | قطاع شمال الدقهلية | هندسة منية النصر | قرية البشمور | الزرقا | Compact | ND-DKH-34-K0225 | 2026-07-12 | مغذى منيه النصر 1 محطة محولات الزرقا | A5 | 25 | 28 | 2026-07-13 | 220 | 100/5 | 100 | سنترال البشمور | NDC-DKH-34-K00226 | خاص
9700 | 83002512 | 8920040112431367111 | PO: 50/2024/2025 | ESMC | CL730d22H | NDC-DKH-31-K00155-TR01 | عداد ذكي-محول وهبة الريس - مغذي الشيخة | NDEDC | قطاع شمال الدقهلية | هندسة قري المنزلة | الشيخة - المنزلة | محطة محولات المنزلة | Transformer | NDC-DKH-31-K00155-TR01 | 2026-07-13 | لوحة توزيع العزيزة - مغذي الشيخة | A4 | 31 | 31.9369 | 2026-07-13 | 223 | 500/5 | 160 | وهبة الريس | NDC-DKH-31-K00155 | عام
9701 | 83015977 | 8920022032143834743 | PO: 50/2024/2025 | ESMC | CL730d22H | ND-DKH-34-K0152 | تم تركيب عداد سمارت على محول خاص رافع مياه البجلات | NDEDC | قطاع شمال الدقهلية | هندسة منية النصر | قرية البجلات | دكرنس الجديدة | Compact | ND-DKH-34-K0152 | 2026-07-12 | مغذى البجلات محطة محولات دكرنس الجديدة | A5 | 25 | 28 | 2026-07-13 | 220 | 1000/5 | 500 | رافع مياه البجلات | NDC-DKH-34-K00152 | خاص
9702 | 83005249 | 8920040112431367747 | PO: 50/2024/2025 | ESMC | CL730d22H | NDC-DKH-31-K00148-TR01 | عداد ذكي-محول العربان المدرسة - مغذي الشبول | NDEDC | قطاع شمال الدقهلية | هندسة قري المنزلة | الشبول- المنزلة | محطة محولات المنزلة | Transformer | NDC-DKH-31-K00148-TR01 | 2026-07-13 | لوحة توزيع العزيزة - مغذي الشبول | A4 | 31 | 31.9783 | 2026-07-13 | 223 | 500/5 | 200 | العربان المدرسة | NDC-DKH-31-K00148 | عام
9703 | 83007472 | 8920040112431367708 | PO: 50/2024/2025 | ESMC | CL730d22H | NDC-DKH-31-K00084 | عداد ذكي-محول الرودة 1 - مغذي النسايمة | NDEDC | قطاع شمال الدقهلية | هندسة قري المنزلة | النسايمة - المنزلة | محطة محولات المنزلة | Transformer | NDC-DKH-31-K00084 | 2026-07-13 | لوحة توزيع العزيزة - مغذي النسايمة | A4 | 31 | 31.9879 | 2026-07-13 | 223 | 500/5 | 200 | الرودة 1 | NDC-DKH-31-K00084 | عام
9704 | 83016017 | 8920022023438657790 | PO: 50/2024/2025 | ESMC | CL730d22H | ND-DKH-50-K00071 | توصيل غير مباشر | NDEDC | قطاع جنوب الدقهلية | هندسة مدينة السنبلاوين | مدينة السنبلاوين | السنبلاوين الجديدة | Transformer | ND-DKH-50-K00071 | 2026-07-13 | خروج 10 ل.ت المعاهدة | A5 | 0 | 0 | 2026-07-13 | 333 | 600/5 | 300 | حجره الساحه الشعبيه | NDC-DKH-50-K00071 | خاص
9705 | 83005035 | 8920040112431367704 | PO: 50/2024/2025 | ESMC | CL730d22H | NDC-DKH-31-K00083 | عداد ذكي-محول الاربعين - مغذي النسايمة | NDEDC | قطاع شمال الدقهلية | هندسة قري المنزلة | النسايمة - المنزلة | محطة محولات المنزلة | Transformer | NDC-DKH-31-K00083 | 2026-07-13 | لوحة توزيع العزيزة - مغذي النسايمة | A4 | 31 | 31.9955 | 2026-07-13 | 223 | 800/5 | 500 | الاربعين | NDC-DKH-31-K00083 | عام
9706 | 83016019 | 8920022023438657808 | PO: 50/2024/2025 | ESMC | CL730d22H | ND-DKH-50-K00074 | توصيل غير مباشر | NDEDC | قطاع جنوب الدقهلية | هندسة مدينة السنبلاوين | مدينة السنبلاوين | السنبلاوين الجديدة | Transformer | ND-DKH-50-K00074 | 2026-07-13 | خروج 10 ل.ت المعاهدة | A5 | 0 | 0 | 2026-07-13 | 333 | 800/5 | 300 | كشك بنك مصر الخاص | NDC-DKH-50-K00074 | خاص
9707 | 83007476 | 8920040112431367714 | PO: 50/2024/2025 | ESMC | CL730d22H | NDC-DKH-31-PMT0040 | عداد ذكي-محول عزبة الاربعين - مغذي النسايمة | NDEDC | قطاع شمال الدقهلية | هندسة قري المنزلة | النسايمة - المنزلة | محطة محولات المنزلة | Transformer | NDC-DKH-31-PMT0040 | 2026-07-13 | لوحة توزيع العزيزة - مغذي النسايمة | A4 | 31 | 31.9847 | 2026-07-13 | 223 | 150/5 | 100 | عزبة الاربعين | NDC-DKH-31-PMT0040 | عام
9708 | 83016011 | 8920022023438657816 | PO: 50/2024/2025 | ESMC | CL730d22H | ND-DKH-50-K00040 | توصيل غير مباشر | NDEDC | قطاع جنوب الدقهلية | هندسة مدينة السنبلاوين | مدينة السنبلاوين | السنبلاوين الجديدة | Transformer | ND-DKH-50-K00040 | 2026-07-13 | خروج 6 ل.ت المعاهدة | A5 | 0 | 0 | 2026-07-13 | 333 | 1000/5 | 500 | حجره السنترال الخاص | NDC-DKH-50-K00040 | خاص
9709 | 83014623 | 8920022032143830907 | PO: 50/2024/2025 | ESMC | CL730d22H | NDC-DKH-31-PMT0033 | عداد ذكي-محول الغفارة - مغذي ميت شريف | NDEDC | قطاع شمال الدقهلية | هندسة قري المنزلة | اميت شريف - المنزلة | محطة محولات الجمالية | Transformer | NDC-DKH-31-PMT0033 | 2026-07-13 | لوحة توزيع العزيزة - مغذي النسايمة | A4 | 31 | 31.885 | 2026-07-13 | 223 | 500/5 | 200 | الغفارة | NDC-DKH-31-PMT0033 | عام
9710 | 83016020 | 8920022023438657824 | PO: 50/2024/2025 | ESMC | CL730d22H | ND-DKH-50-K00133 | توصيل غير مباشر | NDEDC | قطاع جنوب الدقهلية | هندسة مدينة السنبلاوين | مدينة السنبلاوين | السنبلاوين الجديدة | Transformer | ND-DKH-50-K00133 | 2026-07-13 | خروج 4 ل.ت القطع | A5 | 0 | 0 | 2026-07-13 | 333 | 500/5 | 500 | حجره التدريب المهنى | NDC-DKH-50-K00132 | خاص
9711 | 83002605 | 8920040112431367126 | PO: 50/2024/2025 | ESMC | CL730d22H | NDC-DKH-31-PMT0121 | عداد ذكي-محول زرمبة2 - مغذي الشيخة | NDEDC | قطاع شمال الدقهلية | هندسة قري المنزلة | الشيخة - المنزلة | محطة محولات المنزلة | Transformer | NDC-DKH-31-PMT0121 | 2026-07-13 | لوحة توزيع العزيزة - مغذي الشيخة | A4 | 31 | 31.9612 | 2026-07-13 | 223 | 150/5 | 63 | زرمبة2 | NDC-DKH-31-PMT0121 | عام
9712 | 83016018 | 8920022023438657774 | PO: 50/2024/2025 | ESMC | CL730d22H | ND-DKH-50-K00076 | توصيل غير مباشر | NDEDC | قطاع جنوب الدقهلية | هندسة مدينة السنبلاوين | مدينة السنبلاوين | السنبلاوين الجديدة | Transformer | ND-DKH-50-K00076 | 2026-07-13 | خروج 10 ل.ت المعاهدة | A5 | 0 | 0 | 2026-07-13 | 333 | 400/5 | 300 | حجره مدرسه الصنايع | NDC-DKH-50-K00076 | خاص
9713 | 83018505 | 8920022023438659903 | PO: 50/2024/2025 | ESMC | CL730d22H | ND-DKH-55-K00190-TR01 | من لوحة فصل مجمع المدارس | NDEDC | قطاع جنوب الدقهلية | هندسة كوم النور | كفر سرنجا | محولات ميت غمر القديمة | Transformer | ND-DKH-55-K00190-TR01 | 2026-07-12 | مغذى بلاد البحر | A5 | 0 | 0 | 2026-07-13 | 338 | 1200/5 | 500 | طارق المدمس | NDC-DKH-55-K00068 | خاص
9714 | 83016014 | 8920022023438657782 | PO: 50/2024/2025 | ESMC | CL730d22H | ND-DKH-50-K00113 | توصيل غير مباشر | NDEDC | قطاع جنوب الدقهلية | هندسة مدينة السنبلاوين | مدينة السنبلاوين | السنبلاوين الجديدة | Transformer | ND-DKH-50-K00113 | 2026-07-13 | خروج 11 ل.ت القطع | A5 | 0 | 0 | 2026-07-13 | 333 | 400/5 | 300 | حجره المدرسه الفنيه بنات | NDC-DKH-50-K00112 | خاص
9715 | 83007115 | 8920040112431367733 | PO: 50/2024/2025 | ESMC | CL730d22H | NDC-DKH-31-K00149-TR01 | عداد ذكي-محول سليم - مغذي الشبول | NDEDC | قطاع شمال الدقهلية | هندسة قري المنزلة | الشبول - المنزلة | محطة محولات المنزلة | Transformer | NDC-DKH-31-K00149-TR01 | 2026-07-13 | لوحة توزيع العزيزة - مغذي الشبول | A4 | 31 | 31.9585 | 2026-07-13 | 223 | 200/5 | 100 | سليم | NDC-DKH-31-K00149 | عام
9716 | 83016264 | 8920022023438659812 | PO: 50/2024/2025 | ESMC | CL730d22H | ND-DKH-55-K00144-TR01 | من محول التفاحة الى محول عطية الشريف | NDEDC | قطاع جنوب الدقهلية | هندسة كوم النور | ميت محسن | محولات ميت غمر القديمة | Transformer | ND-DKH-55-K00144-TR01 | 2026-07-12 | مغذى ميت محسن | A5 | 0 | 0 | 2026-07-13 | 338 | 1000/5 | 500 | مصطفى الشريف | NDC-DKH-55-K00144 | خاص
9717 | 83016262 | 8920022023438658822 | PO: 50/2024/2025 | ESMC | CL730d22H | ND-DKH-55-K00143-TR01 | من محول مصطفى الشريف | NDEDC | قطاع جنوب الدقهلية | هندسة كوم النور | ميت محسن | محولات ميت غمر القديمة | Transformer | ND-DKH-55-K00143-TR01 | 2026-07-12 | مغذى ميت محسن | A5 | 0 | 0 | 2026-07-13 | 338 | 1000/5 | 500 | عطية الشريف | NDC-DKH-55-K00143 | خاص
9718 | 83016261 | 8920022023438658830 | PO: 50/2024/2025 | ESMC | CL730d22H | ND-DKH-55-K00233-TR01 | من الهوائى الى محول رؤوف خليل | NDEDC | قطاع جنوب الدقهلية | هندسة كوم النور | كوم النور | لوحة توزيع كوم النور - محطة محولات ميت غمر القديمة | Transformer | ND-DKH-55-K00233-TR01 | 2026-07-12 | مغذى سمبو - لوحة توزيع كوم النور | A5 | 0 | 0 | 2026-07-13 | 338 | 1000/5 | 500 | وليد بصل - سمبو | NDC-DKH-55-K00233 | خاص
9719 | 83016266 | 8920022023438659820 | PO: 50/2024/2025 | ESMC | CL730d22H | ND-DKH-55-K00149-TR01 | من الهوائى | NDEDC | قطاع جنوب الدقهلية | هندسة كوم النور | ميت محسن | محولات ميت غمر القديمة | Transformer | ND-DKH-55-K00149-TR01 | 2026-07-12 | مغذى ميت محسن | A5 | 0 | 0 | 2026-07-13 | 338 | 1200/5 | 500 | الشعراوي | NDC-DKH-55-K00149 | خاص
9720 | 83016015 | 8920022023438657881 | PO: 50/2024/2025 | ESMC | CL730d22H | ND-DKH-50-K00155 | توصيل غير مباشر | NDEDC | قطاع جنوب الدقهلية | هندسة مدينة السنبلاوين | مدينة السنبلاوين | السنبلاوين الجديدة | Transformer | ND-DKH-50-K00155 | 2026-07-13 | خروج المدافن ل.ت المعاهدة | A5 | 0 | 0 | 2026-07-13 | 333 | 500/5 | 500 | مركز الشرطة الجديد | ND-DKH-50-K00155-P | خاص
9721 | 83016263 | 8920022023438659937 | PO: 50/2024/2025 | ESMC | CL730d22H | ND-DKH-55-K00068-TR01 | من لوحة فصل المدمس | NDEDC | قطاع جنوب الدقهلية | هندسة كوم النور | كفر النعمان | محطة محولات دماص الجديدة | Transformer | ND-DKH-55-K00068-TR01 | 2026-07-12 | مغذى كفر النعمان | A5 | 0 | 0 | 2026-07-13 | 338 | 1200/5 | 500 | طارق المدمس | NDC-DKH-55-K00068 | خاص
9722 | 83016663 | 8920022032143831962 | PO: 50/2024/2025 | ESMC | CL730d22H | ND-DKH-32-K0163-TR001 | غير مباشر | NDEDC | قطاع شمال الدقهلية | هندسة الجمالية | الربيعه | الجماليه | Transformer | ND-DKH-32-K0163-TR001 | 2026-07-13 | خروج الربيعه محطة محولات الجماليه | A5 | 31 | 31.797 | 2026-07-13 | 222 | 200/5 | 100 | صرف الربيعه1 | ND-DKH-32-K0163-TR001 | خاص
9723 | 83016664 | 8920022032143831806 | PO: 50/2024/2025 | ESMC | CL730d22H | ND-DKH-32-K0164-TR001 | غير مباشر | NDEDC | قطاع شمال الدقهلية | هندسة الجمالية | الربيعه | الجماليه | Transformer | ND-DKH-32-K0164-TR001 | 2026-07-13 | خروج الربيعه محطة محولات الجماليه | A5 | 31 | 31.797 | 2026-07-13 | 222 | 200/5 | 100 | صرف الربيعه2 | ND-DKH-32-K0164-TR001 | خاص
9724 | 83016662 | 8920022032143831798 | PO: 50/2024/2025 | ESMC | CL730d22H | ND-DKH-32-K0147-TR001 | غير مباشر | NDEDC | قطاع شمال الدقهلية | هندسة الجمالية | الربيعه | الجماليه | Transformer | ND-DKH-32-K0147-TR001 | 2026-07-13 | خروج الربيعه محطة محولات الجماليه | A5 | 31 | 31.8105 | 2026-07-13 | 222 | 150/5 | 100 | السنترال | NDC-DKH-32-K00061 | خاص
9725 | 83019526 | 8920022023437764795 | PO: 50/2024/2025 | ESMC | CL730d22H | NDC-DKH-35-K00018 | صرف كفر ابو ناصر 1 | NDEDC | قطاع شمال الدقهلية | هندسة دكرنس | كفر ابوناصر | محطةمحولات ميت فارس | Transformer | NDC-DKH-35-K00018 | 2026-07-13 | ل ت دكرنس 2- مغذى كفرابو ناصر | A5 | 31 | 31.5523 | 2026-07-13 | 214 | 150/5 | 100 | الصرف | NDC-DKH-35-K00018 | خاص
9726 | 83019527 | 8920022023438650837 | PO: 50/2024/2025 | ESMC | CL730d22H | NDC-DKH-35-K00289 | صرف كفر ابو ناصر 2 | NDEDC | قطاع شمال الدقهلية | هندسة دكرنس | كفر ابوناصر | محطةمحولات ميت فارس | Transformer | NDC-DKH-35-K00289 | 2026-07-13 | ل ت دكرنس 2- مغذى كفرابو ناصر | A5 | 31 | 31.5578 | 2026-07-13 | 214 | 600/5 | 300 | صرف كفر ابو ناصر 2 | NDC-DKH-35-K00289 | خاص
9727 | 83013273 | 8920022032143826285 | PO: 50/2024/2025 | ESMC | CL730d22H | ND-KSH-18-PMT039 | محول شرف الدين | NDEDC | قطاع كفر الشيخ | هندسة مدينة الحامول | م.م.الحامول-مغذي السحايت1-محول شرف الدين | م.م.الحامول | Transformer | ND-KSH-18-PMT039 | 2026-06-28 | مغذي السحايت1 | A4 | 31 | 31.1403 | 2026-07-13 | 451 | 200/5 | 50 | شرف الدين | ND-KSH-18-PMT039 | عام
9728 | 83022361 | 8920022023437766832 | PO: 50/2024/2025 | ESMC | CL730d22H | 0 | محطة معالجة الالف | NDEDC | قطاع شمال الدقهلية | هندسة قري شربين | قرى شربين | 0 | Compact | 0 | 2026-05-02 | 0 | A3 | 0 | 0 | 2026-07-13 | 213 | 75/5 | - |  |  | خاص
9729 | 83022368 | 8920022023437766915 | PO: 50/2024/2025 | ESMC | CL730d22H | 0 | محطة معالجة الالف | NDEDC | قطاع شمال الدقهلية | هندسة قري شربين | قرى شربين | 0 | Compact | 0 | 2026-05-02 | 0 | A3 | 0 | 0 | 2026-07-13 | 213 | 75/5 | - |  |  | خاص
9730 | 83013272 | 8920022023437758789 | PO: 50/2024/2025 | ESMC | CL730d22H | ND-KSH-18-PMT038 | محول على غازي | NDEDC | قطاع كفر الشيخ | هندسة مدينة الحامول | م.م.الحامول-مغذي السحايت1-محول على غازي | م.م.الحامول | Transformer | ND-KSH-18-PMT038 | 2026-06-28 | مغذي السحايت1 | A4 | 31 | 31.1402 | 2026-07-13 | 451 | 200/5 | 100 | على غازي | ND-KSH-18-PMT038 | عام
9731 | 83013271 | 8920022032143826103 | PO: 50/2024/2025 | ESMC | CL730d22H | ND-KSH-18-PMT034 | محول ابوباشا | NDEDC | قطاع كفر الشيخ | هندسة مدينة الحامول | م.م.الحامول-مغذي السحايت1-محول ابوباشا | م.م.الحامول | Transformer | ND-KSH-18-PMT034 | 2026-06-28 | مغذي السحايت1 | A4 | 31 | 31.1551 | 2026-07-13 | 451 | 200/5 | 63 | ابوباشا | ND-KSH-18-PMT034 | عام
9732 | 83013277 | 8920022032143826202 | PO: 50/2024/2025 | ESMC | CL730d22H | ND-KSH-18-PMT040 | محول مصباح | NDEDC | قطاع كفر الشيخ | هندسة مدينة الحامول | م.م.الحامول-مغذي السحايت1-محول مصباح | م.م.الحامول | Transformer | ND-KSH-18-PMT040 | 2026-06-28 | مغذي السحايت 1 | A4 | 31 | 31.1411 | 2026-07-13 | 451 | 200/5 | 63 | مصباح | ND-KSH-18-PMT040 | عام
9733 | 83013280 | 8920022032143826277 | PO: 50/2024/2025 | ESMC | CL730d22H | ND-KSH-18-PMT041 | محول رضوان | NDEDC | قطاع كفر الشيخ | هندسة مدينة الحامول | م.م.الحامول-مغذي السحايت1- محول رضوان | م.م.الحامول | Transformer | ND-KSH-18-PMT041 | 2026-06-29 | مغذي السحايت1 | A4 | 31 | 31.1434 | 2026-07-13 | 451 | 500/5 | 200 | رضوان | ND-KSH-18-PMT041 | عام
9734 | 83013278 | 8920022032143826095 | PO: 50/2024/2025 | ESMC | CL730d22H | ND-KSH-18-PMT088 | محول الدوار ب | NDEDC | قطاع كفر الشيخ | هندسة مدينة الحامول | م.م.الحامول-مغذي السحايت1-محول الدوار ب | م.م.الحامول | Transformer | ND-KSH-18-PMT088 | 2026-06-29 | مغذي السحايت1 | A4 | 31 | 31.1497 | 2026-07-13 | 451 | 200/5 | 63 | الدوار ب(السحايت) | ND-KSH-18-PMT088 | عام
9735 | 83013279 | 8920022032143826111 | PO: 50/2024/2025 | ESMC | CL730d22H | ND-KSH-18-PMT044 | محول السمراء | NDEDC | قطاع كفر الشيخ | هندسة مدينة الحامول | م.م.الحامول-مغذي السحايت1-محول السمراء | م.م.الحامول | Transformer | ND-KSH-18-PMT044 | 2026-06-29 | مغذي السحايت1 | A4 | 31 | 31.1501 | 2026-07-13 | 451 | 1000/5 | 500 | السمراء | ND-KSH-18-PMT044 | عام
9736 | 83019524 | 8920022023437764910 | PO: 50/2024/2025 | ESMC | CL730d22H | NDC-DKH-35-K00288 | الصرف ديمشلت 2 | NDEDC | قطاع شمال الدقهلية | هندسة دكرنس | ديمشلت | محطةمحولات ميت فارس | Transformer | NDC-DKH-35-K00288 | 2026-07-13 | ل ت دكرنس 2- مغذى ديمشلت | A5 | 31 | 31.5053 | 2026-07-13 | 214 | 600/5 | 300 | الصرف ديمشلت 2 | NDC-DKH-35-K00288 | خاص
9677 | 83003163 | 8920022023437758565 | PO: 50/2024/2025 | ESMC | CL730d22H | ND-KSH-18-PMT082 | محول الخمسين علام | NDEDC | قطاع كفر الشيخ | هندسة مدينة الحامول | ل.ت.الكركات-مغذي الكوم الطويل | ل.ت.الكراكات | Transformer | ND-KSH-18-PMT011 | 2026-07-11 | مغذي الكوم الطويل | A4 | 31 | 31.1582 | 2026-07-12 | 451 | 400/5 | 200 |  | NDC-KSH-18-K | عام
9678 | 83013276 | 8920022032143826228 | PO: 50/2024/2025 | ESMC | CL730d22H | ND-KSH-18-PMT082 | محول محمد حسن | NDEDC | قطاع كفر الشيخ | هندسة مدينة الحامول | م.م.الحامول-مغذي الزعفران-محول محمد حسن | م.م.الحامول | Transformer | ND-KSH-18-PMT082 | 2026-07-11 | م.م.الحامول-مغذي الزعفران | A4 | 31 | 31.1582 | 2026-07-12 | 451 | 150/5 | 100 |  | NDC-KSH-18-K | عام
9679 | 83016581 | 8920022032143821443 | PO: 50/2024/2025 | ESMC | CL730d22H | ND-DKH-51-K-00447-TR-01 | محول خاص - محمد محرم الجمال (كوثر) | NDEDC | قطاع جنوب الدقهلية | هندسة قري السنبلاوين | قريه طنبول | محطة محولات السنبلاوين الجديده | Transformer | ND-DKH-51-K-00447-TR-01 | 2026-07-12 | طنبول | A5 | 30.8612 | 31.3734 | 2026-07-12 | 334 | 400/5 | 200 | محمد محرم الجمال(كوثر) | ND-DKH-51-K-00447-TR-01 | خاص
9680 | 83014797 | 8920022023437750638 | PO: 50/2024/2025 | ESMC | CL730d22H | NDC-DKH-31-PMT0081 | عداد ذكي-محول البداية - مغذي ابو الاخضر | NDEDC | قطاع شمال الدقهلية | هندسة قري المنزلة | ابو الاخضر- المنزلة | محطة محولات الجمالية | Transformer | NDC-DKH-31-PMT0081 | 2026-07-12 | لوحة توزيع العزيزة - مغذي ابو الاخضر | A4 | 31 | 31.9188 | 2026-07-12 | 223 | 150/5 | 50 | البداية | NDC-DKH-31-PMT0081 | عام
9681 | 83014799 | 8920022023437742437 | PO: 50/2024/2025 | ESMC | CL730d22H | NDC-DKH-31-PMT0083 | عداد ذكي-محول المصري - مغذي ابو الاخضر | NDEDC | قطاع شمال الدقهلية | هندسة قري المنزلة | ابو الاخضر- المنزلة | محطة محولات الجمالية | Transformer | NDC-DKH-31-PMT0083 | 2026-07-12 | لوحة توزيع العزيزة - مغذي ابو الاخضر | A4 | 31 | 31.9318 | 2026-07-12 | 223 | 150/5 | 50 | المصري | NDC-DKH-31-PMT0083 | عام
9682 | 83014796 | 8920022023437750646 | PO: 50/2024/2025 | ESMC | CL730d22H | NDC-DKH-31-PMT0085 | عداد ذكي-محول الاسمر ابو علي - مغذي ابو الاخضر | NDEDC | قطاع شمال الدقهلية | هندسة قري المنزلة | ابو الاخضر- المنزلة | محطة محولات الجمالية | Transformer | NDC-DKH-31-PMT0085 | 2026-07-12 | لوحة توزيع العزيزة - مغذي ابو الاخضر | A4 | 31 | 31.9168 | 2026-07-12 | 223 | 150/5 | 63 | الاسمر ابو علي | NDC-DKH-31-PMT0085 | عام
9683 | 83013052 | 8920022032143830998 | PO: 50/2024/2025 | ESMC | CL730d22H | NDC-DKH-31-PMT0054 | عداد ذكي-محول الزهر - مغذي ابو الاخضر | NDEDC | قطاع شمال الدقهلية | هندسة قري المنزلة | ابو الاخضر- المنزلة | محطة محولات الجمالية | Transformer | NDC-DKH-31-PMT0054 | 2026-07-12 | لوحة توزيع العزيزة - مغذي ابو الاخضر | A4 | 31 | 31.8807 | 2026-07-12 | 223 | 200/5 | 50 | الزهر | NDC-DKH-31-PMT0054 | عام
9684 | 83018019 | 8920022032143821484 | PO: 50/2024/2025 | ESMC | CL730d22H | ND-DKH-51-K-00347-TR-01 | محول خاص بقريه طنبول الجديده | NDEDC | قطاع جنوب الدقهلية | هندسة قري السنبلاوين | قريه طنبول | محطة محولات السنبلاوين الجديده | Transformer | ND-DKH-51-K-00347-TR-01 | 2026-07-12 | طنبول | A5 | 30.8593 | 31.3906 | 2026-07-12 | 334 | 800/5 | 500 | السمنودى | NDC-DKH-51-K00347 | خاص
9685 | 83013060 | 8920022032143830980 | PO: 50/2024/2025 | ESMC | CL730d22H | NDC-DKH-31-PMT0056 | عداد ذكي-محول يسري حمودة - مغذي ابو الاخضر | NDEDC | قطاع شمال الدقهلية | هندسة قري المنزلة | ابو الاخضر- المنزلة | محطة محولات الجمالية | Transformer | NDC-DKH-31-PMT0056 | 2026-07-12 | لوحة توزيع العزيزة - مغذي ابو الاخضر | A4 | 31 | 31.8909 | 2026-07-12 | 223 | 200/5 | 50 | يسري حمودة | NDC-DKH-31-PMT0056 | عام
9686 | 83005039 | 8920022032143830972 | PO: 50/2024/2025 | ESMC | CL730d22H | NDC-DKH-31-PMT0053 | عداد ذكي-محول المطار - مغذي ابو الاخضر | NDEDC | قطاع شمال الدقهلية | هندسة قري المنزلة | ابو الاخضر- المنزلة | محطة محولات الجمالية | Transformer | NDC-DKH-31-PMT0053 | 2026-07-12 | لوحة توزيع العزيزة - مغذي ابو الاخضر | A4 | 31 | 31.87 | 2026-07-12 | 223 | 200/5 | 100 | المطار | NDC-DKH-31-PMT0053 | عام
9687 | 83022662 | 8920022032143831236 | PO: 50/2024/2025 | ESMC | CL730d22H | 0 | مزرعة محمد حسن | NDEDC | قطاع شمال الدقهلية | هندسة الستامونى | الستامونى | 0 | Compact | 0 | 2026-07-08 | 0 | A3 | 0 | 0 | 2026-07-12 | 218 | 100/5 | - |  |  | خاص
9688 | 83022362 | 8920022032143831087 | PO: 50/2024/2025 | ESMC | CL730d22H | 0 | الدوليه للاعلاف | NDEDC | قطاع شمال الدقهلية | هندسة الستامونى | الستامونى | 0 | Compact | 0 | 2026-07-08 | 0 | A3 | 0 | 0 | 2026-07-12 | 218 | 100/5 | - |  |  | خاص
9689 | 83022661 | 8920022032143831269 | PO: 50/2024/2025 | ESMC | CL730d22H | 0 | مصنع سيد زكريا للاعلاف | NDEDC | قطاع شمال الدقهلية | هندسة الستامونى | الستامونى | 0 | Compact | 0 | 2026-07-08 | 0 | A3 | 0 | 0 | 2026-07-12 | 218 | 100/5 | - |  |  | خاص
9616 | 83006945 | 8920040112431366278 | PO: 50/2024/2025 | ESMC | CL730d22H | NDC-DKH-53-K00020 | محول المتولي - مغذي منية سندوب - محطة محولات منية سندوب | NDEDC | قطاع جنوب الدقهلية | هندسة قري المنصورة 1 | محول المتولي - منية سندوب | منية سندوب | Transformer | NDC-DKH-53-K00020 | 2026-07-09 | منية سندوب | A4 | 0 | 0 | 2026-07-11 | 330 | 1500/5 | 1000 | المتولى | NDC-DKH-53-K00020 | عام
9617 | 83004104 | 8920040112431366275 | PO: 50/2024/2025 | ESMC | CL730d22H | NDC-DKH-53-K00029 | محول الفرماوي - مغذي منية سندوب - محطة محولات منية سندوب | NDEDC | قطاع جنوب الدقهلية | هندسة قري المنصورة 1 | محول الفرماوي - منية سندوب | منية سندوب | Transformer | NDC-DKH-53-K00029 | 2026-07-09 | منية سندوب | A4 | 0 | 0 | 2026-07-11 | 330 | 1500/5 | 1000 | الفرماوى | NDC-DKH-53-K00029 | عام
9618 | 83018508 | 8920022023438659606 | PO: 50/2024/2025 | ESMC | CL730d22H | ND-DKH-55-K00061-TR01 | من محول الغريب الى محول الحجرة الغربية | NDEDC | قطاع جنوب الدقهلية | هندسة كوم النور | بشلا | محطة محولات دماص الجديدة | Transformer | ND-DKH-55-K00061-TR01 | 2026-07-08 | مغذى كفر النعمان | A5 | 0 | 0 | 2026-07-11 | 338 | 1000/5 | 500 | بلوريتان | NDC-DKH-55-K00061 | خاص
9619 | 83018510 | 8920022023438659945 | PO: 50/2024/2025 | ESMC | CL730d22H | ND-DKH-55-K00061-TR02 | من محول الغريب الى محول الحجرة الغربية | NDEDC | قطاع جنوب الدقهلية | هندسة كوم النور | بشلا | محطة محولات دماص الجديدة | Transformer | ND-DKH-55-K00061-TR02 | 2026-07-08 | مغذى كفر النعمان | A5 | 0 | 0 | 2026-07-11 | 338 | 1000/5 | 500 | بلوريتان | NDC-DKH-55-K00061 | خاص
9620 | 83018506 | 8920022023438660067 | PO: 50/2024/2025 | ESMC | CL730d22H | ND-DKH-55-K00199-TR01 | من محول محمد على | NDEDC | قطاع جنوب الدقهلية | هندسة كوم النور | سرنجا | محولات ميت غمر القديمة | Transformer | ND-DKH-55-K00199-TR01 | 2026-07-08 | مغذى بلاد البحر | A5 | 0 | 0 | 2026-07-11 | 338 | 500/5 | 500 | أحمد صقر | NDC-DKH-55-K00199 | خاص
9621 | 83016290 | 8920022032143830881 | PO: 50/2024/2025 | ESMC | CL730d22H | NDC-DKH-31-K00100-P-TR02 | عداد ذكي-محول ثلج الغندور - مغذي الزيني | NDEDC | قطاع شمال الدقهلية | هندسة قري المنزلة | الزيني- المنزلة | محطة محولات المنزلة | Transformer | NDC-DKH-31-K00100-P-TR02 | 2026-07-11 | لوحة توزيع العزيزة - مغذي الزيني | A5 | 31 | 32.0037 | 2026-07-11 | 223 | 600/5 | 300 | ثلج الغندور | NDC-DKH-31-K00100 | خاص
9622 | 83016287 | 8920022032143830873 | PO: 50/2024/2025 | ESMC | CL730d22H | NDC-DKH-31-K00100-P-TR01 | عداد ذكي-محول ثلج الغندور 2- مغذي الزيني | NDEDC | قطاع شمال الدقهلية | هندسة قري المنزلة | الزيني- المنزلة | محطة محولات المنزلة | Transformer | NDC-DKH-31-K00100-P-TR01 | 2026-07-11 | لوحة توزيع العزيزة - مغذي الزيني | A5 | 31 | 32.0037 | 2026-07-11 | 223 | 800/5 | 500 | ثلج الغندور 2 | NDC-DKH-31-K00100-P-TR01 | خاص
9623 | 83016288 | 8920022032143830857 | PO: 50/2024/2025 | ESMC | CL730d22H | NDC-DKH-31-PMT0050-P | عداد ذكي-محول صرف السحاروة - مغذي النسايمة | NDEDC | قطاع شمال الدقهلية | هندسة قري المنزلة | النسايمة - المنزلة | محطة محولات المنزلة | Transformer | NDC-DKH-31-PMT0050-P | 2026-07-11 | لوحة توزيع العزيزة - مغذي النسايمة | A5 | 31 | 31.9858 | 2026-07-11 | 223 | 200/5 | 300 | صرف السحاروة | NDC-DKH-31-PMT0050-P | خاص
9624 | 83019374 | 8920022023437751941 | PO: 50/2024/2025 | ESMC | CL730d22H | العزب | هدي محمد محمد ( مدشة ) | NDEDC | قطاع شمال الدقهلية | هندسة بني عبيد | م طريف | دكرنس الجديدة | Transformer | العزب | 2026-07-11 | المحمودية | A5 | 0 | 0 | 2026-07-11 | 219 | 400/5 | 100 | هدى محمد محمد | NDC-DKH-36-PMT0084 | خاص
9625 | 83019380 | 8920022023437751958 | PO: 50/2024/2025 | ESMC | CL730d22H | العزب | خالد السعيد عبده ربيع | NDEDC | قطاع شمال الدقهلية | هندسة بني عبيد | م طريف | دكرنس الجديدة | Transformer | العزب | 2026-07-11 | المحمودية | A5 | 0 | 0 | 2026-07-11 | 219 | 500/5 | 300 | خالد السعيد عبده ربيع | NDC-DKH-36-K00157 | خاص
9626 | 83016286 | 8920022023437751867 | PO: 50/2024/2025 | ESMC | CL730d22H | NDC-DKH-31-K00024-P | عداد ذكي-محول مياه العامرة- مغذي العامرة | NDEDC | قطاع شمال الدقهلية | هندسة قري المنزلة | العامرة - المنزلة | محطة محولات المنزلة | Transformer | NDC-DKH-31-K00024-P | 2026-07-11 | لوحة توزيع العزيزة - مغذي العامرة | A5 | 31 | 31.9013 | 2026-07-11 | 223 | 300/5 | 200 | مياه العامرة | NDC-DKH-31-K00024 | خاص
9627 | 83018934 | 8920022032143828729 | PO: 50/2024/2025 | ESMC | CL730d22H | NDC-KSH-22-K0020 | صرف ابو دشيش | NDEDC | قطاع كفر الشيخ | هندسة بيلا | بيلا المدينه | بيلا | Transformer | NDC-KSH-22-K0020 | 2026-07-04 | مغذى الاعداديه بنين | A5 | 0 | 0 | 2026-07-11 | 453 | 300/5 | 200 | محول محطة صرف ابودشيش1 ، 2 | NDC-KSH-22-K00021 | خاص
9628 | 83016284 | 8920022023437751883 | PO: 50/2024/2025 | ESMC | CL730d22H | NDC-DKH-31-K00025-P | عداد ذكي-محول صرف العامرة - مغذي العامرة | NDEDC | قطاع شمال الدقهلية | هندسة قري المنزلة | العامرة - المنزلة | محطة محولات المنزلة | Transformer | NDC-DKH-31-K00025-P | 2026-07-11 | لوحة توزيع العزيزة - مغذي العامرة | A5 | 31 | 31.9055 | 2026-07-11 | 223 | 150/5 | 100 | صرف العامرة | NDC-DKH-31-K00025 | خاص
9629 | 83019025 | 8920022032143828711 | PO: 50/2024/2025 | ESMC | CL730d22H | NDC-KSH-22-K0242 | محطه مياه روس الفرخ 4 | NDEDC | قطاع كفر الشيخ | هندسة بيلا | روس الفرخ | الحفير | Transformer | NDC-KSH-22-K0242 | 2026-07-04 | مغذى الدمايره | A5 | 0 | 0 | 2026-07-11 | 453 | 200/5 | 100 | محطة مياه روس الفرخ 4 | NDC-KSH-22-K0242 | خاص
9630 | 83024004 | 8920022023438653385 | PO: 50/2024/2025 | ESMC | CL730d22H | NDC-DMT-DP015-C10 | دخول 5 | NDEDC | قطاع دمياط | هندسة عزبة البرج | عزبة البرج | محطة محولات راس البر | Feeder Incoming | NDC-DMT-DP015-C11 | 2026-07-10 | لوحة توزيع عزبة البرج | A2 | 0 | 0 | 2026-07-11 | 103 | 400/5 | -
9631 | 83024001 | 8920022023438653351 | PO: 50/2024/2025 | ESMC | CL730d22H | NDC-DMT-DP015-C11 | دخول 6 | NDEDC | قطاع دمياط | هندسة عزبة البرج | عزبة البرج | محطة محولات راس البر | Feeder Incoming | NDC-DMT-DP015-C11 | 2026-07-10 | لوحة توزيع عزبة البرج | A2 | 0 | 0 | 2026-07-11 | 103 | 400/5 | - |  |  | عام
9632 | 83024002 | 8920022023438653237 | PO: 50/2024/2025 | ESMC | CL730d22H | NDC-DMT-DP015-C12 | طبل | NDEDC | قطاع دمياط | هندسة عزبة البرج | عزبة البرج | محطة محولات راس البر | Feeder Outgoing | NDC-DMT-DP015-C11 | 2026-07-10 | لوحة توزيع عزبة البرج | A2 | 0 | 0 | 2026-07-11 | 103 | 200/5 | - |  |  | عام
9633 | 83019021 | 8920022032143828588 | PO: 50/2024/2025 | ESMC | CL730d22H | NDC-KSH-22-K0293 | ام هلاليه | NDEDC | قطاع كفر الشيخ | هندسة بيلا | البنابوه | بيلا | Transformer | NDC-KSH-22-K0293 | 2026-07-04 | لوحه توزيع الجرايده مغذى ريف الجرايده | A5 | 0 | 0 | 2026-07-11 | 453 | 1500/5 | 500 | محطه معالجه الصرف بالجرايده | NDC-KSH-22-K0293 | خاص
9634 | 83024166 | 8920022023438653377 | PO: 50/2024/2025 | ESMC | CL730d22H | NDC-DMT-DP015-C13 | الصرف | NDEDC | قطاع دمياط | هندسة عزبة البرج | عزبة البرج | محطة محولات راس البر | Feeder Outgoing | NDC-DMT-DP015-C13 | 2026-07-10 | لوحة توزيع عزبة البرج | A2 | 0 | 0 | 2026-07-11 | 103 | 200/5 | - |  |  | خاص
9635 | 83024005 | 8920022023438653302 | PO: 50/2024/2025 | ESMC | CL730d22H | NDC-DMT-DP015-C14 | السنترال | NDEDC | قطاع دمياط | هندسة عزبة البرج | عزبة البرج | محطة محولات راس البر | Feeder Outgoing | NDC-DMT-DP015-C14 | 2026-07-10 | لوحة توزيع عزبة البرج | A2 | 0 | 0 | 2026-07-11 | 103 | 200/5 | - |  |  | عام
9636 | 83024168 | 8920022023438653260 | PO: 50/2024/2025 | ESMC | CL730d22H | NDC-DMT-DP015-C15 | قباء | NDEDC | قطاع دمياط | هندسة عزبة البرج | عزبة البرج | محطة محولات راس البر | Feeder Outgoing | NDC-DMT-DP015-C15 | 2026-07-10 | لوحة توزيع عزبة البرج | A2 | 0 | 0 | 2026-07-11 | 103 | 200/5 | - |  |  | عام
9637 | 83024162 | 8920022023438653286 | PO: 50/2024/2025 | ESMC | CL730d22H | NDC-DMT-DP015-C16 | الشيخ زكريا | NDEDC | قطاع دمياط | هندسة عزبة البرج | عزبة البرج | محطة محولات راس البر | Feeder Outgoing | NDC-DMT-DP015-C16 | 2026-07-10 | لوحة توزيع عزبة البرج | A2 | 0 | 0 | 2026-07-11 | 103 | 200/5 | - |  |  | عام
9638 | 83024161 | 8920022023438653229 | PO: 50/2024/2025 | ESMC | CL730d22H | NDC-DMT-DP015-C05 | رافع المياه | NDEDC | قطاع دمياط | هندسة عزبة البرج | عزبة البرج | محطة محولا ت شرق دمياط | Feeder Outgoing | NDC-DMT-DP015-C05 | 2026-07-10 | لوحة توزيع عزبة البرج | A2 | 0 | 0 | 2026-07-11 | 103 | 200/5 | - |  |  | عام
9639 | 83024007 | 8920022023438653211 | PO: 50/2024/2025 | ESMC | CL730d22H | NDC-DMT-DP015-C03 | المساكن | NDEDC | قطاع دمياط | هندسة عزبة البرج | عزبة البرج | محطة محولا ت شرق دمياط | Feeder Outgoing | NDC-DMT-DP015-C03 | 2026-07-10 | لوحة توزيع عزبة البرج | A2 | 0 | 0 | 2026-07-11 | 103 | 200/5 | - |  |  | عام
9640 | 83024169 | 8920022023438653294 | PO: 50/2024/2025 | ESMC | CL730d22H | NDC-DMT-DP015-C04 | الملقا | NDEDC | قطاع دمياط | هندسة عزبة البرج | عزبة البرج | محطة محولا ت شرق دمياط | Feeder Outgoing | NDC-DMT-DP015-C04 | 2026-07-10 | لوحة توزيع عزبة البرج | A2 | 0 | 0 | 2026-07-11 | 103 | 200/5 | - |  |  | عام
9641 | 83018937 | 8920022032143828562 | PO: 50/2024/2025 | ESMC | CL730d22H | NDC-KSH-22-K0287 | كفر قته | NDEDC | قطاع كفر الشيخ | هندسة بيلا | كفر قته | بيلا | Transformer | NDC-KSH-22-K0287 | 2026-07-04 | مغذى العجمى | A5 | 0 | 0 | 2026-07-11 | 453 | 320/5 | 200 | محطه صرف كفر قته 1 | NDC-KSH-22-K0287 | خاص
9642 | 83024010 | 8920022023438653328 | PO: 50/2024/2025 | ESMC | CL730d22H | NDC-DMT-DP015-C07 | دخول 4 | NDEDC | قطاع دمياط | هندسة عزبة البرج | عزبة البرج | محطة محولات شرق دمياط | Feeder Incoming | NDC-DMT-DP015-C07 | 2026-07-10 | لوحة توزيع عزبة البرج | A2 | 0 | 0 | 2026-07-11 | 103 | 400/5 | - |  |  | عام
9643 | 83024170 | 8920022023438653252 | PO: 50/2024/2025 | ESMC | CL730d22H | NDC-DMT-DP015-C02 | الفرن | NDEDC | قطاع دمياط | هندسة عزبة البرج | عزبة البرج | محطة محولات شرق دمياط | Feeder Outgoing | NDC-DMT-DP015-C02 | 2026-07-10 | لوحة توزيع عزبة البرج | A2 | 0 | 0 | 2026-07-11 | 103 | 200/5 | - |  |  | عام
9644 | 83024009 | 8920022023438653245 | PO: 50/2024/2025 | ESMC | CL730d22H | NDC-DMT-DP015-C01 | المستشفى | NDEDC | قطاع دمياط | هندسة عزبة البرج | عزبة البرج | محطة محولات شرق دمياط | Feeder Outgoing | NDC-DMT-DP015-C01 | 2026-07-10 | لوحة توزيع عزبة البرج | A2 | 0 | 0 | 2026-07-11 | 103 | 200/5 | - |  |  | عام
9645 | 83024167 | 8920022023438653344 | PO: 50/2024/2025 | ESMC | CL730d22H | NDC-DMT-DP015-C06 | دخول 3 | NDEDC | قطاع دمياط | هندسة عزبة البرج | عزبة البرج | محطة محولات شرق دمياط | Feeder Incoming | NDC-DMT-DP015-C06 | 2026-07-10 | لوحة توزيع عزبة البرج | A2 | 0 | 0 | 2026-07-11 | 103 | 400/5 | - |  |  | عام
9646 | 83018933 | 8920022032143828554 | PO: 50/2024/2025 | ESMC | CL730d22H | NDC-KSH-22-K0263 | ابشان | NDEDC | قطاع كفر الشيخ | هندسة بيلا | ابشان | بيلا | Transformer | NDC-KSH-22-K0263 | 2026-07-04 | مغذى ابشان | A5 | 0 | 0 | 2026-07-11 | 453 | 200/5 | 100 | محطه صرف ابشان | NDC-KSH-22-K0263 | خاص
9647 | 83024008 | 8920022023438653278 | PO: 50/2024/2025 | ESMC | CL730d22H | NDC-DMT-DP015-C17 | محول الخدمة | NDEDC | قطاع دمياط | هندسة عزبة البرج | عزبة البرج | محطة محولات راس البر | Feeder Outgoing | NDC-DMT-DP015-C17 | 2026-07-10 | لوحة توزيع عزبة البرج | A2 | 0 | 0 | 2026-07-11 | 103 | 200/5 | - |  |  | عام
9648 | 83020246 | 8920022032143829016 | PO: 50/2024/2025 | ESMC | CL730d22H | ELFAYROZ | مصنع الفيروز لتدوير مخلفات الدواجن والأسماك | NDEDC | قطاع كفر الشيخ | هندسة مدينة الحامول | مدينة الحامول | محطة محولات الحامول | Compact | ELFAYROZ | 2026-07-05 | محطة محولات الحامول | A3 | 0 | 0 | 2026-07-11 | 451 | 50/5 | - | - | - | خاص
9649 | 83018932 | 8920022032143828679 | PO: 50/2024/2025 | ESMC | CL730d22H | NDC-KSH-22-K00050 | حمام السباحه بيلا | NDEDC | قطاع كفر الشيخ | هندسة بيلا | بيلا | بيلا | Transformer | NDC-KSH-22-K00050 | 2026-07-06 | مغذى اسكان مبارك | A5 | 0 | 0 | 2026-07-11 | 453 | 400/5 | 200 | حمام السباحه | NDC-KSH-22-K00075 | خاص
9650 | 83018931 | 8920022032143828661 | PO: 50/2024/2025 | ESMC | CL730d22H | NDC-KSH-22-K0246 | كوم حمامو | NDEDC | قطاع كفر الشيخ | هندسة بيلا | بيلا | بيلا | Transformer | NDC-KSH-22-K0246 | 2026-07-06 | مغذى حازق | A5 | 0 | 0 | 2026-07-11 | 453 | 300/5 | 500 | مصنع الاسمده العضويه | NDC-KSH-22-K0246 | خاص
9651 | 83019762 | 8920022032143831863 | PO: 50/2024/2025 | ESMC | CL730d22H | ND-DKH-32-K0001-TR001 | غير مباشر | NDEDC | قطاع شمال الدقهلية | هندسة الجمالية | الجماليه | الجماليه | Transformer | ND-DKH-32-K0001-TR001 | 2026-06-30 | خروج الوحده لوحة توزيع الجماليه | A5 | 31 | 31.8667 | 2026-07-11 | 222 | 400/5 | 500 | صرف الصيادين 1 | NDC-DKH-32-K00001 | خاص
9652 | 83019632 | 8920022023437761544 | PO: 50/2024/2025 | ESMC | CL730d22H | NDC-KSH-28-K00005 | محول صرف الجونة 2 | NDEDC | قطاع كفر الشيخ | هندسة برج البرلس | مدينة برج البرلس | بلطيم | Transformer | NDC-KSH-28-K00005 | 2026-05-11 | مغذي الميدان لوحة توزيع برج البرلس | A5 | 0 | 0 | 2026-07-11 | 455 | 400/5 | 200 |  |  | خاص
9653 | 83019763 | 8920022032143831871 | PO: 50/2024/2025 | ESMC | CL730d22H | NDC-DKH-32-K0002-TR001 | غير مباشر | NDEDC | قطاع شمال الدقهلية | هندسة الجمالية | الجماليه | الجماليه | Transformer | NDC-DKH-32-K0002-TR001 | 2026-06-30 | خروج الوحده لوحة توزيع الجماليه | A5 | 31 | 31.8667 | 2026-07-11 | 222 | 400/5 | 500 | صرف الصيادين 2 | NDC-DKH-32-K00002 | خاص
9654 | 83002645 | 8920040112430007938 | PO: 50/2024/2025 | ESMC | CL730d22H | NDC-DMT-06-K00180-TR01 | محول | NDEDC | قطاع دمياط | هندسة فارسكور | كفر ابوعظمة | فارسكور | Transformer | NDC-DMT-06-K00180-TR01 | 2026-07-11 | لوحة اليوغسلافى | A4 | 0 | 0 | 2026-07-11 | 109 | 400/5 | 100 | سماح السنباطى | NDC-DMT-06-K00180-P | عام
9655 | 83014392 | 8920022023437766675 | PO: 50/2024/2025 | ESMC | CL730d22H | NDC-DKH-38-K0132 | محطة محولات شربين - مغذي كفر الترعة الجديد-محول المحطة | NDEDC | قطاع شمال الدقهلية | هندسة قري شربين | كفر الترعة الجديد | محطة محولات شربين | Transformer | NDC-DKH-38-K0132 | 2026-07-11 | محطة محولات شربين - مغذي كفر الترعة الجديد | A4 | 0 | 0 | 2026-07-11 | 213 | 1500/5 | 800 | المحطه | NDC-DKH-38-K0132 | عام
9656 | 83014607 | 8920022023438650464 | PO: 50/2024/2025 | ESMC | CL730d22H | NDC-DKH-38-K0129 | محطة محولات شربين - مغذي كفر الترعة الجديد-محول عزبة زكى | NDEDC | قطاع شمال الدقهلية | هندسة قري شربين | كفر الترعة الجديد | محطة محولات شربين | Transformer | NDC-DKH-38-K0129 | 2026-07-11 | محطة محولات شربين - مغذي كفر الترعة الجديد | A4 | 0 | 0 | 2026-07-11 | 213 | 800/5 | 500 | عزبة زكى | NDC-DKH-38-K00129 | عام
9657 | 83015541 | 8920022023437747550 | PO: 50/2024/2025 | ESMC | CL730d22H | NDC-KSH-22-PMT0004 | الطنبارى | NDEDC | قطاع كفر الشيخ | هندسة بيلا | الطنبارى | بيلا | Transformer | NDC-KSH-22-PMT0004 | 2026-07-02 | مغذى العجمى | A4 | 0 | 0 | 2026-07-11 | 453 | 200/5 | 63 | الطنبارى | NDC-KSH-22-PMT0004 | عام
9658 | 83010629 | 8920022032143828935 | PO: 50/2024/2025 | ESMC | CL730d22H | NDC-KSH-22-K0113 | سيدى عمر | NDEDC | قطاع كفر الشيخ | هندسة بيلا | سيدى عمر | بيلا | Transformer | NDC-KSH-22-K0113 | 2026-07-03 | مغذى ابشان | A4 | 0 | 0 | 2026-07-11 | 453 | 1500/5 | 1000 | محول سيدي عمر | NDC-KSH-22-K00113 | عام
9659 | 83010511 | 8920022032143828836 | PO: 50/2024/2025 | ESMC | CL730d22H | NDC-KSH-22-K0248 | ابو قنديل | NDEDC | قطاع كفر الشيخ | هندسة بيلا | ابو قنديل | بيلا | Transformer | NDC-KSH-22-K0248 | 2026-07-03 | مغذى حازق | A4 | 0 | 0 | 2026-07-11 | 453 | 500/5 | 300 | محول ابوقنديل | NDC-KSH-22-K00248 | عام
9660 | 83019634 | 8920022023437761841 | PO: 50/2024/2025 | ESMC | CL730d22H | NDC-KSH-28-K00117 | محول الدفاع الجوي شرق | NDEDC | قطاع كفر الشيخ | هندسة برج البرلس | بر بحري | غرب البرلس | Transformer | NDC-KSH-28-K00117 | 2026-07-11 | مغذي التوليد | A5 | 31 | 30.7513 | 2026-07-11 | 455 | 200/5 | 100 |  |  | خاص
9661 | 83019631 | 8920022023437761619 | PO: 50/2024/2025 | ESMC | CL730d22H | NDC-KSH-28-K00116 | محول الدفاع الجوي غرب | NDEDC | قطاع كفر الشيخ | هندسة برج البرلس | بر بحري | غرب البرلس | Transformer | NDC-KSH-28-K00116 | 2026-07-11 | مغذي التوليد | A5 | 31 | 30.8423 | 2026-07-11 | 455 | 200/5 | 100 |  |  | خاص
9662 | 83010515 | 8920022032143825238 | PO: 50/2024/2025 | ESMC | CL730d22H | NDC-KSH-22-PMT0173 | كوم الملاحه | NDEDC | قطاع كفر الشيخ | هندسة بيلا | كوم الملاحه | بيلا | Transformer | NDC-KSH-22-PMT0173 | 2026-07-03 | مغذى حازق | A4 | 0 | 0 | 2026-07-11 | 453 | 500/5 | 250 | محول كوم الملاحه | NDC-KSH-22-PMT0173 | عام
9663 | 83005453 | 8920022023438651116 | PO: 50/2024/2025 | ESMC | CL730d22H | NDC-KSH-12-K00359 | خروج مغذي تحسين الاراضي | NDEDC | قطاع كفر الشيخ | هندسة مدينة كفر الشيخ | سخا | محطة محولات كفرالشيخ 220 | Transformer | NDC-KSH-12-K00359 | 2026-06-08 | لوحة توزيع سخا | A5 | 31 | 30.9408 | 2026-07-11 | 439 | 500/5 | 250 | تحسين الاراضي | NDC-KSH-12-K00359 | خاص
9664 | 83005458 | 8920022023438655406 | PO: 50/2024/2025 | ESMC | CL730d22H | NDC-KSH-12-K00000 | خروج مغذي مركز مبارك | NDEDC | قطاع كفر الشيخ | هندسة مدينة كفر الشيخ | سخا | محطة محولات كفرالشيخ 220 | Transformer | NDC-KSH-12-K00000 | 2026-06-08 | لوحة توزيع سخا | A5 | 31 | 25 | 2026-07-11 | 439 | 800/5 | 500 | تحسين الاراضي | NDC-KSH-12-K00359 | خاص
9665 | 83005452 | 8920022023438655141 | PO: 50/2024/2025 | ESMC | CL730d22H | NDC-KSH-12-K00160 | خروج مغذي عمارات الاوقاف | NDEDC | قطاع كفر الشيخ | هندسة مدينة كفر الشيخ | عمارات الاوقاف مقابل معهد الكبد | محطة محولات كفرالشيخ 220 | Transformer | NDC-KSH-12-K00160 | 2026-06-09 | لوحة توزيع ميت علوان | A5 | 31 | 30.9442 | 2026-07-11 | 439 | 800/5 | 500 | طنطا سكان | NDC-KSH-12-K00160 | خاص
9666 | 83005451 | 8920022023438655380 | PO: 50/2024/2025 | ESMC | CL730d22H | NDC-KSH-12-K00000 | خروج مغذي الكنيسه | NDEDC | قطاع كفر الشيخ | هندسة مدينة كفر الشيخ | سخا عند الجامعه | محطة محولات كفرالشيخ 220 | Transformer | NDC-KSH-12-K00000 | 2026-06-13 | لوحة توزيع سخا | A5 | 31 | 30.8636 | 2026-07-11 | 439 | 800/5 | 500 | معامل كلية الزراعة | NDC-KSH-12-K00350 | خاص
9667 | 83013190 | 8920022023438655398 | PO: 50/2024/2025 | ESMC | CL730d22H | NDC-KSH-12-K00000 | خروج مغذي الحريه | NDEDC | قطاع كفر الشيخ | هندسة مدينة كفر الشيخ | ميت علوان بجوار شرابي | محطة محولات كفرالشيخ 220 | Transformer | NDC-KSH-12-K00000 | 2026-06-13 | لوحة توزيع ميت علوان | A4 | 31 | 30.9466 | 2026-07-11 | 439 | 1600/5 | 1000 | معامل كلية الزراعة | NDC-KSH-12-K00350 | عام
9668 | 83013506 | 8920022023438655265 | PO: 50/2024/2025 | ESMC | CL730d22H | NDC-KSH-12-K00138 | خروج مغذي الشرطه | NDEDC | قطاع كفر الشيخ | هندسة مدينة كفر الشيخ | تقسيم الشرطه | محطة محولات كفرالشيخ 220 | Transformer | NDC-KSH-12-K00138 | 2026-07-11 | لوحة توزيع ميت علوان | A4 | 31 | 30.9483 | 2026-07-11 | 439 | 1600/5 | 1000 | الشرطة ١-٢ | NDC-KSH-12-K00138 | عام
9669 | 83015120 | 8920022023437746545 | PO: 50/2024/2025 | ESMC | CL730d22H | ND-DKH-32-K0125-TR001 | غير مباشر | NDEDC | قطاع شمال الدقهلية | هندسة الجمالية | خاطر | السلام1 | Transformer | ND-DKH-32-K0125-TR001 | 2026-04-22 | خروج غانم لوحة توزيع ليسا الجماليه | A4 | 31 | 31.8591 | 2026-07-11 | 222 | 500/5 | 300 | خاطر2 | NDC-DKH-32-K00125 | عام
9670 | 83016250 | 8920022023438659200 | PO: 50/2024/2025 | ESMC | CL730d22H | ND-DKH-52-PMT-0049 | محول ترعه الكمونى | NDEDC | قطاع جنوب الدقهلية | هندسة تمي الامديد | ظفر | ميت فارس | Transformer | ND-DKH-52-PMT-0049 | 2026-06-07 | ظفر | A5 | 30.9799 | 31.6011 | 2026-07-11 | 335 | 400/5 | 200 | ترعه الكمونى | ND-DKH-52-PMT-0049 | خاص
9671 | 83016248 | 8920022023438659218 | PO: 50/2024/2025 | ESMC | CL730d22H | ND-DKH-52-PMT-0048 | محول ام الدياب | NDEDC | قطاع جنوب الدقهلية | هندسة تمي الامديد | ظفر | ميت فارس | Transformer | ND-DKH-52-PMT-0048 | 2026-06-07 | ميت فارس | A5 | 30.974 | 31.6378 | 2026-07-11 | 335 | 200/5 | 200 | ترعه ام الدياب | ND-DKH-52-PMT-0048 | خاص
9672 | 83016245 | 8920022023438659242 | PO: 50/2024/2025 | ESMC | CL730d22H | NDC-DKH-52-PMT-0090 | محول مياه اللرميله | NDEDC | قطاع جنوب الدقهلية | هندسة تمي الامديد | الرميله | تمى الامديد | Transformer | NDC-DKH-52-PMT-0090 | 2026-06-04 | السماره 2 | A5 | 30.9123 | 31.6492 | 2026-07-11 | 335 | 300/5 | 200 | رافع مياه الرميله | NDC-DKH-52-PMT-0088 | خاص
9673 | 83016682 | 8920022023438659143 | PO: 50/2024/2025 | ESMC | CL730d22H | NDC-DKH-52-PMT-0088 | محول رافع صدقا | NDEDC | قطاع جنوب الدقهلية | هندسة تمي الامديد | صدقا | تمى الامديد | Transformer | NDC-DKH-52-PMT-0088 | 2026-06-04 | السماره 2 | A5 | 30.936 | 31.6771 | 2026-07-11 | 335 | 200/5 | 200 | رافع مياه الرميله | NDC-DKH-52-PMT-0088 | خاص
9674 | 83016241 | 8920022023438659168 | PO: 50/2024/2025 | ESMC | CL730d22H | ND-DKH-52-K-0016 | محول هشام المسرى | NDEDC | قطاع جنوب الدقهلية | هندسة تمي الامديد | تمى الامديد | تمى الامديد | Transformer | ND-DKH-52-K-0016 | 2026-06-08 | تمى الامديد | A5 | 30.9208 | 31.5364 | 2026-07-11 | 335 | 200/5 | 500 | مدرسة المسرى | NDC-DKH-52-K00016 | خاص
9675 | 83016683 | 8920022023438659291 | PO: 50/2024/2025 | ESMC | CL730d22H | ND-DKH-52-K-0107 | محول سنترال ظفر | NDEDC | قطاع جنوب الدقهلية | هندسة تمي الامديد | ظفر | ميت فارس | Transformer | ND-DKH-52-K-0107 | 2026-06-07 | ظفر | A5 | 30.9767 | 31.6147 | 2026-07-11 | 335 | 150/5 | 100 | السنترال ظفر | NDC-DKH-52-K00107 | خاص
9676 | 83016687 | 8920022023438659309 | PO: 50/2024/2025 | ESMC | CL730d22H | ND-DKH-52-K-0091 | مصنع عجائن صدقا | NDEDC | قطاع جنوب الدقهلية | هندسة تمي الامديد | صدقا | ميت فارس | Transformer | ND-DKH-52-K-0091 | 2026-06-04 | العجائن | A5 | 30.914 | 31.6484 | 2026-07-11 | 335 | 1500/5 | 500 | مصنع المكرونه | NDC-DKH-52-K00091 | خاص
9594 | 83014106 | 8920022023438657667 | PO: 50/2024/2025 | ESMC | CL730d22H | NDC-DKH-53-K00298 | محول المجلس - مغذي كوم الدربي -لوحة توزيع الصناعية طريق السنبلاوين | NDEDC | قطاع جنوب الدقهلية | هندسة قري المنصورة 1 | محول المجلس - كوم الدربي | لوحة توزيع الصناعية طريق السنبلاوين | Transformer | NDC-DKH-53-K00298 | 2026-07-08 | كوم الدربي | A4 | 0 | 0 | 2026-07-09 | 330 | 2000/5 | 800 | المجلس | NDC-DKH-53-K00065 | عام
9595 | 83014109 | 8920022023437765081 | PO: 50/2024/2025 | ESMC | CL730d22H | NDC-DKH-53-K00300 | محول كوبري المحطة - مغذي كوم الدربي - لوحة توزيع الصناعية طريق السنبلاوين | NDEDC | قطاع جنوب الدقهلية | هندسة قري المنصورة 1 | محول كوبري المحطة -كوم الدربي | لوحة توزيع الصناعية طريق السنبلاوين | Transformer | NDC-DKH-53-K00300 | 2026-07-08 | كوم الدربي | A4 | 0 | 0 | 2026-07-09 | 330 | 800/5 | 500 | كوبرى المحطه | NDC-DKH-53-K00300 | عام
9596 | 83018012 | 8920022032143821435 | PO: 50/2024/2025 | ESMC | CL730d22H | ND-DKH-51-K-00354-TR-01 | محول خاص حمام خيال | NDEDC | قطاع جنوب الدقهلية | هندسة قري السنبلاوين | قريه طنبول | محطة محولات السنبلاوين الجديده | Transformer | ND-DKH-51-K-00354-TR-01 | 2026-07-09 | طنبول | A5 | 30.8575 | 31.4105 | 2026-07-09 | 334 | 500/5 | 300 | حمام خيال | NDC-DKH-51-K00354 | خاص
9597 | 83016590 | 8920022032143821427 | PO: 50/2024/2025 | ESMC | CL730d22H | ND-DKH-51-K-00355-TR-01 | محول خاص عز الشافعي | NDEDC | قطاع جنوب الدقهلية | هندسة قري السنبلاوين | قريه طوخ | محطة محولات السنبلاوين الجديده | Transformer | ND-DKH-51-K-00355-TR-01 | 2026-07-09 | طوخ | A5 | 30.8571 | 31.4104 | 2026-07-09 | 334 | 500/5 | 300 | عز الشافعى | NDC-DKH-51-K00355 | خاص
9598 | 83016483 | 8920022032143821401 | PO: 50/2024/2025 | ESMC | CL730d22H | ND-DKH-51-K-00349-TR-01 | محول خاص محمود عبداللطيف | NDEDC | قطاع جنوب الدقهلية | هندسة قري السنبلاوين | قريه طنبول | محطة محولات السنبلاوين الجديده | Transformer | ND-DKH-51-K-00349-TR-01 | 2026-07-09 | طنبول | A5 | 30.8564 | 31.3955 | 2026-07-09 | 334 | 500/5 | 300 | محمود عبد اللطيف راجح | NDC-DKH-51-K00349 | خاص
9599 | 83019775 | 8920022032143829149 | PO: 50/2024/2025 | ESMC | CL730d22H | ND-KSH-24-PMT0050 | روضة ماجور | NDEDC | قطاع كفر الشيخ | هندسة فوه | ابو دراز | فوه | Transformer | ND-KSH-24-PMT0050 | 2026-06-07 | ابو دراز | A5 | 31 | 30.5801 | 2026-07-09 | 449 | 150/5 | 63 | روضة ماجور | ND-KSH-24-PMT0050 | خاص
9600 | 83019667 | 8920022023437759910 | PO: 50/2024/2025 | ESMC | CL730d22H | ND-KSH-20-PMT105 | محول محطة تحضين وتفريخ الاسماك - مغذىالمفرخ السمكى - لوحة توزيع شرق بلطيم | NDEDC | قطاع كفر الشيخ | هندسة بلطيم | محول محطة تحضين الاسماك - ابو شعلان | بلطيم | Transformer | ND-KSH-20-PMT105 | 2026-05-12 | لوحة توزيع شرق بلطيم | A4 | 31 | 31.0876 | 2026-07-09 | 454 | 200/5 | 50 |  |  | عام
9601 | 83019072 | 8920022032143831699 | PO: 50/2024/2025 | ESMC | CL730d22H | ND-DKH-32-K0037-TR001 | غير مباشر | NDEDC | قطاع شمال الدقهلية | هندسة الجمالية | ميت مرجا | الجماليه | Transformer | ND-DKH-32-K0037-TR001 | 2026-06-17 | خروج ميت مرجا محطة محولات الجماليه | A5 | 31 | 31.8417 | 2026-07-09 | 222 | 300/5 | 200 | الصرف الصحى | NDC-DKH-32-K00037 | خاص
9602 | 83019600 | 8920022023438650894 | PO: 50/2024/2025 | ESMC | CL730d22H | NDC-DKH-35-K00273 | ثلاجة عادل سلامة | NDEDC | قطاع شمال الدقهلية | هندسة دكرنس | اشمون | محطة محولات دكرنس الجديدة | Transformer | NDC-DKH-35-K00273 | 2026-07-09 | محطة محولات دكرنس الجديدة | A5 | 31 | 31.6147 | 2026-07-09 | 214 | 800/5 | 500 | ثلاجة عادل سلامة | NDC-DKH-35-K00273 | خاص
9603 | 83016669 | 8920022032143831731 | PO: 50/2024/2025 | ESMC | CL730d22H | ND-DKH-32-K0151-TR001 | غير مباشر | NDEDC | قطاع شمال الدقهلية | هندسة الجمالية | فياض | السلام1 | Transformer | ND-DKH-32-K0151-TR001 | 2026-06-29 | خروج زهيرى لوحة توزيع لساالجماليه | A5 | 31 | 31.865 | 2026-07-09 | 222 | 300/5 | 200 | محطة صرف رفاعى | NDC-DKH-32-K00152 | خاص
9604 | 83019777 | 8920022032143829131 | PO: 50/2024/2025 | ESMC | CL730d22H | ND-KSH-24-PMT0051 | عبد العظيم مجاور | NDEDC | قطاع كفر الشيخ | هندسة فوه | ابو دراز | فوه | Transformer | ND-KSH-24-PMT0051 | 2026-06-07 | ابو دراز | A5 | 31 | 30.6352 | 2026-07-09 | 449 | 400/5 | 200 | عبد العظيم مجاور | ND-KSH-24-PMT0051 | خاص
9605 | 83019504 | 8920022032143836573 | PO: 50/2024/2025 | ESMC | CL730d22H | NDC-KSH-14-K000946 | محطه رزق اماي | NDEDC | قطاع كفر الشيخ | هندسة غرب كفر الشيخ | محله موسي | روينه | Transformer | NDC-KSH-14-K000946 | 2026-07-09 | المعراجظ محله موسي | A5 | 23 | 25 | 2026-07-09 | 440 | 300/5 | 200 | محطه رزق اماي | NDC-KSH-13 | خاص
9606 | 83008776 | 8920022032143836656 | PO: 50/2024/2025 | ESMC | CL730d22H | NDC-KSH-14-K000933 | عزبه اسعد | NDEDC | قطاع كفر الشيخ | هندسة غرب كفر الشيخ | محله موسي | المثلث | Transformer | NDC-KSH-14-K000933 | 2026-07-09 | الجندي | A4 | 28 | 25 | 2026-07-09 | 440 | 500/5 | 800 | المدرسة بالسرايا | NDC-KSH-13-K00112 | عام
9607 | 83008780 | 8920022032143836649 | PO: 50/2024/2025 | ESMC | CL730d22H | NDC-KSH-14-K000946 | عزبه المغنمين | NDEDC | قطاع كفر الشيخ | هندسة غرب كفر الشيخ | محله القصب | م م المثلث | Transformer | NDC-KSH-14-K000946 | 2026-07-09 | الجندي | A4 | 22 | 25 | 2026-07-09 | 440 | 300/5 | 500 | زهران 2 | NDC-KSH-13-K00113 | عام
9608 | 83008778 | 8920022032143836615 | PO: 50/2024/2025 | ESMC | CL730d22H | NDC-KSH-14-K000933 | تحسين جهد فهمي | NDEDC | قطاع كفر الشيخ | هندسة غرب كفر الشيخ | محله القصب | م م المثلث | Transformer | NDC-KSH-14-K000933 | 2026-07-09 | الجندي | A4 | 22 | 25 | 2026-07-09 | 440 | 100/5 | 63 | السنترال بزهران | NDC-KSH-13-K00114 | عام
9609 | 83008779 | 8920022032143836581 | PO: 50/2024/2025 | ESMC | CL730d22H | NDC-KSH-14-K000936 | تحسين جهد الشرايفه | NDEDC | قطاع كفر الشيخ | هندسة غرب كفر الشيخ | محله القصب | م م المثلث | Transformer | NDC-KSH-14-K000936 | 2026-07-09 | الجندي | A4 | 22 | 25 | 2026-07-09 | 440 | 300/5 | 200 | تحسين جهد الشرايفه | NDC-KSH-13-K01112 | عام
9610 | 83008792 | 8920022032143836599 | PO: 50/2024/2025 | ESMC | CL730d22H | NDC-KSH-14-K000956 | عزبه الطويل | NDEDC | قطاع كفر الشيخ | هندسة غرب كفر الشيخ | محله القصب | م م المثلث | Transformer | NDC-KSH-14-K000956 | 2026-07-09 | الجندي | A4 | 23 | 25 | 2026-07-09 | 440 | 300/5 | 200 | محطة صرف الحلافي 2 | NDC-KSH-13-K00119 | عام
9611 | 83008771 | 8920022032143836631 | PO: 50/2024/2025 | ESMC | CL730d22H | NDC-KSH-14-K000936 | عزبه الجندي | NDEDC | قطاع كفر الشيخ | هندسة غرب كفر الشيخ | محله القصب | المثلث | Transformer | NDC-KSH-14-K000936 | 2026-07-09 | الجندي | A4 | 22 | 25 | 2026-07-09 | 440 | 300/5 | 200 | بحري الحلافي | NDC-KSH-13-K00115 | عام
9612 | 83008774 | 8920022032143836557 | PO: 50/2024/2025 | ESMC | CL730d22H | NDC-KSH-14-K000953 | عزبه الكوم | NDEDC | قطاع كفر الشيخ | هندسة غرب كفر الشيخ | محله القصب | المثلث | Transformer | NDC-KSH-14-K000953 | 2026-07-09 | الجندي | A4 | 22 | 25 | 2026-07-09 | 440 | 1000/5 | 800 | مركز شباب المنشة الشرقية | NDC-KSH-13-K00145 | عام
9613 | 83008773 | 8920022032143836623 | PO: 50/2024/2025 | ESMC | CL730d22H | NDC-KSH-14-K000953 | الاوقاف الشرقيه | NDEDC | قطاع كفر الشيخ | هندسة غرب كفر الشيخ | محله القصب | المثلث | Transformer | NDC-KSH-14-K000953 | 2026-07-09 | الجندي | A4 | 22 | 25 | 2026-07-09 | 440 | 500/5 | 300 | محطة صرف الحلافي 2 | NDC-KSH-13-K00119 | عام
9614 | 83008777 | 8920022032143836565 | PO: 50/2024/2025 | ESMC | CL730d22H | NDC-KSH-14-K000957 | الاوقاف الغربيه | NDEDC | قطاع كفر الشيخ | هندسة غرب كفر الشيخ | محله القصب | م م المثلث | Transformer | NDC-KSH-14-K000957 | 2026-07-09 | الجندي | A4 | 22 | 25 | 2026-07-09 | 440 | 300/5 | 200 | الاوقاف الغربيه | NDC-KSH-13-K03113 | عام
9615 | 83008772 | 8920022032143836607 | PO: 50/2024/2025 | ESMC | CL730d22H | NDC-KSH-14-K000946 | تدعيم الطويل | NDEDC | قطاع كفر الشيخ | هندسة غرب كفر الشيخ | محله القصب | م م المثلث | Transformer | NDC-KSH-14-K000946 | 2026-07-09 | الجندي | A4 | 25 | 28 | 2026-07-09 | 440 | 300/5 | 200 | البحر الكبير بالحلافي | NDC-KSH-13-K00116 | عام
9565 | 83013971 | 8920022032143820940 | PO: 50/2024/2025 | ESMC | CL730d22H | NDC-DKH-53-K00030 | محول ابوحرمي1 - مغذي منية سندوب - محطة محولات منية سندوب | NDEDC | قطاع جنوب الدقهلية | هندسة قري المنصورة 1 | محول ابوحرمي1 - منية سندوب | منية سندوب | Transformer | NDC-DKH-53-K00030 | 2026-07-07 | منية سندوب | A4 | 0 | 0 | 2026-07-08 | 330 | 1000/5 | 1000 | ابوحرمى 1 | NDC-DKH-53-K00030 | عام
9566 | 83004109 | 8920040112431366273 | PO: 50/2024/2025 | ESMC | CL730d22H | NDC-DKH-53-K00026 | محول الشهداء - مغذي منية سندوب - محطة محولات منية سندوب | NDEDC | قطاع جنوب الدقهلية | هندسة قري المنصورة 1 | محول الشهداء - منية سندوب | منية سندوب | Transformer | NDC-DKH-53-K00026 | 2026-07-07 | منية سندوب | A4 | 0 | 0 | 2026-07-08 | 330 | 1500/5 | 800 | الشهداء | NDC-DKH-53-K00026 | عام
9567 | 83014108 | 8920022032143820924 | PO: 50/2024/2025 | ESMC | CL730d22H | NDC-DKH-53-K00025 | محول الموافي - مغذي منية سندوب - محطة محولات منية سندوب | NDEDC | قطاع جنوب الدقهلية | هندسة قري المنصورة 1 | محول الموافي - منية سندوب | منية سندوب | Transformer | NDC-DKH-53-K00025 | 2026-07-07 | منية سندوب | A4 | 0 | 0 | 2026-07-08 | 330 | 1000/5 | 1000 | الموافى | NDC-DKH-53-K00025 | عام
9568 | 83013282 | 8920022032143825907 | PO: 50/2024/2025 | ESMC | CL730d22H | NDC-KSH-19-K00073 | محول المجاز الشرقى ج | NDEDC | قطاع كفر الشيخ | هندسة قرى الحامول | المجاز الشرقي | م م غرب المنصور | Transformer | NDC-KSH-19-K00073 | 2026-06-21 | مغذي غرب تيره | A4 | 30.4559 | 31.154 | 2026-07-08 | 452 | 1000/5 | 500 | المجاز الشرقى ج | NDC-KSH-19-K00073 | عام
9569 | 83010081 | 8920022032143825808 | PO: 50/2024/2025 | ESMC | CL730d22H | NDC-KSH-19-K00062 | محول عزبة جمعه | NDEDC | قطاع كفر الشيخ | هندسة قرى الحامول | عزبة جمعه | م م غرب المنصور | Transformer | NDC-KSH-19-K00062 | 2026-05-25 | مغذي أبوالدهب | A4 | 30.4681 | 31.1153 | 2026-07-08 | 452 | 1000/5 | 500 | عزبة جمعه | NDC-KSH-19-K00062 | عام
9570 | 83013725 | 8920022023437742999 | PO: 50/2024/2025 | ESMC | CL730d22H | NDC-DKH-29-K00073 | عوف | NDEDC | قطاع شمال الدقهلية | هندسة المطرية | 8000 فدان | المطريه | Transformer | NDC-DKH-29-K00073 | 2026-06-21 | وش البحر | A4 | 31 | 31.4115 | 2026-07-08 | 225 | 100/5 | 50 | عوف | NDK-DKH-29-H00073
9571 | 83013726 | 8920022023437750612 | PO: 50/2024/2025 | ESMC | CL730d22H | NDC-DKH-29-K00079 | غنيم | NDEDC | قطاع شمال الدقهلية | هندسة المطرية | الدقانوه الجديده | السلام2 | Transformer | NDC-DKH-29-K00079 | 2026-06-19 | وش البحر | A4 | 31 | 31.5454 | 2026-07-08 | 225 | 100/5 | 50 | تنيس | NDC-DKH-29-K00079 | عام
9572 | 83013730 | 8920022023437742536 | PO: 50/2024/2025 | ESMC | CL730d22H | NDC-DKH-29-K00079 | الجيارة | NDEDC | قطاع شمال الدقهلية | هندسة المطرية | الدقانوه الجديده | السلام2 | Transformer | NDC-DKH-29-K00079 | 2026-06-19 | وش البحر | A4 | 31 | 31.4555 | 2026-07-08 | 225 | 100/5 | 200 | مبارك | NDC-DKH-29-K00078 | عام
9573 | 83013728 | 8920022023437742080 | PO: 50/2024/2025 | ESMC | CL730d22H | NDC-DKH-29-K00075 | داوود نصر | NDEDC | قطاع شمال الدقهلية | هندسة المطرية | 8000 فدان | السلام2 | Transformer | NDC-DKH-29-K00075 | 2026-06-19 | وش البحر | A4 | 31 | 31.8785 | 2026-07-08 | 225 | 100/5 | 100 | أبو حجاب | NDC-DKH-29-K00075 | عام
9574 | 83016281 | 8920022032143830816 | PO: 50/2024/2025 | ESMC | CL730d22H | NDC-DKH-31-K00106-P-TR01 | عداد ذكي-محول محطة صرف أولاد ناصر 2 - مغذي النسايمة | NDEDC | قطاع شمال الدقهلية | هندسة قري المنزلة | العامرة - المنزلة | محطة محولات المنزلة | Transformer | NDC-DKH-31-K00106-P-TR01 | 2026-07-08 | لوحة توزيع العزيزة - مغذي النسايمة | A5 | 31 | 31.9834 | 2026-07-08 | 223 | 200/5 | 100 | محطة صرف أولاد ناصر 2 | NDC-DKH-31-K00106 | خاص
9575 | 83016283 | 8920022032143830840 | PO: 50/2024/2025 | ESMC | CL730d22H | NDC-DKH-31-K00105-P-TR01 | عداد ذكي-محول محطة صرف أولاد ناصر 1- مغذي النسايمة | NDEDC | قطاع شمال الدقهلية | هندسة قري المنزلة | النسايمة - المنزلة | محطة محولات المنزلة | Transformer | NDC-DKH-31-K00105-P-TR01 | 2026-07-08 | لوحة توزيع العزيزة - مغذي النسايمة | A5 | 31 | 31.9834 | 2026-07-08 | 223 | 150/5 | 100 | محطة صرف أولاد ناصر 1 | NDC-DKH-31-K00105 | خاص
9576 | 83016282 | 8920022032143830865 | PO: 50/2024/2025 | ESMC | CL730d22H | NDC-DKH-31-K00150-P-TR01 | عداد ذكي-محول صرف الاحمدية - مغذي الشبول | NDEDC | قطاع شمال الدقهلية | هندسة قري المنزلة | الشبول- المنزلة | محطة محولات المنزلة | Transformer | NDC-DKH-31-K00150-P-TR01 | 2026-07-08 | لوحة توزيع العزيزة - مغذي النسايمة | A5 | 31 | 31.9769 | 2026-07-08 | 223 | 400/5 | 100 | صرف الاحمدية | NDC-DKH-31-K00150 | خاص
9577 | 83019043 | 8920022032143829164 | PO: 50/2024/2025 | ESMC | CL730d22H | ND-KSH-24-K000106 | عبدالمنعم وزة | NDEDC | قطاع كفر الشيخ | هندسة فوه | فوه | فوه | Transformer | ND-KSH-24-K000106 | 2026-06-20 | الروسي | A5 | 31 | 30.5493 | 2026-07-08 | 449 | 800/5 | 500 | عبدالمنعم وزة | NDC-KSH-24-K00106 | خاص
9578 | 83019046 | 8920022032143829263 | PO: 50/2024/2025 | ESMC | CL730d22H | ND-KSH-24-K00089 | مبروك كرم | NDEDC | قطاع كفر الشيخ | هندسة فوه | فوه | فوه | Transformer | ND-KSH-24-K00089 | 2026-06-20 | الروسي | A5 | 31 | 30.5588 | 2026-07-08 | 449 | 800/5 | 500 | مبروك كرم | NDC-KSH-24-K00089 | خاص
9579 | 83019045 | 8920022032143829255 | PO: 50/2024/2025 | ESMC | CL730d22H | ND-KSH-24-K00017 | جمالات القليوبى | NDEDC | قطاع كفر الشيخ | هندسة فوه | فوه | فوه | Transformer | ND-KSH-24-K00017 | 2026-06-20 | الروسي | A5 | 31 | 30.5612 | 2026-07-08 | 449 | 800/5 | 500 | جمالات القليوبى | NDC-KSH-24-K00017 | خاص
9580 | 83019048 | 8920022032143829248 | PO: 50/2024/2025 | ESMC | CL730d22H | ND-KSH-24-K00033- | اليمنى عوض | NDEDC | قطاع كفر الشيخ | هندسة فوه | فوه | فوه | Transformer | ND-KSH-24-K00033- | 2026-06-20 | فوه 7 | A5 | 31 | 30.5694 | 2026-07-08 | 449 | 400/5 | 200 | اليمنى عوض | NDC-KSH-24-K00033 | خاص
9581 | 83019712 | 8920022032143829230 | PO: 50/2024/2025 | ESMC | CL730d22H | ND-KSH-24-K00098- | صلاح العباسى | NDEDC | قطاع كفر الشيخ | هندسة فوه | فوه | فوه | Transformer | ND-KSH-24-K00098- | 2026-06-20 | الروسي | A5 | 31 | 30.5585 | 2026-07-08 | 449 | 400/5 | 300 | صلاح العباسى | NDC-KSH-24-K00098 | خاص
9582 | 83019715 | 8920022032143829222 | PO: 50/2024/2025 | ESMC | CL730d22H | ND-KSH-24-K00053- | محمود الصعيدي | NDEDC | قطاع كفر الشيخ | هندسة فوه | فوه | فوه | Transformer | ND-KSH-24-K00053- | 2026-06-20 | العبور | A5 | 31 | 30.5457 | 2026-07-08 | 449 | 500/5 | 300 | الصعيدى | NDC-KSH-24-K00053 | خاص
9583 | 83019713 | 8920022032143829172 | PO: 50/2024/2025 | ESMC | CL730d22H | ND-KSH-24-K00038- | شهيرة السماديسى | NDEDC | قطاع كفر الشيخ | هندسة فوه | فوه | فوه | Feeder Incoming | ND-KSH-24-K00038- | 2026-06-20 | فوه 7 | A5 | 31 | 30.5612 | 2026-07-08 | 449 | 300/5 | 160 | شهيرة السماديسى | NDC-KSH-24-K00038 | خاص
9584 | 83019711 | 8920022032143829214 | PO: 50/2024/2025 | ESMC | CL730d22H | ND-KSH-24-K00071- | محمد سعد القماح | NDEDC | قطاع كفر الشيخ | هندسة فوه | فوه | فوه | Transformer | ND-KSH-24-K00071- | 2026-06-20 | حماده | A5 | 31 | 30.5609 | 2026-07-08 | 449 | 150/5 | 100 | محمد القماح | NDC-KSH-24-K00071 | خاص
9585 | 83019042 | 8920022032143829206 | PO: 50/2024/2025 | ESMC | CL730d22H | ND-KSH-24-K00024 | فوزية الشملول | NDEDC | قطاع كفر الشيخ | هندسة فوه | فوه | فوه | Transformer | ND-KSH-24-K00024 | 2026-06-20 | فوه 4 | A5 | 30.5611 | 30.5611 | 2026-07-08 | 449 | 800/5 | 500 | فوزية الشملول | NDC-KSH-24-K00024 | خاص
9586 | 83019041 | 8920022032143829198 | PO: 50/2024/2025 | ESMC | CL730d22H | ND-KSH-24-K00019 | محمد علي شيحا | NDEDC | قطاع كفر الشيخ | هندسة فوه | فوه | فوه | Transformer | ND-KSH-24-K00019 | 2026-06-20 | فوه 4 | A5 | 31 | 30.5616 | 2026-07-08 | 449 | 500/5 | 300 | محمد شيحا | NDC-KSH-24-K00019 | خاص
9587 | 83019047 | 8920022032143829180 | PO: 50/2024/2025 | ESMC | CL730d22H | ND-KSH-24-K00030- | طه المطرى | NDEDC | قطاع كفر الشيخ | هندسة فوه | فوه | فوه | Transformer | ND-KSH-24-K00030- | 2026-06-20 | فوه 4 | A5 | 31 | 30.5698 | 2026-07-08 | 449 | 800/5 | 500 | طه المطرى | NDC-KSH-24-K00030 | خاص
9588 | 83019049 | 8920022032143829271 | PO: 50/2024/2025 | ESMC | CL730d22H | ND-KSH-24-K00100 | نادية قرقورة | NDEDC | قطاع كفر الشيخ | هندسة فوه | فوه | فوه | Transformer | ND-KSH-24-K00100 | 2026-06-20 | الروسي | A5 | 31 | 30.5581 | 2026-07-08 | 449 | 500/5 | 300 | نادية قرقورة | NDC-KSH-24-K00100 | خاص
9589 | 83019772 | 8920022032143829289 | PO: 50/2024/2025 | ESMC | CL730d22H | ND-KSH-24-K00246- | ورثة عبد الفتاح محمد ابو هلال | NDEDC | قطاع كفر الشيخ | هندسة فوه | فوه | فوه | Transformer | ND-KSH-24-K00246- | 2026-06-20 | فوه 7 | A5 | 31 | 30.57 | 2026-07-08 | 449 | 300/5 | 200 | - | - | خاص
9590 | 83018504 | 8920022023438659838 | PO: 50/2024/2025 | ESMC | CL730d22H | ND-DKH-55-K00185-TR01 | من محول السعيد عبد العزيز الى محول صرف كفر سرنجا 1 | NDEDC | قطاع جنوب الدقهلية | هندسة كوم النور | كفر سرنجا | محولات ميت غمر القديمة | Transformer | ND-DKH-55-K00185-TR01 | 2026-07-08 | مغذى بلاد البحر | A5 | 0 | 0 | 2026-07-08 | 338 | 300/5 | 200 | دعاء السعيد | NDC-DKH-55-K00185 | خاص
9591 | 83018503 | 8920022023438659929 | PO: 50/2024/2025 | ESMC | CL730d22H | ND-DKH-55-K00198-TR01 | من محول أميرة الى محول محمد احمد نصر | NDEDC | قطاع جنوب الدقهلية | هندسة كوم النور | سرنجا | محولات ميت غمر القديمة | Transformer | ND-DKH-55-K00198-TR01 | 2026-07-08 | مغذى بلاد البحر | A5 | 0 | 0 | 2026-07-08 | 338 | 1000/5 | 500 | علي عيسى | NDC-DKH-55-K00198 | خاص
9592 | 83018507 | 8920022023438659671 | PO: 50/2024/2025 | ESMC | CL730d22H | ND-DKH-55-K00055-TR01 | من محول قاعة افراح جمال | NDEDC | قطاع جنوب الدقهلية | هندسة كوم النور | بشلا | محطة محولات دماص الجديدة | Transformer | ND-DKH-55-K00055-TR01 | 2026-07-08 | مغذى كفر النعمان | A5 | 0 | 0 | 2026-07-08 | 338 | 600/5 | 300 | الكيلاني | NDC-DKH-55-K00055 | خاص
9593 | 83018501 | 8920022023438660059 | PO: 50/2024/2025 | ESMC | CL730d22H | ND-DKH-55-K00191-TR01 | من محول على عيس | NDEDC | قطاع جنوب الدقهلية | هندسة كوم النور | سرنجا | محولات ميت غمر القديمة | Transformer | ND-DKH-55-K00191-TR01 | 2026-07-08 | مغذى بلاد البحر محول محمد أحمد صقر | A5 | 0 | 0 | 2026-07-08 | 338 | 800/5 | 500 | أحمد صقر | NDC-DKH-55-K00199 | خاص
9547 | 83010283 | 8920022032143822383 | PO: 50/2024/2025 | ESMC | CL730d22H | NDC-DKH-44-K00113 | تم التوصيل من لوحه التوزيع مشعل الى كشك برج الجمل | NDEDC | قطاع جنوب الدقهلية | هندسة غرب المنصورة | سكه سندوب | محطه محولات منية سندوب | Transformer | NDC-DKH-44-K00113 | 2026-07-07 | مشعل | A4 | 31 | 31.3797 | 2026-07-07 | 327 | 1200/5 | 800 | برج الجمل | NDC-DKH-44-K00113 | عام
9548 | 83010285 | 8920022032143822375 | PO: 50/2024/2025 | ESMC | CL730d22H | NDC-DKH-44-K00012 | تم التوصيل من لوحه التوزيع سوق الجملةالى كشك حسن المرسى | NDEDC | قطاع جنوب الدقهلية | هندسة غرب المنصورة | سكه سندوب | محطه محولات ميت الصارم | Transformer | NDC-DKH-44-K00012 | 2026-07-07 | سوق الجملة | A4 | 31 | 31.3833 | 2026-07-07 | 327 | 500/5 | 800 | حسن المرسى | NDC-DKH-44-K00012 | عام
9549 | 83016481 | 8920022032143821393 | PO: 50/2024/2025 | ESMC | CL730d22H | ND-DKH-51-K-00344-TR-01 | محول خاص السيد محمود الباز | NDEDC | قطاع جنوب الدقهلية | هندسة قري السنبلاوين | قريه طنبول | محطة محولات السنبلاوين الجديده | Transformer | ND-DKH-51-K-00344-TR-01 | 2026-07-07 | طنبول | A5 | 30.8619 | 31.3984 | 2026-07-07 | 334 | 500/5 | 300 | السيد محمود الباز | NDC-DKH-51-K00344 | خاص
9550 | 83016484 | 8920022032143821450 | PO: 50/2024/2025 | ESMC | CL730d22H | ND-DKH-51-K-00342-TR-01 | محول خاص ترك طه وهدان | NDEDC | قطاع جنوب الدقهلية | هندسة قري السنبلاوين | قريه طنبول | محطة محولات السنبلاوين الجديده | Transformer | ND-DKH-51-K-00342-TR-01 | 2026-07-07 | طنبول | A5 | 30.873 | 31.393 | 2026-07-07 | 334 | 500/5 | 300 | ترك طه وهدان | NDC-DKH-51-K00342 | خاص
9551 | 83016489 | 8920022032143821476 | PO: 50/2024/2025 | ESMC | CL730d22H | ND-DKH-51-K-00350-TR-01 | محول خاص ممدوح عبدالهادي | NDEDC | قطاع جنوب الدقهلية | هندسة قري السنبلاوين | قريه طنبول | محطة محولات السنبلاوين الجديده | Transformer | ND-DKH-51-K-00350-TR-01 | 2026-07-07 | طنبول | A5 | 30.873 | 31.3931 | 2026-07-07 | 334 | 500/5 | 300 | ممدوح عبد الهادى | NDC-DKH-51-K00350 | خاص
9552 | 83018015 | 8920022032143821492 | PO: 50/2024/2025 | ESMC | CL730d22H | ND-DKH-51-K-00337-TR-01 | محول خاص عادل البنا | NDEDC | قطاع جنوب الدقهلية | هندسة قري السنبلاوين | قريه طنبول | محطة محولات السنبلاوين الجديده | Transformer | ND-DKH-51-K-00337-TR-01 | 2026-07-07 | طنبول | A5 | 30.8604 | 31.3978 | 2026-07-07 | 334 | 800/5 | 500 | عادل البنا | NDC-DKH-51-K00337 | خاص
9553 | 83019648 | 8920022023437751628 | PO: 50/2024/2025 | ESMC | CL730d22H | استاوروا | صرف الديسة الملقا | NDEDC | قطاع شمال الدقهلية | هندسة بني عبيد | مدينة بني عبيد | م.م.م.فارس | Transformer | استاوروا | 2026-07-07 | بني عبيد | A5 | 0 | 0 | 2026-07-07 | 219 | 400/5 | 100 | صرف الديسه | NDC-DKH-36-K00129 | خاص
9554 | 83008355 | 8920022023437751750 | PO: 50/2024/2025 | ESMC | CL730d22H | علي هندي | سنترال اليوسفية | NDEDC | قطاع شمال الدقهلية | هندسة بني عبيد | اليوسفية | دكرنس الجديدة | Transformer | علي هندي | 2026-07-07 | المحمودية | A5 | 0 | 0 | 2026-07-07 | 219 | 200/5 | 100 | سنترال اليوسفيه | NDC-DKH-36-K00121 | خاص
9555 | 83016628 | 8920022032143834511 | PO: 50/2024/2025 | ESMC | CL730d22H | ND-DKH-34-K0135 | تم تركيب عداد سمارت على محول السنترال بالنزل | NDEDC | قطاع شمال الدقهلية | هندسة منية النصر | قرية النزل | دكرنس الجديدة | Compact | ND-DKH-34-K0135 | 2026-07-06 | مغذى ابو ذكرى محطة محولات دكرنس الجديدة | A5 | 27 | 28 | 2026-07-07 | 220 | 200/5 | 100 | السنترال | NDC-DKH-34-K00067 | خاص
9556 | 83016624 | 8920022032143834529 | PO: 50/2024/2025 | ESMC | CL730d22H | ND-DKH-34-K0255 | تم تركيب عداد سمارت على محول خاص رافع المناشر | NDEDC | قطاع شمال الدقهلية | هندسة منية النصر | قرية الرياض | الزرقا | Compact | ND-DKH-34-K0255 | 2026-07-06 | مغذى الرياض محطة محولات الزرقا | A5 | 27 | 28 | 2026-07-07 | 220 | 400/5 | 300 | رافع المناشر | NDC-DKH-34-K00255 | خاص
9557 | 83016010 | 8920022032143834578 | PO: 50/2024/2025 | ESMC | CL730d22H | ND-DKH-34-K0249 | تم تركيب عداد سمارت على محول خاص رافع مياه الجمال | NDEDC | قطاع شمال الدقهلية | هندسة منية النصر | قرية الجمال | الزرقا | Compact | ND-DKH-34-K0249 | 2026-07-06 | مغذى الجمال محطة محولات الزرقا | A5 | 27 | 28 | 2026-07-07 | 220 | 200/5 | 300 | رافع الجمال | NDC-DKH-34-K00249 | خاص
9558 | 83016627 | 8920022032143834537 | PO: 50/2024/2025 | ESMC | CL730d22H | ND-DKH-34-PMT0071 | تم تركيب عداد سمارت على محول خاص رافع مياه الجمال | NDEDC | قطاع شمال الدقهلية | هندسة منية النصر | قرية الجمال | دكرنس الجديدة | Compact | ND-DKH-34-PMT0071 | 2026-07-06 | مغذى ابو ذكرى محطة محولات دكرنس الجديدة | A5 | 27 | 28 | 2026-07-07 | 220 | 200/5 | 100 | رافع الجمال | NDC-DKH-34-K00249 | خاص
9559 | 83016626 | 8920022032143834545 | PO: 50/2024/2025 | ESMC | CL730d22H | ND-DKH-34-K0137 | تم تركيب عداد سمارت على محول خاص رافع مياه الجمال | NDEDC | قطاع شمال الدقهلية | هندسة منية النصر | قرية النزل | دكرنس الجديدة | Compact | ND-DKH-34-K0137 | 2026-07-06 | مغذى ابو ذكرى محطة محولات دكرنس الجديدة | A5 | 27 | 28 | 2026-07-07 | 220 | 200/5 | 300 | محطه مياه النزل | NDC-DKH-34-K00137 | خاص
9560 | 83009713 | 8920022032143835864 | PO: 50/2024/2025 | ESMC | CL730d22H | الكشايكه | كشك | NDEDC | قطاع كفر الشيخ | هندسة مطوبس | الساحل | لوحه توزيع مطوبس | Transformer | الكشايكه | 2026-07-01 | الساحل | A4 | 0 | 0 | 2026-07-07 | 450 | 400/5 | 200 |  |  | عام
9561 | 83009711 | 8920022032143835872 | PO: 50/2024/2025 | ESMC | CL730d22H | الطويل | كشك | NDEDC | قطاع كفر الشيخ | هندسة مطوبس | الساحل | لوحه توزيع مطوبس | Transformer | الطويل | 2026-06-28 | الساحل | A4 | 0 | 0 | 2026-07-07 | 450 | 400/5 | 200 |  |  | عام
9562 | 83009714 | 8920022032143835765 | PO: 50/2024/2025 | ESMC | CL730d22H | الجنينه | كشك | NDEDC | قطاع كفر الشيخ | هندسة مطوبس | الساحل | لوحه توزيع مطوبس | Transformer | الجنينه | 2026-06-29 | الساحل | A4 | 0 | 0 | 2026-07-07 | 450 | 200/5 | 100 |  |  | عام
9563 | 83009099 | 8920022032143835781 | PO: 50/2024/2025 | ESMC | CL730d22H | بريدعه | كشك | NDEDC | قطاع كفر الشيخ | هندسة مطوبس | الساحل | لوحه توزيع مطوبس | Transformer | بريدعه | 2026-06-29 | الساحل | A4 | 0 | 0 | 2026-07-07 | 450 | 600/5 | 300 |  |  | عام
9564 | 83009091 | 8920022032143835831 | PO: 50/2024/2025 | ESMC | CL730d22H | البراجه | كشك | NDEDC | قطاع كفر الشيخ | هندسة مطوبس | الساحل | لوحه توزيع مطوبس | Transformer | البراجه | 2026-06-28 | الساحل | A4 | 0 | 0 | 2026-07-07 | 450 | 1000/5 | 500 |  |  | عام
9505 | 83006598 | 8920022023464359584 | PO: 50/2024/2025 | ESMC | CL730d22H | NDC-DKH-53-K00313 | محول الماكينة - مغذي البقلية - لوحة توزيع الصناعية طريق السنبلاوين | NDEDC | قطاع جنوب الدقهلية | هندسة قري المنصورة 1 | محول الماكينة - البقلية | لوحة توزيع الصناعية طريق السنبلاوين | Transformer | NDC-DKH-53-K00313 | 2026-07-05 | البقلية | A4 | 0 | 0 | 2026-07-06 | 330 | 1250/5 | 800 | الماكينة | NDC-DKH-53-K00091 | عام
9506 | 83006593 | 8920022023464359600 | PO: 50/2024/2025 | ESMC | CL730d22H | NDC-DKH-53-K00311 | محول الجامع الجديد - مغذي البقلية - لوحة توزيع الصناعية طريق السنبلاوين | NDEDC | قطاع جنوب الدقهلية | هندسة قري المنصورة 1 | محول الجامع - مغذي البقلية | لوحة توزيع الصناعية طريق السنبلاوين | Transformer | NDC-DKH-53-K00311 | 2026-07-05 | البقلية | A4 | 0 | 0 | 2026-07-06 | 330 | 1500/5 | 800 | الجامع | NDC-DKH-53-K00045 | عام
9507 | 83019141 | 8920022023438655968 | PO: 50/2024/2025 | ESMC | CL730d22H | NDC-KSH-23-K0188-TRO1 | محطة محولات قلين - البكاتوش - الرى الوسيط | NDEDC | قطاع كفر الشيخ | هندسة قلين | محطة محولات قلين - البكاتوش - الرى الوسيط | قلين | Transformer | NDC-KSH-23-K0188-TRO1 | 2026-07-05 | محطة محولات قلين - البكاتوش | A5 | 31 | 30.7844 | 2026-07-06 | 442 | 500/5 | 300 | الرى الوسيط | NDC-KSH-23-K00188 | خاص
9508 | 83013973 | 8920022032143820999 | PO: 50/2024/2025 | ESMC | CL730d22H | NDC-DKH-53-K00023 | محول الاصلاح - مغذي منية سندوب - محطة محولات منية سندوب | NDEDC | قطاع جنوب الدقهلية | هندسة قري المنصورة 1 | محول الاصلاح - مغذي منية سندوب | منية سندوب | Transformer | NDC-DKH-53-K00023 | 2026-07-05 | منية سندوب | A4 | 0 | 0 | 2026-07-06 | 330 | 1000/5 | 500 | الاصلاح | NDC-DKH-53-K00023 | عام
9509 | 83013976 | 8920022032143820932 | PO: 50/2024/2025 | ESMC | CL730d22H | NDC-DKH-53-K00027 | محول الزيادي - معذي منية سندوب -محطة محولات منية سندوب | NDEDC | قطاع جنوب الدقهلية | هندسة قري المنصورة 1 | محول الزيادي - منية سندوب | منية سندوب | Transformer | NDC-DKH-53-K00027 | 2026-07-05 | منية سندوب | A4 | 0 | 0 | 2026-07-06 | 330 | 1000/5 | 800 | الزيادى | NDC-DKH-53-K00027 | عام
9510 | 83014105 | 8920022032143820957 | PO: 50/2024/2025 | ESMC | CL730d22H | NDC-DKH-53-K00028 | محول المدرسة - مغذي منية سندوب - محطة محولات منية سندوب | NDEDC | قطاع جنوب الدقهلية | هندسة قري المنصورة 1 | محول المدرسة - منية سندوب | منية سندوب | Transformer | NDC-DKH-53-K00028 | 2026-07-05 | منية سندوب | A4 | 0 | 0 | 2026-07-06 | 330 | 1500/5 | 1000 | المدرسة | NDC-DKH-53-K00028 | عام
9511 | 83018149 | 8920022023438658921 | PO: 50/2024/2025 | ESMC | CL730d22H | NDC-DKH-47-K00625 | محول محمد محمد عبد ربه (م سمنود) | NDEDC | قطاع جنوب الدقهلية | هندسة اجا | م سمنود | لوحة توزيع م سمنود | Transformer | NDC-DKH-47-K00625 | 2026-07-04 | لوحة توزيع م سمنود | A5 | 30.949 | 31.248 | 2026-07-06 | 332 | 300/5 | 200 | محول محمد محمد عبد ربه (م سمنود) | NDC-DKH-47-K00625 | خاص
9512 | 83018143 | 8920022023438658590 | PO: 50/2024/2025 | ESMC | CL730d22H | NDC-DKH-47-K00626 | محول سعيد شوقى المغربى(م سمنود) | NDEDC | قطاع جنوب الدقهلية | هندسة اجا | م سمنود | محطة محولات سمنود | Transformer | NDC-DKH-47-K00626 | 2026-07-04 | لوحة توزيع م سمنود | A5 | 30.9482 | 31.249 | 2026-07-06 | 332 | 800/5 | 300 | محول سعيد شوقى المغربى(م سمنود) | NDC-DKH-47-K00626 | خاص
9513 | 83018148 | 8920022023438658939 | PO: 50/2024/2025 | ESMC | CL730d22H | NDC-DKH-47-K00627 | محول 5/576852932(جراح) | NDEDC | قطاع جنوب الدقهلية | هندسة اجا | جراح | لوحة توزيع م سمنود | Transformer | NDC-DKH-47-K00627 | 2026-07-04 | لوحة توزيع م سمنود | A5 | 30.9323 | 31.2667 | 2026-07-06 | 332 | 300/5 | 200 | محول 5/576852932(جراح) | NDC-DKH-47-K00627 | خاص
9514 | 83018147 | 8920022023437758045 | PO: 50/2024/2025 | ESMC | CL730d22H | NDC-DKH-47-K00628 | محول مسعد السعيد السعيد(ك.الشراقوة)(6/2/70) | NDEDC | قطاع جنوب الدقهلية | هندسة اجا | كفر الشراقوة | محطة محولات أجا | Transformer | NDC-DKH-47-K00628 | 2026-07-04 | لوحة توزيع اجا | A5 | 30.905 | 31.2674 | 2026-07-06 | 332 | 200/5 | 100 | محول مسعد السعيد السعيد الشويحى | NDC-DKH-47-K00628 | خاص
9515 | 83016721 | 8920022023437757989 | PO: 50/2024/2025 | ESMC | CL730d22H | NDC-DKH-47-K0423 | مغذى طنامل محول رمزى صابر السيد(طنامل) | NDEDC | قطاع جنوب الدقهلية | هندسة اجا | طنامل | محطة محولات أجا | Transformer | NDC-DKH-47-K0423 | 2026-07-04 | مغذى طنامل | A5 | 30.8282 | 31.2638 | 2026-07-06 | 332 | 200/5 | 100 | رمزي | NDC-DKH-47-K00423 | خاص
9516 | 83015976 | 8920022032143834792 | PO: 50/2024/2025 | ESMC | CL730d22H | ND-DKH-34-K0134 | تم تركيب عداد سمارت على محول صرف صحى ابو ذكرى | NDEDC | قطاع شمال الدقهلية | هندسة منية النصر | قرية ابو ذكرى | دكرنس الجديدة | Transformer | ND-DKH-34-K0134 | 2026-07-05 | مغذى ابو ذكرى محطة محولات دكرنس الجديدة | A5 | 28 | 27 | 2026-07-06 | 220 | 200/5 | 100 | الصرف أبو ذكرى | NDC-DKH-34-K00134 | خاص
9517 | 83018142 | 8920022023438658905 | PO: 50/2024/2025 | ESMC | CL730d22H | NDC-DKH-47-K0534 | شركة صناعة وسائل النقل (الديرس) | NDEDC | قطاع جنوب الدقهلية | هندسة اجا | الديرس | لوحة توزيع أجا | Transformer | NDC-DKH-47-K0534 | 2026-07-04 | مغذى الديرس | A5 | 30.9155 | 31.2819 | 2026-07-06 | 332 | 400/5 | 500 | ورشة النقل التقيل/اجا | NDC-DKH-47-K00534 | خاص
9518 | 83016008 | 8920022032143834800 | PO: 50/2024/2025 | ESMC | CL730d22H | ND-DKH-34-K0192 | تم تركيب عداد سمارت على محول مياه برمبال القديمه | NDEDC | قطاع شمال الدقهلية | هندسة منية النصر | قرية برمبال القديمه | دكرنس الجديدة | Transformer | ND-DKH-34-K0192 | 2026-07-05 | مغذى كفر علام 1 محطة محولات دكرنس الجديدة | A5 | 28 | 27 | 2026-07-06 | 220 | 150/5 | 200 | مياه برمبال القديمة | NDC-DKH-34-K00192 | خاص
9519 | 83016623 | 8920022032143834818 | PO: 50/2024/2025 | ESMC | CL730d22H | ND-DKH-34-K0254 | تم تركيب عداد سمارت على محول رافع البحيره | NDEDC | قطاع شمال الدقهلية | هندسة منية النصر | قرية الرياض | الزرقا | Transformer | ND-DKH-34-K0254 | 2026-07-05 | مغذى الرياض محطة محولات الزرقا | A5 | 28 | 27 | 2026-07-06 | 220 | 400/5 | 300 | رافع البحيرة | NDC-DKH-34-K00254 | خاص
9520 | 83016625 | 8920022032143834826 | PO: 50/2024/2025 | ESMC | CL730d22H | ND-DKH-34-K0256 | تم تركيب عداد سمارت على محول رافع ترعه مبارك | NDEDC | قطاع شمال الدقهلية | هندسة منية النصر | قرية الرياض | الزرقا | Transformer | ND-DKH-34-K0256 | 2026-07-05 | مغذى الرياض محطة محولات الزرقا | A5 | 28 | 27 | 2026-07-06 | 220 | 400/5 | 300 | رافع ترعة مبارك | NDC-DKH-34-K00256 | خاص
9521 | 83015975 | 8920022032143834867 | PO: 50/2024/2025 | ESMC | CL730d22H | ND-DKH-34-K0206 | تم تركيب عداد سمارت على محول صرف برمبال القديمه | NDEDC | قطاع شمال الدقهلية | هندسة منية النصر | قرية كفر علام | دكرنس الجديدة | Transformer | ND-DKH-34-K0206 | 2026-07-05 | مغذى كفر علام 2 محطة محولات دكرنس الجديدة | A5 | 28 | 27 | 2026-07-06 | 220 | 200/5 | 100 | صرف ب قديمة | NDC-DKH-34-K00206 | خاص
9522 | 83016004 | 8920022032143834859 | PO: 50/2024/2025 | ESMC | CL730d22H | ND-DKH-34-K0190 | تم تركيب عداد سمارت على محول صرف الرياض | NDEDC | قطاع شمال الدقهلية | هندسة منية النصر | قرية كفر علام | دكرنس الجديدة | Transformer | ND-DKH-34-K0190 | 2026-07-05 | مغذى كفر علام 2 محطة محولات دكرنس الجديدة | A5 | 28 | 27 | 2026-07-06 | 220 | 200/5 | 100 | صرف الرياض | NDC-DKH-34-K00190 | خاص
9523 | 83016003 | 8920022032143834842 | PO: 50/2024/2025 | ESMC | CL730d22H | ND-DKH-34-K0191 | تم تركيب عداد سمارت على محول مفرجه | NDEDC | قطاع شمال الدقهلية | هندسة منية النصر | قرية كفر علام | دكرنس الجديدة | Transformer | ND-DKH-34-K0191 | 2026-07-05 | مغذى كفر علام 2 محطة محولات دكرنس الجديدة | A5 | 28 | 27 | 2026-07-06 | 220 | 800/5 | 500 | مفرجة | NDC-DKH-34-K00191 | خاص
9524 | 83009650 | 8920022032143835856 | PO: 50/2024/2025 | ESMC | CL730d22H | النجاريين | كشك | NDEDC | قطاع كفر الشيخ | هندسة مطوبس | الساحل | لوحه توزيع مطوبس | Transformer | النجاريين | 2026-07-05 | الساحل | A4 | 0 | 0 | 2026-07-06 | 450 | 1000/5 | 500 |  |  | عام
9525 | 83009096 | 8920022032143835849 | PO: 50/2024/2025 | ESMC | CL730d22H | الحصة | كشك | NDEDC | قطاع كفر الشيخ | هندسة مطوبس | الساحل | لوحه توزيع مطوبس | Transformer | الحصة | 2026-07-05 | الساحل | A4 | 0 | 0 | 2026-07-06 | 450 | 600/5 | 300 |  |  | عام
9526 | 83009098 | 8920022032143835799 | PO: 50/2024/2025 | ESMC | CL730d22H | جزيرة الفرس | كشك | NDEDC | قطاع كفر الشيخ | هندسة مطوبس | الساحل | لوحه توزيع مطوبس | Transformer | جزيرة الفرس | 2026-07-05 | الساحل | A4 | 0 | 0 | 2026-07-06 | 450 | 600/5 | 300 |  |  | عام
9527 | 83009097 | 8920022032143835773 | PO: 50/2024/2025 | ESMC | CL730d22H | مشروع الصفران | كشك | NDEDC | قطاع كفر الشيخ | هندسة مطوبس | الساحل | لوحه توزيع مطوبس | Transformer | مشروع الصفران | 2026-07-05 | الساحل | A4 | 0 | 0 | 2026-07-06 | 450 | 200/5 | 100 |  |  | عام
9528 | 83015074 | 8920022023438659986 | PO: 50/2024/2025 | ESMC | CL730d22H | NDC-DKH-48-KOO366-TR01 | من محول محمد عبد الرحمن الي معهد الفتيات | NDEDC | قطاع جنوب الدقهلية | هندسة مدينة ميت غمر | مدينه ميت غمر | ميت غمر القديمه | Transformer | NDC-DKH-48-KOO366-TR01 | 2026-07-06 | مغذي عواره | A4 | 30.718 | 31.2625 | 2026-07-06 | 336 | 800/5 | 300 | السكه الحديد | NDC-DKH-48-K00366 | عام
9529 | 83010284 | 8920022032143822201 | PO: 50/2024/2025 | ESMC | CL730d22H | NDC-DKH-44-K00102 | تم التوصيل من لوحه التوزيع مشعل الى كشك يحى جلال | NDEDC | قطاع جنوب الدقهلية | هندسة غرب المنصورة | سكه سندوب | محطه محولات منية سندوب | Transformer | NDC-DKH-44-K00102 | 2026-07-06 | مشعل | A4 | 31 | 31.3794 | 2026-07-06 | 327 | 400/5 | 100 | يحى جلال | NDC-DKH-44-K00102 | عام
9530 | 83010281 | 8920022032143822219 | PO: 50/2024/2025 | ESMC | CL730d22H | NDC-DKH-44-K00116 | تم التوصيل من لوحه التوزيع مشعل الى كشك هنية محمد الحسانين | NDEDC | قطاع جنوب الدقهلية | هندسة غرب المنصورة | بورسعيد | محطه محولات منية سندوب | Transformer | NDC-DKH-44-K00116 | 2026-07-06 | مشعل | A4 | 31 | 31.3805 | 2026-07-06 | 327 | 400/5 | 200 | هنية محمد الحسانين | NDC-DKH-44-K00116 | عام
9531 | 83013262 | 8920022023437753657 | PO: 50/2024/2025 | ESMC | CL730d22H | NDC-DKH-43-K00260 | مغذي الشريف الراضي - محول النبوية حسن العرابي | NDEDC | قطاع جنوب الدقهلية | هندسة شرق المنصورة | مدينة المنصورة | محطة محولات قولنجيل | Transformer | NDC-DKH-43-K00260 | 2026-07-06 | مغذي الشريف الراضي - محول النبوية حسن العرابي | A4 | 0 | 0 | 2026-07-06 | 326 | 1200/5 | 500 | النبويه حسن العرابى | NDC-DKH-43-K00260 | عام
9532 | 83013267 | 8920022023437753442 | PO: 50/2024/2025 | ESMC | CL730d22H | NDC-DKH-43-K00225 | مغذي احمد قاعود - محول رمضان عنتر بوتاري | NDEDC | قطاع جنوب الدقهلية | هندسة شرق المنصورة | مدينة المنصورة | محطة محولات قولنجيل | Transformer | NDC-DKH-43-K00225 | 2026-07-06 | مغذي احمد قاعود - محول رمضان عنتر بوتاري | A4 | 0 | 0 | 2026-07-06 | 326 | 1500/5 | 1000 | رمضان عنتر | NDC-DKH-43-K00217 | عام
9533 | 83013270 | 8920022023437753400 | PO: 50/2024/2025 | ESMC | CL730d22H | NDC-DKH-43-K00066 | مغذي الرشاح - محول الامل | NDEDC | قطاع جنوب الدقهلية | هندسة شرق المنصورة | مدينة المنصورة | محطة محولات قولنجيل | Transformer | NDC-DKH-43-K00066 | 2026-07-06 | مغذي الرشاح - محول الامل | A4 | 0 | 0 | 2026-07-06 | 326 | 500/5 | 500 | ك. الامل | NDC-DKH-43-K00066 | عام
9534 | 83013268 | 8920040112430006439 | PO: 50/2024/2025 | ESMC | CL730d22H | NDC-DKH-43-K00227 | مغذي احمد قاعود - محول محمد ابراهيم محمد عماشة | NDEDC | قطاع جنوب الدقهلية | هندسة شرق المنصورة | مدينة المنصورة | محطة محولات قولنجيل | Transformer | NDC-DKH-43-K00528 | 2026-07-06 | مغذي احمد قاعود - محول محمد ابراهيم محمد عماشة | A4 | 0 | 0 | 2026-07-06 | 326 | 600/5 | 300 | محمد إبراهيم محمد | NDC-DKH-43-K00224 | عام
9535 | 83013264 | 8920022023437753632 | PO: 50/2024/2025 | ESMC | CL730d22H | NDC-DKH-43-K00257 | مغذي الشريف الراضي - محول عبد الرازق الامام عبد الرازق | NDEDC | قطاع جنوب الدقهلية | هندسة شرق المنصورة | مدينة المنصورة | محطة محولات قولنجيل | Transformer | NDC-DKH-43-K00257 | 2026-07-06 | مغذي الشريف الراضي - محول عبد الرازق الامام عبد الرازق | A4 | 0 | 0 | 2026-07-06 | 326 | 600/5 | 300 | عبد الرازق الإمام | NDC-DKH-43-K00257 | عام
9536 | 83013266 | 8920022023437753269 | PO: 50/2024/2025 | ESMC | CL730d22H | NDC-DKH-43-K00682 | مغذي الشريف الراضي - محول السيد محمد السعيد فرحات | NDEDC | قطاع جنوب الدقهلية | هندسة شرق المنصورة | مدينة المنصورة | محطة محولات قولنجيل | Transformer | NDC-DKH-43-K00682 | 2026-07-06 | مغذي الشريف الراضي - محول السيد محمد السعيد فرحات | A4 | 0 | 0 | 2026-07-06 | 326 | 1200/5 | 500 | السيد محمد السعيد فرحات | NDC-DKH-43-K00682 | عام
9537 | 83013263 | 8920022023437753731 | PO: 50/2024/2025 | ESMC | CL730d22H | NDC-DKH-43-K00261 | مغذي الشريف الراضي - محول محمود محمد الشواف | NDEDC | قطاع جنوب الدقهلية | هندسة شرق المنصورة | مدينة المنصورة | محطة محولات قولنجيل | Transformer | NDC-DKH-43-K00261 | 2026-07-06 | مغذي الشريف الراضي - محول محمود محمد الشواف | A4 | 0 | 0 | 2026-07-06 | 326 | 1250/5 | 800 | محمود محمد الشواف | NDC-DKH-43-K00261 | عام
9538 | 83013269 | 8920022023437748590 | PO: 50/2024/2025 | ESMC | CL730d22H | NDC-DKH-43-K00316 | مغذي ابو دبوس - محول ابراهيم حامد عبد الله | NDEDC | قطاع جنوب الدقهلية | هندسة شرق المنصورة | مدينة المنصورة | محطة محولات قولنجيل | Transformer | NDC-DKH-43-K00316 | 2026-07-06 | مغذي ابو دبوس - محول ابراهيم حامد عبد الله | A4 | 0 | 0 | 2026-07-06 | 326 | 1000/5 | 500 | ابراهيم حامد عبد الله | NDC-DKH-43-K00316 | عام
9539 | 83013261 | 8920022023437748426 | PO: 50/2024/2025 | ESMC | CL730d22H | NDC-DKH-43-K00293 | مغذي المحافظة - محول ابراهيم فتحي السيد | NDEDC | قطاع جنوب الدقهلية | هندسة شرق المنصورة | مدينة المنصورة | محطة محولات قولنجيل | Transformer | NDC-DKH-43-K00293 | 2026-07-06 | مغذي المحافظة - محول ابراهيم فتحي السيد | A4 | 0 | 0 | 2026-07-06 | 326 | 600/5 | 300 | ابراهيم فتحى | NDC-DKH-43-K00293 | عام
9540 | 83013265 | 8920022023437748392 | PO: 50/2024/2025 | ESMC | CL730d22H | NDC-DKH-43-K00050 | مغذي ترعه المنصورية - محول جمال البيومي | NDEDC | قطاع جنوب الدقهلية | هندسة شرق المنصورة | مدينة المنصورة | محطة محولات قولنجيل | Transformer | NDC-DKH-43-K00050 | 2026-07-06 | مغذي ترعه المنصورية - محول جمال البيومي | A4 | 0 | 0 | 2026-07-06 | 326 | 1200/5 | 200 | جمال البيومى | NDC-DKH-43-K00050 | عام
9541 | 83016670 | 8920022032143831715 | PO: 50/2024/2025 | ESMC | CL730d22H | ND-DKH-32-K0030-TR001 | غير مباشر | NDEDC | قطاع شمال الدقهلية | هندسة الجمالية | نورالدين | السلام1 | Transformer | ND-DKH-32-K0030-TR001 | 2026-06-29 | خروج زهيرى لوحة توزيع لساالجماليه | A5 | 31 | 31.8607 | 2026-07-06 | 222 | 300/5 | 500 | صرف نور الدين 1 | NDC-DKH-32-K00030 | خاص
9542 | 83019076 | 8920022032143831665 | PO: 50/2024/2025 | ESMC | CL730d22H | ND-DKH-32-K0014-TR001 | غير مباشر | NDEDC | قطاع شمال الدقهلية | هندسة الجمالية | المسرب | السلام1 | Transformer | ND-DKH-32-K0014-TR001 | 2026-06-29 | خروج سلامه لوحة توزيع ليسا الجماليه | A5 | 31 | 31.8542 | 2026-07-06 | 222 | 320/5 | 500 | صرف المسرب 2 | NDC-DKH-32-K00014 | خاص
9543 | 83019075 | 8920022032143831673 | PO: 50/2024/2025 | ESMC | CL730d22H | ND-DKH-32-K0013-TR001 | غير مباشر | NDEDC | قطاع شمال الدقهلية | هندسة الجمالية | المسرب | السلام1 | Transformer | ND-DKH-32-K0013-TR001 | 2026-06-29 | خروج سلامه لوحة توزيع ليسا الجماليه | A5 | 31 | 31.8542 | 2026-07-06 | 222 | 300/5 | 500 | صرف المسرب 1 | NDC-DKH-32-K00013 | خاص
9544 | 83019146 | 8920022032143825295 | PO: 50/2024/2025 | ESMC | CL730d22H | NDC-KSH-23-K0151-TRO1 | قلين القديمة - مشرف - صرف الباسل | NDEDC | قطاع كفر الشيخ | هندسة قلين | قلين القديمة - مشرف - صرف الباسل | قلين | Transformer | NDC-KSH-23-K0151-TRO1 | 2026-07-06 | قلين القديمة - مشرف | A5 | 31 | 30.8648 | 2026-07-06 | 442 | 200/5 | 200 | صرف الباسل | NDC-KSH-23-K00151 | خاص
9545 | 83019148 | 8920022032143825303 | PO: 50/2024/2025 | ESMC | CL730d22H | NDC-KSH-23-K0149-TRO1 | قلين القديمة - مشرف - مضرب عمرو جاد | NDEDC | قطاع كفر الشيخ | هندسة قلين | قلين القديمة - مشرف - مضرب عمرو جاد | قلين | Transformer | NDC-KSH-23-K0149-TRO1 | 2026-07-06 | قلين القديمة - مشرف | A5 | 31 | 30.8664 | 2026-07-06 | 442 | 800/5 | 500 | مضرب عمرو جاد | NDC-KSH-23-K00149 | خاص
9546 | 83019144 | 8920022032143825352 | PO: 50/2024/2025 | ESMC | CL730d22H | NDC-KSH-23-K0214-TRO1 | محطة محولات - قونه - مصنع الجيلاتى | NDEDC | قطاع كفر الشيخ | هندسة قلين | محطة محولات - قونه - مصنع الجيلاتى | قلين | Transformer | NDC-KSH-23-K0214-TRO1 | 2026-07-06 | محطة محولات - قونه | A5 | 31 | 30.8441 | 2026-07-06 | 442 | 800/5 | 500 | مصنع الجيلاتى | NDC-KSH-23-K00214 | خاص
9480 | 83009239 | 8920022032143823191 | PO: 50/2024/2025 | ESMC | CL730d22H | NDC-DKH-44-K00167 | تم التوصيل من لوحه التوزيع مشعل الى كشك ابوالدبل | NDEDC | قطاع جنوب الدقهلية | هندسة غرب المنصورة | ميدان أبو الدبل | محطه محولات منية سندوب | Transformer | NDC-DKH-44-K00167 | 2026-07-05 | مشعل | A4 | 31 | 31.376 | 2026-07-05 | 327 | 1200/5 | 500 | ابوالدبل | NDC-DKH-44-K00167 | عام
9481 | 83016765 | 8920022032143822995 | PO: 50/2024/2025 | ESMC | CL730d22H | NDC-DKH-44-K00818 | تم التوصيل من لوحه التوزيع مشعل الى كشك المركز التكنولوجى | NDEDC | قطاع جنوب الدقهلية | هندسة غرب المنصورة | الجامعه | محطه محولات منية سندوب | Transformer | NDC-DKH-44-K00818 | 2026-07-05 | مشعل | A5 | 31 | 31.3542 | 2026-07-05 | 327 | 800/5 | 500 | المركز التكنولوجى | NDC-DKH-44-K00818 | خاص
9482 | 83009725 | 8920022032143835807 | PO: 50/2024/2025 | ESMC | CL730d22H | البرانسه | كشك | NDEDC | قطاع كفر الشيخ | هندسة مطوبس | الثروي | لوحه توزيع ابو دنيا | Transformer | البرانسه | 2026-06-28 | الثروي | A4 | 0 | 0 | 2026-07-05 | 450 | 600/5 | 300 |  |  | عام
9483 | 83009728 | 8920022032143835757 | PO: 50/2024/2025 | ESMC | CL730d22H | زين الدين 2 | كشك | NDEDC | قطاع كفر الشيخ | هندسة مطوبس | الثروي | لوحه توزيع ابو دنيا | Transformer | زين الدين 2 | 2026-06-28 | الثروي | A4 | 0 | 0 | 2026-07-05 | 450 | 200/5 | 100 |  |  | عام
9484 | 83009729 | 8920022032143835740 | PO: 50/2024/2025 | ESMC | CL730d22H | السماحي | كشك | NDEDC | قطاع كفر الشيخ | هندسة مطوبس | الثروي | لوحه توزيع ابو دنيا | Transformer | السماحي | 2026-06-28 | الثروي | A4 | 0 | 0 | 2026-07-05 | 450 | 1600/5 | 800 |  |  | عام
9485 | 83009730 | 8920022032143835732 | PO: 50/2024/2025 | ESMC | CL730d22H | الفار القبلي | كشك | NDEDC | قطاع كفر الشيخ | هندسة مطوبس | الثروي | لوحه توزيع ابو دنيا | Transformer | الفار القبلي | 2026-06-28 | الثروي | A4 | 0 | 0 | 2026-07-05 | 450 | 600/5 | 300 |  |  | عام
9486 | 83009724 | 8920022032143835724 | PO: 50/2024/2025 | ESMC | CL730d22H | البرانيه | كشك | NDEDC | قطاع كفر الشيخ | هندسة مطوبس | الثروي | لوحه توزيع ابو دنيا | Transformer | البرانيه | 2026-06-28 | الثروي | A4 | 0 | 0 | 2026-07-05 | 450 | 600/5 | 300 |  |  | عام
9487 | 83014285 | 8920022032143823258 | PO: 50/2024/2025 | ESMC | CL730d22H | NDC-DKH-44-K00745 | تم التوصيل من لوحه التوزيع احمد ماهر الى كشك طابا | NDEDC | قطاع جنوب الدقهلية | هندسة غرب المنصورة | طابا من اداب | محطه محولات قولنجيل | Transformer | NDC-DKH-44-K00745 | 2026-07-05 | احمد ماهر | A4 | 31 | 31.3678 | 2026-07-05 | 327 | 1600/5 | 800 | طابا | NDC-DKH-44-K00745 | عام
9488 | 83009722 | 8920022032143835716 | PO: 50/2024/2025 | ESMC | CL730d22H | العوضي وبواسماعيل | كشك | NDEDC | قطاع كفر الشيخ | هندسة مطوبس | الثروي | لوحه توزيع ابو دنيا | Transformer | العوضي وبواسماعيل | 2026-06-28 | الثروي | A4 | 0 | 0 | 2026-07-05 | 450 | 600/5 | 300 |  |  | عام
9489 | 83016510 | 8920022023438652775 | PO: 50/2024/2025 | ESMC | CL730d22H | محول عيد البهنساوى | م م بلقاس -مغذى ابوعرصه -محول عيد البهنساوى | NDEDC | قطاع شمال الدقهلية | هندسة قري بلقاس | محول عيد البهنساوى | م م بلقاس | Transformer | محول عيد البهنساوى | 2026-07-05 | مغذى ابوعرصه | A4 | 31 | 31.3545 | 2026-07-05 | 216 | 200/5 | 160 | عيد البهنساوى | ND-DKH-42-K0147 | خاص
9490 | 83008330 | 8920022032143834099 | PO: 50/2024/2025 | ESMC | CL730d22H | ND-DKH-42-K0215 | م م جمصه -مغذى العبور -محول مصنع سراميك الناقر | NDEDC | قطاع شمال الدقهلية | هندسة قري بلقاس | محول مصنع سراميك الناقر | م م جمصه | Transformer | ND-DKH-42-K0215 | 2026-07-05 | مغذى العبور | A4 | 31 | 31.5279 | 2026-07-05 | 216 | 300/5 | 300 | مصنع سراميك | NDC-DKH-42-K00215 | خاص
9491 | 83016594 | 8920022023437755215 | PO: 50/2024/2025 | ESMC | CL730d22H | NDC-DKH-47-K00616 | محول السعدى ابو المعارف (سنجيد ) 17/19/900 | NDEDC | قطاع جنوب الدقهلية | هندسة اجا | سنجيد | محطة محولات أجا | Transformer | NDC-DKH-47-K00616 | 2026-07-04 | مغذى سنجيد | A5 | 30.9112 | 31.3412 | 2026-07-05 | 332 | 300/5 | 200 | محول 5/181950851640 (م الاخوة ) | NDC-DKH-47-K00616 | خاص
9492 | 83016600 | 8920040112430006257 | PO: 50/2024/2025 | ESMC | CL730d22H | NDC-DKH-47-K00617 | محول 5/1817291 (م الاخوة ) | NDEDC | قطاع جنوب الدقهلية | هندسة اجا | م الاخوة | محطة محولات أجا | Transformer | NDC-DKH-47-K00617 | 2026-07-04 | مغذى شنفاس | A5 | 30.9258 | 31.3782 | 2026-07-05 | 332 | 300/5 | 160 | محول 5/1817291 (م الاخوة ) | NDC-DKH-47-K00617 | خاص
9493 | 83008321 | 8920022032143834107 | PO: 50/2024/2025 | ESMC | CL730d22H | ND-DKH-42-K0214 | م م جمصه -مغذى العبور -محول مزرعه العدوى | NDEDC | قطاع شمال الدقهلية | هندسة قري بلقاس | محول مزرعه العدوى | م م جمصه | Transformer | ND-DKH-42-K0214 | 2026-07-05 | مغذى العبور | A4 | 31 | 0 | 2026-07-05 | 216 | 300/5 | 200 | مزرغه العدوى | ND-DKH-42-K0214 | خاص
9494 | 83016595 | 8920022023437757997 | PO: 50/2024/2025 | ESMC | CL730d22H | NDC-DKH-47-K00618 | محول محمود محمود العنانى (سنجيد ) | NDEDC | قطاع جنوب الدقهلية | هندسة اجا | سنجيد | محطة محولات أجا | Transformer | NDC-DKH-47-K00618 | 2026-07-04 | لوحة توزيع أجا | A5 | 30.9222 | 31.3703 | 2026-07-05 | 332 | 300/5 | 200 | محول محمود محمود العنانى | NDC-DKH-47-K00618 | خاص
9495 | 83016533 | 8920022032143834057 | PO: 50/2024/2025 | ESMC | CL730d22H | ND-DKH-42-K0184TR | م م جمصه -مغذى العبور -محول السيد رمانه | NDEDC | قطاع شمال الدقهلية | هندسة قري بلقاس | السيد رمانة | م م جمصه | Transformer | ND-DKH-42-K0184TR | 2026-07-05 | مغذى العبور | A4 | 31 | 31.4616 | 2026-07-05 | 216 | 400/5 | 300 | رمانه | NDC-DKH-42-K00183 | خاص
9496 | 83016728 | 8920022023437755231 | PO: 50/2024/2025 | ESMC | CL730d22H | NDC-DKH-47-K00619 | محول 5/16110112830604 (ميت العامل ) | NDEDC | قطاع جنوب الدقهلية | هندسة اجا | ميت العامل | محطة محولات أجا | Transformer | NDC-DKH-47-K00619 | 2026-07-04 | لوحة توزيع اجا | A5 | 30.8928 | 31.3296 | 2026-07-05 | 332 | 300/5 | 200 | محول 5/1611011283060 (ميت العامل ) | NDC-DKH-47-K00619 | خاص
9497 | 83016729 | 8920022023437755249 | PO: 50/2024/2025 | ESMC | CL730d22H | NDC-DKH-47-K00620 | محول حسين محمود عبدالمقصود (طنامل ) | NDEDC | قطاع جنوب الدقهلية | هندسة اجا | طنامل | محطة محولات دماص | Transformer | NDC-DKH-47-K00620 | 2026-07-04 | مغذى طنامل | A5 | 30.8521 | 31.2669 | 2026-07-05 | 332 | 1000/5 | 500 | محول حسين محمود عبدالمقصود (طنامل ) | NDC-DKH-47-K00620 | خاص
9498 | 83005610 | 8920022023437756791 | PO: 50/2024/2025 | ESMC | CL730d22H | NDC-DKH-47-K00621 | محول 5/7/7/35/663 شبراويش 7/7/35 | NDEDC | قطاع جنوب الدقهلية | هندسة اجا | شبراويش | محطة محولات أجا | Transformer | NDC-DKH-47-K00621 | 2026-07-04 | مغذى شبراويش | A5 | 30.8696 | 31.262 | 2026-07-05 | 332 | 300/5 | 200 | محول 5/7/7/35/663 شبراويش | NDC-DKH-47-K00621 | خاص
9499 | 83016534 | 8920022032143834065 | PO: 50/2024/2025 | ESMC | CL730d22H | ND-DKH-42-K0217 | م م جمصه -مغذى العبور-محول معمل تفريخ على رمانه | NDEDC | قطاع شمال الدقهلية | هندسة قري بلقاس | محول معمل تفريخ على رمانه | م م جمصه | Transformer | ND-DKH-42-K0213 | 2026-07-05 | مغذى العبور | A4 | 31 | 31.5366 | 2026-07-05 | 216 | 800/5 | 500 | معمل تفريخ | NDC-DKH-42-K00122 | خاص
9500 | 83018150 | 8920022023438658913 | PO: 50/2024/2025 | ESMC | CL730d22H | NDC-DKH-47-K00622 | محول 5/3237792115 (تلبنت ) | NDEDC | قطاع جنوب الدقهلية | هندسة اجا | تلبنت | محطة محولات أجا | Transformer | NDC-DKH-47-K00622 | 2026-07-04 | لوحة توزيع اجا | A5 | 30.9496 | 31.278 | 2026-07-05 | 332 | 800/5 | 500 | محول 5/3237792115 (تلبنت ) | NDC-DKH-47-K00622 | خاص
9501 | 83018145 | 8920022023438658780 | PO: 50/2024/2025 | ESMC | CL730d22H | NDC-DKH-47-K00623 | مغذى المزدوج محول مختار احمد قناوى قرية (م سمنود) | NDEDC | قطاع جنوب الدقهلية | هندسة اجا | م سمنود | لوحة توزيع م سمنود | Transformer | NDC-DKH-47-K00623 | 2026-07-04 | مغذى المزدوج | A5 | 30.9494 | 31.2782 | 2026-07-05 | 332 | 150/5 | 100 | محول مختار أحمد قناوى ( م سمنود ) | NDC-DKH-47-K00623 | خاص
9502 | 83019295 | 8920022032143834073 | PO: 50/2024/2025 | ESMC | CL730d22H | ND-DKH-42-K0213 | م م جمصه -مغذى العبور -محول مزرعه عامر رمانه | NDEDC | قطاع شمال الدقهلية | هندسة قري بلقاس | محول مزرعه عامر رمانه | م م جمصه | Transformer | ND-DKH-42-K0213 | 2026-07-05 | مغذى العبور | A4 | 31 | 31.5366 | 2026-07-05 | 216 | 800/5 | 500 | مزرعه عامررمانه | ND-DKH-42-K0213 | خاص
9503 | 83018146 | 8920022023438659069 | PO: 50/2024/2025 | ESMC | CL730d22H | NDC-DKH-47-K00624 | محول عادل فتوح الغندور(م سمنود) | NDEDC | قطاع جنوب الدقهلية | هندسة اجا | م سمنود | لوحة توزيع أجا | Transformer | NDC-DKH-47-K00624 | 2026-07-04 | لوحة توزيع اجا | A5 | 30.9538 | 31.2713 | 2026-07-05 | 332 | 300/5 | 200 | محول عادل فتوح الغندور ( م سمنود ) | NDC-DKH-47-K00624 | خاص
9504 | 83016304 | 8920022032143831632 | PO: 50/2024/2025 | ESMC | CL730d22H | NDC-DKH-32-PMT0048 | غير مباشر | NDEDC | قطاع شمال الدقهلية | هندسة الجمالية | ميت مرجا | الجماليه | Transformer | NDC-DKH-32-PMT0048 | 2026-06-17 | خروج ميت مرجا محطة محولات الجماليه | A5 | 31 | 31.8491 | 2026-07-05 | 222 | 300/5 | 200 | احمدطاهر | NDC-DKH-32-PMT0048 | خاص
9425 | 83015072 | 8920022023438660034 | PO: 50/2024/2025 | ESMC | CL730d22H | NDC-DKH-48-KOO087-TR01 | من محول وليد عجمي الصاوي الي محول السنترال | NDEDC | قطاع جنوب الدقهلية | هندسة مدينة ميت غمر | مدينه ميت غمر | ميت غمر القديمه | Transformer | NDC-DKH-48-KOO087-TR01 | 2026-07-04 | مغذي احمد عرابي | A4 | 30.7147 | 31.254 | 2026-07-04 | 336 | 1250/5 | 800 | السوق التجاري | NDC-DKH-48-K00087 | عام
9426 | 83012827 | 8920022023437755611 | PO: 50/2024/2025 | ESMC | CL730d22H | ND-DKH-49-K00161 | محول العمده | NDEDC | قطاع جنوب الدقهلية | هندسة قري ميت غمر | ميت العز | محطه محولات كفر شكر | Transformer | ND-DKH-49-K00161 | 2026-06-30 | مغذي ميت العز | A4 | 0 | 0 | 2026-07-04 | 337 | 1000/5 | 500 | العمدة | NDC-DKH-49-K00302 | عام
9427 | 83013602 | 8920022023438657329 | PO: 50/2024/2025 | ESMC | CL730d22H | ND-DKH-49-K00304 | محول العمده | NDEDC | قطاع جنوب الدقهلية | هندسة قري ميت غمر | كفر الشهيد | محطه محولات كفر شكر | Transformer | ND-DKH-49-K00304 | 2026-06-30 | مغذي كفر المحمديه | A4 | 0 | 0 | 2026-07-04 | 337 | 500/5 | 300 | العمدة | NDC-DKH-49-K00302 | عام
9428 | 83014289 | 8920022032143823225 | PO: 50/2024/2025 | ESMC | CL730d22H | NDC-DKH-44-K00501 | تم التوصيل من لوحه التوزيع الضرائب الى كشك ملعب الزراعه | NDEDC | قطاع جنوب الدقهلية | هندسة غرب المنصورة | ش النخلة | غرب المنصوره | Transformer | NDC-DKH-44-K00501 | 2026-07-04 | الضرائب | A4 | 31 | 31.3727 | 2026-07-04 | 327 | 1200/5 | 500 | ملعب الزراعه | NDC-DKH-44-K00501 | عام
9429 | 83013375 | 8920022023437742064 | PO: 50/2024/2025 | ESMC | CL730d22H | ND-DKH-42-PMT 0096 | م م جمصه -مغذى العبور -محول ا لعبور شرقى | NDEDC | قطاع شمال الدقهلية | هندسة قري بلقاس | العبور شرقى | م م جمصه | Transformer | ND-DKH-42-PMT 0096 | 2026-07-04 | مغذى العبور | A4 | 31 | 31.4502 | 2026-07-04 | 216 | 300/5 | 200 | العبور شرقى | ND-DKH-42-PMT 0096 | عام
9430 | 83016502 | 8920022023438652387 | PO: 50/2024/2025 | ESMC | CL730d22H | ND-DKH-42-K0127 | م م بطره- مغذى ا لزهراء-محول الاتصالات محطه صرف الزهراء | NDEDC | قطاع شمال الدقهلية | هندسة قري بلقاس | محطه صرف الزهراء | م م بطره | Transformer | ND-DKH-42-K0127 | 2026-07-04 | مغذى الزهراء | A4 | 31 | 31.4591 | 2026-07-04 | 216 | 200/5 | 100 | الاتصالات محطه صرف الزهراء | ND-DKH-42-K0127 | خاص
9431 | 83008756 | 8920022023438652247 | PO: 50/2024/2025 | ESMC | CL730d22H | ND-DKH-42-K0038 | م م بطره-مغذى ابوطه -محول ابوطه | NDEDC | قطاع شمال الدقهلية | هندسة قري بلقاس | ابوطه | م م بطره | Transformer | ND-DKH-42-K0038 | 2026-07-04 | مغذى ابوطه | A4 | 31 | 31.4529 | 2026-07-04 | 216 | 500/5 | 300 | ابوطه | NDC-DKH-42-K00038 | عام
9432 | 83009240 | 8920022032143823001 | PO: 50/2024/2025 | ESMC | CL730d22H | NDC-DKH-44-K00388 | تم التوصيل من لوحه التوزيع ماجده الى كشك الصلاح | NDEDC | قطاع جنوب الدقهلية | هندسة غرب المنصورة | اولاد طه | محطه محولات غرب المنصورة | Transformer | NDC-DKH-44-K00388 | 2026-07-04 | العبور | A4 | 31 | 31.3675 | 2026-07-04 | 327 | 1200/5 | 500 | الصلاح | NDC-DKH-44-K00388 | عام
9433 | 83014680 | 8920022023437741975 | PO: 50/2024/2025 | ESMC | CL730d22H | ND-DKH-42-PMT 0088 | م م جمصه -مغذى العبور -محول احمدعبدالفتاح | NDEDC | قطاع شمال الدقهلية | هندسة قري بلقاس | اصلاح احمد عبدالفتاح | م م جمصه | Transformer | ND-DKH-42-PMT 0088 | 2026-07-04 | مغذى العبور | A4 | 31 | 31.417 | 2026-07-04 | 216 | 300/5 | 200 | احمد عبدالفتاح | ND-DKH-42-PMT 0088 | عام
9434 | 83015752 | 8920022023437768812 | PO: 50/2024/2025 | ESMC | CL730d22H | NDC-KSH-22-K0138 | ابوسالم | NDEDC | قطاع كفر الشيخ | هندسة بيلا | الجرايده | بيلا | Transformer | NDC-KSH-22-K0138 | 2026-07-04 | مغذى العطاونه لوحه توزيع الجرايده | A4 | 0 | 0 | 2026-07-04 | 453 | 1000/5 | 500 | محول ابوسالم | NDC-KSH-22-K00138 | عام
9435 | 83015755 | 8920022023437768838 | PO: 50/2024/2025 | ESMC | CL730d22H | NDC-KSH-22-K0150 | محول المرور الجرايده | NDEDC | قطاع كفر الشيخ | هندسة بيلا | الجرايده | بيلا | Transformer | NDC-KSH-22-K0150 | 2026-07-04 | مغذى العطاونه لوحه توزيع الجرايده | A4 | 0 | 0 | 2026-07-04 | 453 | 1000/5 | 800 | محول المرور | NDC-KSH-22-K00059 | عام
9436 | 83019750 | 8920022032143834024 | PO: 50/2024/2025 | ESMC | CL730d22H | ND-DKH-42-K0210 | م م جمصه -مغذى العبور -محول محطه الصرف م عبدالقادر | NDEDC | قطاع شمال الدقهلية | هندسة قري بلقاس | محول محطه الصرف م عبدالقادر | م م جمصه | Transformer | ND-DKH-42-K0210 | 2026-07-04 | مغذى العبور | A4 | 0 | 0 | 2026-07-04 | 216 | 200/5 | 100 | محطه الصرف م عبدالقادر | ND-DKH-42-K0210 | خاص
9437 | 83019748 | 8920022032143834016 | PO: 50/2024/2025 | ESMC | CL730d22H | ND-DKH-42-K0212 | م م جمصه -مغذى العبور -محول الصرف شومان | NDEDC | قطاع شمال الدقهلية | هندسة قري بلقاس | الصرف شومان | م م جمصه | Transformer | ND-DKH-42-K0212 | 2026-07-04 | مغذى العبور | A4 | 0 | 0 | 2026-07-04 | 216 | 150/5 | 100 | الصرف شومان | ND-DKH-42-K0212 | خاص
9438 | 83010374 | 8920022032143828968 | PO: 50/2024/2025 | ESMC | CL730d22H | NDC-KSH-22-PMT0178 | ابو ارز | NDEDC | قطاع كفر الشيخ | هندسة بيلا | ابو بدوى | بيلا | Transformer | NDC-KSH-22-PMT0178 | 2026-07-04 | مغذى ابو بدوى | A4 | 0 | 0 | 2026-07-04 | 453 | 500/5 | 250 | محول ابو ارز | NDC-KSH-22-PMT0178 | عام
9439 | 83016540 | 8920022032143834032 | PO: 50/2024/2025 | ESMC | CL730d22H | ND-DKH-42-K0216 | م م جمصه -مغذى العبور -محول الصرف الصحي البلاقسه | NDEDC | قطاع شمال الدقهلية | هندسة قري بلقاس | الصرف الصحي البلاقسه | م م جمصه | Transformer | ND-DKH-42-K0216 | 2026-07-04 | مغذى العبور | A4 | 31 | 31.4244 | 2026-07-04 | 216 | 300/5 | 200 | الصرف الصحي البلاقسه | ND-DKH-42-K0216 | خاص
9440 | 83016538 | 8920022032143834040 | PO: 50/2024/2025 | ESMC | CL730d22H | ND-DKH-42-K0241 | م م جمصه -مغذى العبور -محول صرف صحي قراش | NDEDC | قطاع شمال الدقهلية | هندسة قري بلقاس | صرف صحي قراش | م م جمصه | Transformer | ND-DKH-42-K0241 | 2026-07-04 | مغذى العبور | A4 | 31 | 31.4128 | 2026-07-04 | 216 | 200/5 | 100 | مصنع بويات خالد زكريا | ND-DKH-42-K0241 | خاص
9441 | 83010624 | 8920022032143828760 | PO: 50/2024/2025 | ESMC | CL730d22H | NDC-KSH-22-PMT0094 | خميس موافى | NDEDC | قطاع كفر الشيخ | هندسة بيلا | خميس موافى | بيلا | Transformer | NDC-KSH-22-PMT0094 | 2026-07-04 | مغذى حلمى حسين | A4 | 0 | 0 | 2026-07-04 | 453 | 500/5 | 250 | محول خميس موافى | NDC-KSH-22-PMT0094 | عام
9442 | 83010376 | 8920022032143828752 | PO: 50/2024/2025 | ESMC | CL730d22H | NDC-KSH-22-PMT0097 | منشيه الناصريه | NDEDC | قطاع كفر الشيخ | هندسة بيلا | منشيه الناصريه | بيلا | Transformer | NDC-KSH-22-PMT0097 | 2026-07-04 | مغذى حلمى حسين | A4 | 0 | 0 | 2026-07-04 | 453 | 500/5 | 300 | منشيه الناصريه | NDC-KSH-22-PMT0097 | عام
9443 | 83010377 | 8920022032143828786 | PO: 50/2024/2025 | ESMC | CL730d22H | NDC-KSH-22-PMT0098 | محول محمد خليل | NDEDC | قطاع كفر الشيخ | هندسة بيلا | الكراكات | بيلا | Transformer | NDC-KSH-22-PMT0098 | 2026-07-04 | مغذى حلمى حسين | A4 | 0 | 0 | 2026-07-04 | 453 | 200/5 | 63 | محول محمد خليل | NDC-KSH-22-PMT0098 | عام
9444 | 83010630 | 8920022032143825196 | PO: 50/2024/2025 | ESMC | CL730d22H | NDC-KSH-22-K0101 | الجزارين | NDEDC | قطاع كفر الشيخ | هندسة بيلا | الجزارين | بيلا | Transformer | NDC-KSH-22-K0101 | 2026-07-04 | مغذى الكراكات | A4 | 0 | 0 | 2026-07-04 | 453 | 500/5 | 300 | محول الجزارين | NDC-KSH-22-K00101 | عام
9445 | 83019388 | 8920022023437744615 | PO: 50/2024/2025 | ESMC | CL730d22H | ND-DKH-51-K-00346-TR-01 | محول خاص ايمان محمد احمد منصور | NDEDC | قطاع جنوب الدقهلية | هندسة قري السنبلاوين | قريه طنبول | محطة محولات السنبلاوين الجديده | Transformer | ND-DKH-51-K-00346-TR-01 | 2026-07-04 | طنبول | A5 | 30.8565 | 31.4036 | 2026-07-04 | 334 | 800/5 | 500 | ايمان محمد احمد | NDC-DKH-51-K00346 | خاص
9446 | 83010623 | 8920022032143828737 | PO: 50/2024/2025 | ESMC | CL730d22H | NDC-KSH-22-K0102 | الكشاكوة | NDEDC | قطاع كفر الشيخ | هندسة بيلا | الكشاكوة | بيلا | Transformer | NDC-KSH-22-K0102 | 2026-07-04 | مغذى الكراكات | A4 | 0 | 0 | 2026-07-04 | 453 | 500/5 | 250 | محول الكشاكوة | NDC-KSH-22-K00102 | عام
9447 | 83014355 | 8920022032143823480 | PO: 50/2024/2025 | ESMC | CL730d22H | NDC-DKH-44-K00473 | تم التوصيل من لوحه التوزيع على الجمل الى كشك مساكن الثلاجه | NDEDC | قطاع جنوب الدقهلية | هندسة غرب المنصورة | مساكن العبور | لوحه العبور | Transformer | NDC-DKH-44-K00473 | 2026-07-04 | على الجمل | A4 | 31 | 31.361 | 2026-07-04 | 327 | 1200/5 | 500 | العبور5 | NDC-DKH-44-K00473 | عام
9448 | 83013800 | 8920022032143823233 | PO: 50/2024/2025 | ESMC | CL730d22H | NDC-DKH-44-K00300 | تم التوصيل من لوحه التوزيع المجزر الى كشك العبور5 | NDEDC | قطاع جنوب الدقهلية | هندسة غرب المنصورة | المجزر | محطه محولات منية سندوب | Transformer | NDC-DKH-44-K00300 | 2026-07-04 | المجزر | A4 | 31 | 31.3715 | 2026-07-04 | 327 | 500/5 | 200 | العبور5 | NDC-DKH-44-K00473 | عام
9449 | 83010621 | 8920022032143825162 | PO: 50/2024/2025 | ESMC | CL730d22H | NDC-KSH-22-K0304 | اجيون | NDEDC | قطاع كفر الشيخ | هندسة بيلا | اجيون | بيلا | Transformer | NDC-KSH-22-K0304 | 2026-07-04 | مغذى الكراكات | A4 | 0 | 0 | 2026-07-04 | 453 | 500/5 | 300 | محول اجيون | NDC-KSH-22-K0304 | عام
9450 | 83016661 | 8920022032143831947 | PO: 50/2024/2025 | ESMC | CL730d22H | ND-DKH-32-K0146-TR001 | غير مباشر | NDEDC | قطاع شمال الدقهلية | هندسة الجمالية | الربيعه | الجماليه | Transformer | ND-DKH-32-K0146-TR001 | 2026-07-02 | خروج الربيعه محطة محولات الجماليه | A5 | 31 | 31.8254 | 2026-07-04 | 222 | 300/5 | 200 | مياه الربيعة | NDC-DKH-32-K00146 | خاص
9451 | 83010627 | 8920022032143825212 | PO: 50/2024/2025 | ESMC | CL730d22H | NDC-KSH-22-K0096 | المحضى | NDEDC | قطاع كفر الشيخ | هندسة بيلا | المحضى | بيلا | Transformer | NDC-KSH-22-K0096 | 2026-07-04 | مغذى الكراكات | A4 | 0 | 0 | 2026-07-04 | 453 | 500/5 | 250 | محول المحضى | NDC-KSH-22-K00096 | عام
9452 | 83009237 | 8920022032143823506 | PO: 50/2024/2025 | ESMC | CL730d22H | NDC-DKH-44-K00623 | تم التوصيل من لوحه التوزيع 50 وحده الى كشك المدارس | NDEDC | قطاع جنوب الدقهلية | هندسة غرب المنصورة | امتداد المجزر الطريق السريع | محطه محولات منية سندوب | Transformer | NDC-DKH-44-K00623 | 2026-07-04 | 50 وحده | A4 | 31 | 31.3683 | 2026-07-04 | 327 | 1200/5 | 800 | المدارس | NDC-DKH-44-K00623 | عام
9453 | 83009238 | 8920022032143823159 | PO: 50/2024/2025 | ESMC | CL730d22H | NDC-DKH-44-K00184 | تم التوصيل من لوحه التوزيع مشعل الى كشك مساكن الجلاء | NDEDC | قطاع جنوب الدقهلية | هندسة غرب المنصورة | مساكن الجلاء | محطه محولات منية سندوب | Transformer | NDC-DKH-44-K00184 | 2026-07-04 | مشعل | A4 | 31 | 31.4399 | 2026-07-04 | 327 | 1200/5 | 800 | مساكن الجلاء | NDC-DKH-44-K00184 | عام
9454 | 83010625 | 8920022032143825204 | PO: 50/2024/2025 | ESMC | CL730d22H | NDC-KSH-22-PMT0025 | عزبه نيل | NDEDC | قطاع كفر الشيخ | هندسة بيلا | عزبه نيل | بيلا | Transformer | NDC-KSH-22-PMT0025 | 2026-07-04 | مغذى الكراكات | A4 | 0 | 0 | 2026-07-04 | 453 | 500/5 | 250 | محول عزبه نيل 2 | NDC-KSH-22-PMT0025 | عام
9455 | 83014351 | 8920022032143823449 | PO: 50/2024/2025 | ESMC | CL730d22H | NDC-DKH-44-K00852 | تم التوصيل من لوحه التوزيع المختلط الى كشك ميدان المحطة الجديد | NDEDC | قطاع جنوب الدقهلية | هندسة غرب المنصورة | ميدان المحطة | محطه محولات قولنجيل | Transformer | NDC-DKH-44-K00852 | 2026-07-04 | المختلط | A4 | 31 | 31.3881 | 2026-07-04 | 327 | 1200/5 | 500 | ميدان المحطة الجديد | NDC-DKH-44-K00852 | عام
9456 | 83010622 | 8920022032143825170 | PO: 50/2024/2025 | ESMC | CL730d22H | NDC-KSH-22-K0100 | غازى نيل | NDEDC | قطاع كفر الشيخ | هندسة بيلا | غازى نيل | بيلا | Transformer | NDC-KSH-22-K0100 | 2026-07-04 | مغذى الكراكات | A4 | 0 | 0 | 2026-07-04 | 453 | 500/5 | 300 | محول غازى نيل | NDC-KSH-22-K0100 | عام
9457 | 83010512 | 8920022032143825246 | PO: 50/2024/2025 | ESMC | CL730d22H | NDC-KSH-22-PMT0171 | شعبانه | NDEDC | قطاع كفر الشيخ | هندسة بيلا | شعبانه | بيلا | Transformer | NDC-KSH-22-PMT0171 | 2026-07-04 | مغذى حازق | A4 | 0 | 0 | 2026-07-04 | 453 | 500/5 | 300 | محول شعبانه | NDC-KSH-22-PMT0171 | عام
9458 | 83009235 | 8920022032143823118 | PO: 50/2024/2025 | ESMC | CL730d22H | NDC-DKH-44-K00176 | تم التوصيل من لوحه التوزيع مشعل الى كشك محمد جاب الله | NDEDC | قطاع جنوب الدقهلية | هندسة غرب المنصورة | خلف الهندسه | منية سندوب | Transformer | NDC-DKH-44-K00176 | 2026-07-04 | مشعل | A4 | 31 | 31.44 | 2026-07-04 | 327 | 500/5 | 300 | محمد جاب الله | NDC-DKH-44-K00176 | عام
9459 | 83014281 | 8920022032143823050 | PO: 50/2024/2025 | ESMC | CL730d22H | NDC-DKH-44-K00044 | تم التوصيل من لوحه التوزيع مشعل الى السعيد عبدالرحمن | NDEDC | قطاع جنوب الدقهلية | هندسة غرب المنصورة | مشعل | محطه محولات منية سندوب | Transformer | NDC-DKH-44-K00044 | 2026-07-04 | مشعل | A4 | 31 | 31.3796 | 2026-07-04 | 327 | 1500/5 | 800 | السعيد عبدالرحمن | NDC-DKH-44-K00044 | عام
9460 | 83010514 | 8920022032143828992 | PO: 50/2024/2025 | ESMC | CL730d22H | NDC-KSH-22-PMT0175 | ابو مهدى | NDEDC | قطاع كفر الشيخ | هندسة بيلا | ابو مهدى | بيلا | Transformer | NDC-KSH-22-PMT0175 | 2026-07-04 | مغذى حازق | A4 | 0 | 0 | 2026-07-04 | 453 | 500/5 | 300 | محول ابو مهدى | NDC-KSH-22-PMT0175 | عام
9461 | 83013796 | 8920022032143822979 | PO: 50/2024/2025 | ESMC | CL730d22H | NDC-DKH-44-K00135 | تم التوصيل من لوحه التوزيع مشعل الى كشكمحمد قاسم الجوهرى | NDEDC | قطاع جنوب الدقهلية | هندسة غرب المنصورة | سكه سندوب | محطه محولات منية سندوب | Transformer | NDC-DKH-44-K00135 | 2026-07-04 | التجار | A4 | 31 | 31.3797 | 2026-07-04 | 327 | 1200/5 | 500 | محمد قاسم الجوهرى | NDC-DKH-44-K00135 | عام
9462 | 83009232 | 8920022032143823043 | PO: 50/2024/2025 | ESMC | CL730d22H | NDC-DKH-44-K00648 | تم التوصيل من لوحه التوزيع الحديثه الى كشك الحديثه | NDEDC | قطاع جنوب الدقهلية | هندسة غرب المنصورة | تقاطع الجلاء مع اداب | محطه محولات غرب المنصورة | Transformer | NDC-DKH-44-K00648 | 2026-07-04 | الحديثه | A4 | 31 | 31.3679 | 2026-07-04 | 327 | 500/5 | 500 | الحديثة | NDC-DKH-44-K00648 | عام
9463 | 83013798 | 8920022032143823209 | PO: 50/2024/2025 | ESMC | CL730d22H | NDC-DKH-44-K00416 | تم التوصيل من لوحه التوزيع العبور الى كشك مصنع السوست | NDEDC | قطاع جنوب الدقهلية | هندسة غرب المنصورة | ساميه الجمل | محطه محولات غرب المنصورة | Transformer | NDC-DKH-44-K00416 | 2026-07-04 | العبور | A4 | 31 | 31.3674 | 2026-07-04 | 327 | 500/5 | 500 | مصنع السوست | NDC-DKH-44-K00416 | عام
9464 | 83019219 | 8920022023437764274 | PO: 50/2024/2025 | ESMC | CL730d22H | م فارس | رافع مياه قصاصين الأزهار | NDEDC | قطاع شمال الدقهلية | هندسة بني عبيد | م فارس | م.م.م.فارس | Transformer | م فارس | 2026-07-04 | ميت فارس | A5 | 0 | 0 | 2026-07-04 | 219 | 600/5 | 500 | رافع مياه قصاصين الأزهار | NDC-DKH-36-K00124 | خاص
9465 | 83024302 | 8920022032143831194 | PO: 50/2024/2025 | ESMC | CL730d22H | NDC-DkH-DP199-C01 | مغذى المجلس | NDEDC | قطاع شمال الدقهلية | هندسة الستامونى | الستامونى | محطة محولات الحفير | Feeder Outgoing | NDC-DkH-DP199-C01 | 2026-07-04 | لوحة توزيع جاليا المركزية | A2 | 0 | 0 | 2026-07-04 | 218 | 200/5 | - |  |  | عام
9466 | 83023827 | 8920022032143831384 | PO: 50/2024/2025 | ESMC | CL730d22H | NDC-DkH-DP199-C02 | مغذى قلبشو | NDEDC | قطاع شمال الدقهلية | هندسة الستامونى | الستامونى | محطة محولات الحفير | Feeder Outgoing | NDC-DkH-DP199-C02 | 2026-07-04 | لوحة توزيع جاليا المركزية | A2 | 0 | 0 | 2026-07-04 | 218 | 200/5 | - |  |  | عام
9467 | 83023828 | 8920022032143831434 | PO: 50/2024/2025 | ESMC | CL730d22H | NDC-DkH-DP199-C03 | مغذى الروضة | NDEDC | قطاع شمال الدقهلية | هندسة الستامونى | الستامونى | محطة محولات الحفير | Feeder Outgoing | NDC-DkH-DP199-C03 | 2026-07-04 | لوحة توزيع جاليا المركزية | A2 | 0 | 0 | 2026-07-04 | 218 | 200/5 | - |  |  | عام
9468 | 83023822 | 8920022032143831368 | PO: 50/2024/2025 | ESMC | CL730d22H | NDC-DkH-DP199-C04 | مغذى المستعمرات | NDEDC | قطاع شمال الدقهلية | هندسة الستامونى | الستامونى | محطة محولات الحفير | Feeder Outgoing | NDC-DkH-DP199-C04 | 2026-07-04 | لوحة توزيع جاليا المركزية | A2 | 0 | 0 | 2026-07-04 | 218 | 200/5 | - |  |  | عام
9469 | 83023824 | 8920022032143831343 | PO: 50/2024/2025 | ESMC | CL730d22H | NDC-DkH-DP199-C05 | عمومى المركزية 2 | NDEDC | قطاع شمال الدقهلية | هندسة الستامونى | الستامونى | محطة محولات الحفير | Feeder Incoming | NDC-DkH-DP199-C05 | 2026-07-04 | لوحة توزيع جاليا المركزية | A2 | 0 | 0 | 2026-07-04 | 218 | 400/5 | - |  |  | عام
9470 | 83023564 | 8920022032143831327 | PO: 50/2024/2025 | ESMC | CL730d22H | NDC-DkH-DP199-C06 | عمومى المركزية 1 | NDEDC | قطاع شمال الدقهلية | هندسة الستامونى | الستامونى | محطة محولات الحفير | Feeder Incoming | NDC-DkH-DP199-C06 | 2026-07-04 | لوحة توزيع جاليا المركزية | A2 | 0 | 0 | 2026-07-04 | 218 | 400/5 | - |  |  | عام
9471 | 83023568 | 8920022032143831426 | PO: 50/2024/2025 | ESMC | CL730d22H | NDC-DkH-DP199-C08 | عمومى المركزية 4 | NDEDC | قطاع شمال الدقهلية | هندسة الستامونى | الستامونى | محطة محولات الحفير | Feeder Incoming | NDC-DkH-DP199-C08 | 2026-07-04 | لوحة توزيع جاليا المركزية | A2 | 0 | 0 | 2026-07-04 | 218 | 400/5 | - |  |  | عام
9472 | 83023821 | 8920022032143831079 | PO: 50/2024/2025 | ESMC | CL730d22H | NDC-DkH-DP199-C09 | عمومى المركزية 3 | NDEDC | قطاع شمال الدقهلية | هندسة الستامونى | الستامونى | محطة محولات الحفير | Feeder Incoming | NDC-DkH-DP199-C09 | 2026-07-04 | لوحة توزيع جاليا المركزية | A2 | 0 | 0 | 2026-07-04 | 218 | 400/5 | - |  |  | عام
9473 | 83024303 | 8920022032143831400 | PO: 50/2024/2025 | ESMC | CL730d22H | NDC-DkH-DP199-C10 | مغذى الستامونى المركز | NDEDC | قطاع شمال الدقهلية | هندسة الستامونى | الستامونى | محطة محولات الحفير | Feeder Outgoing | NDC-DkH-DP199-C10 | 2026-07-04 | لوحة توزيع جاليا المركزية | A2 | 0 | 0 | 2026-07-04 | 218 | 400/5 | - |  |  | عام
9474 | 83023826 | 8920022032143831392 | PO: 50/2024/2025 | ESMC | CL730d22H | NDC-DkH-DP199-C11 | مغذى الستامونى المضيفه | NDEDC | قطاع شمال الدقهلية | هندسة الستامونى | الستامونى | محطة محولات الحفير | Feeder Outgoing | NDC-DkH-DP199-C11 | 2026-07-04 | لوحة توزيع جاليا المركزية | A2 | 0 | 0 | 2026-07-04 | 218 | 200/5 | - |  |  | عام
9475 | 83023563 | 8920022032143831186 | PO: 50/2024/2025 | ESMC | CL730d22H | NDC-DkH-DP199-C12 | مغذى الستامونى الجبانة | NDEDC | قطاع شمال الدقهلية | هندسة الستامونى | الستامونى | محطة محولات الحفير | Feeder Outgoing | NDC-DkH-DP199-C12 | 2026-07-04 | لوحة توزيع جاليا المركزية | A2 | 0 | 0 | 2026-07-04 | 218 | 200/5 | - |  |  | عام
9476 | 83023830 | 8920022032143831335 | PO: 50/2024/2025 | ESMC | CL730d22H | NDC-DkH-DP199-C13 | مغذى جاليا | NDEDC | قطاع شمال الدقهلية | هندسة الستامونى | الستامونى | محطة محولات الحفير | Feeder Outgoing | NDC-DkH-DP199-C13 | 2026-07-04 | لوحة توزيع جاليا المركزية | A2 | 0 | 0 | 2026-07-04 | 218 | 200/5 | - |  |  | عام
9477 | 83023825 | 8920022032143831137 | PO: 50/2024/2025 | ESMC | CL730d22H | NDC-DkH-DP199-C14 | مغذى المياه | NDEDC | قطاع شمال الدقهلية | هندسة الستامونى | الستامونى | محطة محولات الحفير | Feeder Outgoing | NDC-DkH-DP199-C14 | 2026-07-04 | لوحة توزيع جاليا المركزية | A2 | 0 | 0 | 2026-07-04 | 218 | 200/5 | - |  |  | عام
9478 | 83023823 | 8920022032143831152 | PO: 50/2024/2025 | ESMC | CL730d22H | NDC-DkH-DP199-C15 | محول الخدمة | NDEDC | قطاع شمال الدقهلية | هندسة الستامونى | الستامونى | محطة محولات الحفير | Feeder Outgoing | NDC-DkH-DP199-C15 | 2026-07-04 | لوحة توزيع جاليا المركزية | A2 | 0 | 0 | 2026-07-04 | 218 | 200/5 | - |  |  | عام
9479 | 83019217 | 8920022023437764233 | PO: 50/2024/2025 | ESMC | CL730d22H | م فارس | صرف م.فارس القديم | NDEDC | قطاع شمال الدقهلية | هندسة بني عبيد | م فارس | م.م.م.فارس | Transformer | م فارس | 2026-07-04 | ميت فارس | A5 | 0 | 0 | 2026-07-04 | 219 | 250/5 | 100 | صرف م.فارس القديم | NDC-DKH-36-PMT0113 | خاص
9399 | 83016086 | 8920022032143832002 | PO: 50/2024/2025 | ESMC | CL730d22H | ND-DKH-32-K0022-TR001 | غير مباشر | NDEDC | قطاع شمال الدقهلية | هندسة الجمالية | مدخل المحلاوى | السلام1 | Transformer | ND-DKH-32-K0022-TR001 | 2026-06-25 | خروج الجربان لوحة توزيع لساالجماليه | A5 | 31 | 31.8618 | 2026-07-01 | 222 | 400/5 | 500 | صرف عطالله 1 | NDC-DKH-32-K00022 | خاص
9400 | 83016087 | 8920022032143831517 | PO: 50/2024/2025 | ESMC | CL730d22H | ND-DKH-32-K0023-TR001 | غير مباشر | NDEDC | قطاع شمال الدقهلية | هندسة الجمالية | مدخل المحلاوى | السلام1 | Transformer | ND-DKH-32-K0023-TR001 | 2026-06-25 | خروج الجربان لوحة توزيع لساالجماليه | A5 | 31 | 31.868 | 2026-07-01 | 222 | 400/5 | 500 | صرف عطالله 2 | NDC-DKH-32-K00023 | خاص
9401 | 83014608 | 8920022023437751289 | PO: 50/2024/2025 | ESMC | CL730d22H | NDC-DKH-38-K0117 | محطة محولات شربين - مغذي كفر الترعة الجديد-محول العسكر | NDEDC | قطاع شمال الدقهلية | هندسة قري شربين | كفر الترعة الجديد | محطة محولات شربين | Transformer | NDC-DKH-38-K0117 | 2026-07-01 | محطة محولات شربين - مغذي كفر الترعة الجديد | A4 | 0 | 0 | 2026-07-01 | 213 | 400/5 | 250 | العسكر | NDC-DKH-38-K00117 | عام
9402 | 83014602 | 8920022023437751297 | PO: 50/2024/2025 | ESMC | CL730d22H | NDC-DKH-38-K0130 | محطة محولات شربين - مغذي كفر الترعة الجديد- محول جستر | NDEDC | قطاع شمال الدقهلية | هندسة قري شربين | كفر الترعة الجديد | محطة محولات شربين | Transformer | NDC-DKH-38-K0130 | 2026-07-01 | محطة محولات شربين - مغذي كفر الترعة الجديد | A4 | 0 | 0 | 2026-07-01 | 213 | 1600/5 | 1000 | جستر | NDC-DKH-38-K00130 | عام
9403 | 83016089 | 8920022032143831988 | PO: 50/2024/2025 | ESMC | CL730d22H | ND-DKH-32-K0025-TR001 | غير مباشر | NDEDC | قطاع شمال الدقهلية | هندسة الجمالية | المحلاوى | السلام1 | Transformer | ND-DKH-32-K0025-TR001 | 2026-06-25 | خروج الجربان لوحة توزيع لساالجماليه | A5 | 31 | 31.8681 | 2026-07-01 | 222 | 500/5 | 160 | صرف المحلاوى 2 | NDC-DKH-32-K00025 | خاص
9404 | 83016088 | 8920022032143831970 | PO: 50/2024/2025 | ESMC | CL730d22H | ND-DKH-32-K0024-TR001 | غير مباشر | NDEDC | قطاع شمال الدقهلية | هندسة الجمالية | المحلاوى | السلام1 | Transformer | ND-DKH-32-K0024-TR001 | 2026-06-25 | خروج الجربان لوحة توزيع لساالجماليه | A5 | 31 | 31.8681 | 2026-07-01 | 222 | 500/5 | 500 | صرف المحلاوى 1 | NDC-DKH-32-K00024 | خاص
9405 | 83019071 | 8920022032143831723 | PO: 50/2024/2025 | ESMC | CL730d22H | ND-DKH-32-K0031-TR001 | غير مباشر | NDEDC | قطاع شمال الدقهلية | هندسة الجمالية | نورالدين | السلام1 | Transformer | ND-DKH-32-K0031-TR001 | 2026-06-29 | خروج زهيرى لوحة توزيع لساالجماليه | A5 | 31 | 31.8608 | 2026-07-01 | 222 | 800/5 | 500 | صرف نور الدين 2 | NDC-DKH-32-K00031 | خاص
9406 | 83010375 | 8920022032143825188 | PO: 50/2024/2025 | ESMC | CL730d22H | NDC-KSH-22-K0294 | القصبى | NDEDC | قطاع كفر الشيخ | هندسة بيلا | روس الفرخ | الحفير | Transformer | NDC-KSH-22-K0294 | 2026-06-30 | مغذى الدمايره | A4 | 0 | 0 | 2026-07-01 | 453 | 400/5 | 160 | محول القصبي | NDC-KSH-22-K00249 | عام
9407 | 83019073 | 8920022032143831681 | PO: 50/2024/2025 | ESMC | CL730d22H | ND-DKH-32-K0015-TR001 | غير مباشر | NDEDC | قطاع شمال الدقهلية | هندسة الجمالية | عزبة عبده | السلام1 | Transformer | ND-DKH-32-K0015-TR001 | 2026-06-29 | خروج سلامه لوحة توزيع ليسا الجماليه | A5 | 31 | 31.8455 | 2026-07-01 | 222 | 500/5 | 160 | صرف عبده 1 | NDC-DKH-32-K00015 | خاص
9408 | 83019074 | 8920022032143831707 | PO: 50/2024/2025 | ESMC | CL730d22H | ND-DKH-32-K0016-TR001 | غير مباشر | NDEDC | قطاع شمال الدقهلية | هندسة الجمالية | عزبة عبده | السلام1 | Transformer | ND-DKH-32-K0016-TR001 | 2026-06-29 | خروج سلامه لوحة توزيع ليسا الجماليه | A5 | 31 | 31.8455 | 2026-07-01 | 222 | 500/5 | 160 | صرف عبده 2 | NDC-DKH-32-K00016 | خاص
9409 | 83016667 | 8920022032143831756 | PO: 50/2024/2025 | ESMC | CL730d22H | ND-DKH-32-K0028-TR001 | غير مباشر | NDEDC | قطاع شمال الدقهلية | هندسة الجمالية | زهيرى | السلام1 | Transformer | ND-DKH-32-K0028-TR001 | 2026-06-29 | خروج زهيرى لوحة توزيع لساالجماليه | A5 | 31 | 31.8607 | 2026-07-01 | 222 | 500/5 | 160 | صرف زهيرى 1 | NDC-DKH-32-K00028 | خاص
9410 | 83016668 | 8920022032143831764 | PO: 50/2024/2025 | ESMC | CL730d22H | ND-DKH-32-K0029-TR001 | غير مباشر | NDEDC | قطاع شمال الدقهلية | هندسة الجمالية | زهيرى | السلام1 | Transformer | ND-DKH-32-K0029-TR001 | 2026-06-29 | خروج زهيرى لوحة توزيع لساالجماليه | A5 | 31 | 31.8608 | 2026-07-01 | 222 | 500/5 | 160 | صرف زهيرى 2 | NDC-DKH-32-K00029 | خاص
9411 | 83015128 | 8920022023437763599 | PO: 50/2024/2025 | ESMC | CL730d22H | ND-KSH-17-PMT51 | CL730D22H | NDEDC | قطاع كفر الشيخ | هندسة قرى جنوب دسوق | ل.ت سنهور المدينة - المدينة -يونس الريس | محطة محولات دسوق | Transformer | ND-KSH-17-PMT51 | 2026-03-25 | ل.ت سنهور المدينة - المدينة -يونس الريس | A4 | 31 | 30.7153 | 2026-07-01 | 448 | 200/5 | 50 |  | NDC-KSH-17-K | عام
9412 | 83015129 | 8920022023437763680 | PO: 50/2024/2025 | ESMC | CL730d22H | ND-KSH-17-K0057 | CL730D22H | NDEDC | قطاع كفر الشيخ | هندسة قرى جنوب دسوق | ل.ت دسوق القديمه-المياه العكرة-المفابر كفر ابراهيم | محطة محولات دسوق | Transformer | ND-KSH-17-K0057 | 2026-03-25 | ل.ت دسوق القديمه-المياه العكرة-المفابر كفر ابراهيم | A4 | 31 | 30.665 | 2026-07-01 | 448 | 500/5 | 300 |  |  | عام
9413 | 83014097 | 8920022023437759183 | PO: 50/2024/2025 | ESMC | CL730d22H | ND-KSH-17-K0075 | CL730D22H | NDEDC | قطاع كفر الشيخ | هندسة قرى جنوب دسوق | ل.ت شباس الشهداء-مغذى دمنكه-سليمان وهبه | محطة محولات قلين | Transformer | ND-KSH-17-K0075 | 2026-03-25 | ل.ت شباس الشهداء-مغذى دمنكه-سليمان وهبه | A4 | 31 | 30.6891 | 2026-07-01 | 448 | 500/5 | 250 |  |  | عام
9414 | 83015238 | 8920022023437762765 | PO: 50/2024/2025 | ESMC | CL730d22H | ND-KSH-17-PMT29 | CL730D22H | NDEDC | قطاع كفر الشيخ | هندسة قرى جنوب دسوق | ل.ت دسوق الجديده-مغذى كفر العرب -حوض الحجر | محطة محولات دسوق | Transformer | ND-KSH-17-PMT29 | 2026-03-25 | ل.ت دسوق الجديده-مغذى كفر العرب -حوض الحجر | A4 | 31 | 30.7036 | 2026-07-01 | 448 | 200/5 | 50 |  |  | عام
9415 | 83015235 | 8920022023437762773 | PO: 50/2024/2025 | ESMC | CL730d22H | ND-KSH-17-PMT10 | CL730D22H | NDEDC | قطاع كفر الشيخ | هندسة قرى جنوب دسوق | ل.ت دسوق الجديده-مغذى كفر العرب -محمود سليم | محطة محولات دسوق | Transformer | ND-KSH-17-PMT10 | 2026-03-25 | ل.ت دسوق الجديده-مغذى كفر العرب -محمود سليم | A4 | 31 | 30.6843 | 2026-07-01 | 448 | 200/5 | 100 |  |  | عام
9416 | 83016305 | 8920022032143831954 | PO: 50/2024/2025 | ESMC | CL730d22H | ND-DKH-32-K0145-TR001 | غير مباشر | NDEDC | قطاع شمال الدقهلية | هندسة الجمالية | الحاجه رتيبه | الجماليه | Transformer | ND-DKH-32-K0145-TR001 | 2026-06-30 | خروج الربيعه محطة محولات الجماليه | A5 | 31 | 31.8006 | 2026-07-01 | 222 | 800/5 | 500 | البترول | NDC-DKH-32-K00145 | خاص
9417 | 83015123 | 8920022023437763714 | PO: 50/2024/2025 | ESMC | CL730d22H | ND-KSH-17-PMT16 | CL730D22H | NDEDC | قطاع كفر الشيخ | هندسة قرى جنوب دسوق | ل.ت دسوق الجديدة -كفر العرب -ع القبائل | محطة محولات دسوق | Transformer | ND-KSH-17-PMT16 | 2026-03-25 | ل.ت دسوق الجديدة -كفر العرب -ع القبائل | A4 | 31 | 30.6997 | 2026-07-01 | 448 | 500/5 | 300 |  |  | عام
9418 | 83016090 | 8920022032143831780 | PO: 50/2024/2025 | ESMC | CL730d22H | ND-DKH-32-K0043-TR001 | غير مباشر | NDEDC | قطاع شمال الدقهلية | هندسة الجمالية | العلوايه | الجماليه | Transformer | ND-DKH-32-K0043-TR001 | 2026-06-30 | خروج الربيعه محطة محولات الجماليه | A5 | 31 | 31.8635 | 2026-07-01 | 222 | 1000/5 | 500 | عابد سليمان | NDC-DKH-32-K00043 | خاص
9419 | 83008251 | 8920040112430006692 | PO: 50/2024/2025 | ESMC | CL730d22H | ND-DKH-29-K00007-P | ثلج الريس | NDEDC | قطاع شمال الدقهلية | هندسة المطرية | المطريه | محطة محولات المطرية | Transformer | ND-DKH-29-K00007-P | 2026-06-30 | ثلج الريس | A5 | 31 | 30.5465 | 2026-07-01 | 225 | 800/5 | 500 | ثلج الريس | NDC-DKH-29-K00036 | خاص
9420 | 83008288 | 8920022032143830071 | PO: 50/2024/2025 | ESMC | CL730d22H | ND-DKH-29-K00050-P | الاستاد | NDEDC | قطاع شمال الدقهلية | هندسة المطرية | المطريه | محطة محولات المطرية | Transformer | ND-DKH-29-K00050-P | 2026-07-01 | ثلج الريس | A5 | 31 | 31.4664 | 2026-07-01 | 225 | 800/5 | 500 | الاستاد | NDC-DKH-29-K00007 | خاص
9421 | 83015739 | 8920022023438652049 | PO: 50/2024/2025 | ESMC | CL730d22H | الشافعي | كشك | NDEDC | قطاع كفر الشيخ | هندسة مطوبس | القنال | لوحه توزيع مطوبس | Transformer | الشافعي | 2026-06-25 | القنال | A4 | 0 | 0 | 2026-07-01 | 450 | 200/5 | 100 |  |  | عام
9422 | 99999999 | 8920040112430007195 | PO: 50/2024/2025 | ESMC | CL730d22H | ND-DKH-37-K00147 | محول د زينب كامل | NDEDC | قطاع شمال الدقهلية | هندسة مدينة شربين | قرية محلة انجاق | محطه محولات شربين | Transformer | ND-DKH-37-K00147 | 2026-07-01 | لوحة توزيع البلامون مغذي محلة انجاق | A5 | 0 | 0 | 2026-07-01 | 212 | 200/5 | 100 | د.زينب كامل | NDC-DKH-37-K00147 | خاص
9423 | 83013566 | 8920022023437755678 | PO: 50/2024/2025 | ESMC | CL730d22H | ND-DKH-49-K00260 | محول مسجد ابو النيل | NDEDC | قطاع جنوب الدقهلية | هندسة قري ميت غمر | اوليله | محطه محولات غزل ميت غمر | Transformer | ND-DKH-49-K00260 | 2026-05-25 | مغذي اوليله | A4 | 0 | 0 | 2026-07-01 | 337 | 500/5 | 300 | المحول | NDC-DKH-49-K00178 | عام
9424 | 83012601 | 8920022023438657337 | PO: 50/2024/2025 | ESMC | CL730d22H | ND-DKH-49-K00161 | محول الكشك | NDEDC | قطاع جنوب الدقهلية | هندسة قري ميت غمر | كفر النصر | محطه محولات غزل ميت غمر | Transformer | ND-DKH-49-K00161 | 2026-05-18 | مغذي المعصره | A4 | 0 | 0 | 2026-07-01 | 337 | 200/5 | 300 | كشك الوسط | NDC-DKH-49-K00026 | عام
9334 | 83019147 | 8920022023438656016 | PO: 50/2024/2025 | ESMC | CL730d22H | NDC-KSH-23-K0193-TRO1 | محطة محولات قلين - البكاتوش - مصنع البسكوت ايمن الكردى | NDEDC | قطاع كفر الشيخ | هندسة قلين | محطة محولات قلين - البكاتوش - مصنع البسكوت ايمن الكردى | قلين | Transformer | NDC-KSH-23-K0193-TRO1 | 2026-06-29 | محطة محولات قلين -البكاتوش | A5 | 31 | 30.8004 | 2026-06-30 | 442 | 800/5 | 500 | - | - | خاص
9335 | 83019143 | 8920022023438656032 | PO: 50/2024/2025 | ESMC | CL730d22H | NDC-KSH-23-K0192-TRO1 | محطة محولات قلين - البكاتوش - هدى السيد | NDEDC | قطاع كفر الشيخ | هندسة قلين | محطة محولات قلين - البكاتوش - هدى السيد | قلين | Transformer | NDC-KSH-23-K0192-TRO1 | 2026-06-29 | محطة محولات قلين - البكاتوش | A5 | 31 | 30.8 | 2026-06-30 | 442 | 500/5 | 500 | هدى السيد | NDC-KSH-23-K00192 | خاص
9336 | 83019142 | 8920022023438655992 | PO: 50/2024/2025 | ESMC | CL730d22H | NDC-KSH-23-K0191-TRO1 | محطة محولات قلين - البكاتوش -يسرى الدسوقى | NDEDC | قطاع كفر الشيخ | هندسة قلين | محطة محولات قلين - البكاتوش -يسرى الدسوقى | قلين | Transformer | NDC-KSH-23-K0191-TRO1 | 2026-06-29 | محطة محولات قلين - البكاتوش | A5 | 31 | 30.8 | 2026-06-30 | 442 | 800/5 | 500 | يسرى | NDC-KSH-23-K00191 | خاص
9337 | 83014396 | 8920022023437751214 | PO: 50/2024/2025 | ESMC | CL730d22H | NDC-DKH-38-PMT-053 | محطة محولات شربين - مغذي السعدية - محول الصبرية 2 | NDEDC | قطاع شمال الدقهلية | هندسة قري شربين | الصبرية - السعدية | محطة محولات شربين | Transformer | NDC-DKH-38-PMT-053 | 2026-06-30 | محطة محولات شربين - مغذي السعدية | A4 | 0 | 0 | 2026-06-30 | 213 | 200/5 | 160 | الصبرية 2 | NDC-DKH-38-PMT-053 | عام
9338 | 83016084 | 8920022023438650621 | PO: 50/2024/2025 | ESMC | CL730d22H | ND-DKH-32-K0080-TR001 | غير مباشر | NDEDC | قطاع شمال الدقهلية | هندسة الجمالية | الجماليه | الجماليه | Transformer | ND-DKH-32-K0080-TR001 | 2026-06-28 | خروج الخزان لوحة توزيع الجماليه | A5 | 31 | 31.8655 | 2026-06-30 | 222 | 500/5 | 200 | السكة الحديد2 | NDC-DKH-32-K00080 | خاص
9339 | 83004142 | 8920022023437744854 | PO: 50/2024/2025 | ESMC | CL730d22H | ND-DKH-51-K-00445-TR-01 | محول كفر الشرفا رقم 1 | NDEDC | قطاع جنوب الدقهلية | هندسة قري السنبلاوين | كفر الشرفا | محطة محولات السنبلاوين الجديده | Transformer | ND-DKH-51-K-00445-TR-01 | 2026-06-30 | كفرغنام القديم | A4 | 30.8563 | 31.5053 | 2026-06-30 | 334 | 500/5 | 300 | كفر الشرفا 1 | ND-DKH-51-K-00445-TR-01 | عام
9340 | 83003953 | 8920022023437740225 | PO: 50/2024/2025 | ESMC | CL730d22H | ND-DKH-51-K-00087-TR-01 | محول كفر الشرفا رقم 3 | NDEDC | قطاع جنوب الدقهلية | هندسة قري السنبلاوين | كفر الشرفا | محطة محولات السنبلاوين الجديده | Transformer | ND-DKH-51-K-00087-TR-01 | 2026-06-30 | كفرغنام القديم | A4 | 30.9213 | 31.4485 | 2026-06-30 | 334 | 400/5 | 200 | كفر الشرفا 3 | NDC-DKH-51-K00087 | عام
9341 | 83014604 | 8920022023438650498 | PO: 50/2024/2025 | ESMC | CL730d22H | NDC-DKH-38-K0139 | محطة محولات الزرقا- مغذي راس الخليج- محول السوق | NDEDC | قطاع شمال الدقهلية | هندسة قري شربين | راس الخليج | محطة محولات الزرقا | Transformer | NDC-DKH-38-K0139 | 2026-06-30 | محطة محولات الزرقا- مغذي راس الخليج | A4 | 0 | 0 | 2026-06-30 | 213 | 1500/5 | 1000 | السوق | NDC-DKH-38-K00139 | عام
9342 | 83014610 | 8920022023437751198 | PO: 50/2024/2025 | ESMC | CL730d22H | NDC-DKH-38-K0137 | محطة محولات الزرقا- مغذي راس الخليج-محول الجبانة | NDEDC | قطاع شمال الدقهلية | هندسة قري شربين | راس الخليج | محطة محولات الزرقا | Transformer | NDC-DKH-38-K0137 | 2026-06-30 | محطة محولات الزرقا- مغذي راس الخليج | A4 | 0 | 0 | 2026-06-30 | 213 | 1600/5 | 1000 | الجبانة | NDC-DKH-38-K00137 | عام
9343 | 83014606 | 8920022023437751222 | PO: 50/2024/2025 | ESMC | CL730d22H | NDC-DKH-38-K0135 | محطة محولات الزرقا- مغذي راس الخليج- محول الترعة | NDEDC | قطاع شمال الدقهلية | هندسة قري شربين | راس الخليج | محطة محولات الزرقا | Transformer | NDC-DKH-38-K0135 | 2026-06-30 | محطة محولات الزرقا- مغذي راس الخليج | A4 | 0 | 0 | 2026-06-30 | 213 | 2000/5 | 1000 | الترعة | NDC-DKH-38-K00135 | عام
9344 | 83014609 | 8920022023437751180 | PO: 50/2024/2025 | ESMC | CL730d22H | NDC-DKH-38-K0128 | محطة محولات شربين - مغذي كفر الترعة الجديد- محول الهيمة | NDEDC | قطاع شمال الدقهلية | هندسة قري شربين | كفر الترعة الجديد | محطة محولات شربين | Transformer | NDC-DKH-38-K0128 | 2026-06-30 | محطة محولات شربين - مغذي كفر الترعة الجديد | A4 | 0 | 0 | 2026-06-30 | 213 | 1250/5 | 500 | الهيمة | NDC-DKH-38-K00128 | عام
9345 | 83014394 | 8920022023437766642 | PO: 50/2024/2025 | ESMC | CL730d22H | NDC-DKH-38-K0133 | محطة محولات شربين - مغذي كفر الترعة الجديد- محول البحر | NDEDC | قطاع شمال الدقهلية | هندسة قري شربين | كفر الترعة الجديد | محطة محولات شربين | Transformer | NDC-DKH-38-K0133 | 2026-06-30 | محطة محولات شربين - مغذي كفر الترعة الجديد | A4 | 0 | 0 | 2026-06-30 | 213 | 500/5 | 300 | البحر | NDC-DKH-38-K00133 | عام
9346 | 83014393 | 8920022023437751230 | PO: 50/2024/2025 | ESMC | CL730d22H | NDC-DKH-38-K0123 | محطة محولات شربين - مغذي كفر الترعة الجديد- محول ابوحماد 1 | NDEDC | قطاع شمال الدقهلية | هندسة قري شربين | كفر الترعة الجديد | محطة محولات شربين | Transformer | NDC-DKH-38-K0123 | 2026-06-30 | محطة محولات شربين - مغذي كفر الترعة الجديد | A4 | 0 | 0 | 2026-06-30 | 213 | 1000/5 | 1000 | ابو حماد1 | NDC-DKH-38-K00123 | عام
9347 | 83014395 | 8920022023437766659 | PO: 50/2024/2025 | ESMC | CL730d22H | NDC-DKH-38-K0126 | محطة محولات شربين - مغذي كفر الترعة الجديد- محولات الشركة نمرة1 | NDEDC | قطاع شمال الدقهلية | هندسة قري شربين | كفر الترعة الجديد | محطة محولات شربين | Transformer | NDC-DKH-38-K0126 | 2026-06-30 | محطة محولات شربين - مغذي كفر الترعة الجديد | A4 | 0 | 0 | 2026-06-30 | 213 | 600/5 | 200 | الشركة | NDC-DKH-38-K00126 | عام
9348 | 83021634 | 8920022023438655851 | PO: 50/2024/2025 | ESMC | CL730d22H | k08 | الصرف | NDEDC | قطاع كفر الشيخ | هندسة مطوبس | مطوبس | محطة محولات مطوبس | Feeder Outgoing | k08 | 2026-06-07 | محطة محولات مطوبس | A1 | 0 | 0 | 2026-06-30 | 450 | 800/1 | - |  |  | عام
9349 | 83019829 | 8920040112430006523 | PO: 50/2024/2025 | ESMC | CL730d22H | ND-DKH-37-K00133 | محول المنيكلي | NDEDC | قطاع شمال الدقهلية | هندسة مدينة شربين | عزبة الاصلاح | محطه محولات شربين | Transformer | ND-DKH-37-K00133 | 2026-06-30 | لوحة توزيع البلامون مغذي نجير | A5 | 0 | 0 | 2026-06-30 | 212 | 200/5 | 100 | المنيكلي | ND-DKH-37-K00133 | خاص
9350 | 83019823 | 8920040112430007068 | PO: 50/2024/2025 | ESMC | CL730d22H | ND-DKH-37-K00141 | محول صرف الدبوسي | NDEDC | قطاع شمال الدقهلية | هندسة مدينة شربين | قرية الدبوسي | محطه محولات شربين | Transformer | ND-DKH-37-K00141 | 2026-06-30 | لوحة توزيع البلامون مغذي الدبوسي | A5 | 0 | 0 | 2026-06-30 | 212 | 300/5 | 200 | صرف الدبوسي | NDC-DKH-37-K00141 | خاص
9351 | 83014795 | 8920022032143830915 | PO: 50/2024/2025 | ESMC | CL730d22H | NDC-DKH-31-PMT0075 | عداد ذكي-محول ابراهيم عبد الرازق- مغذي ابو الأخضر | NDEDC | قطاع شمال الدقهلية | هندسة قري المنزلة | ابو الاخضر- المنزلة | محطة محولات الجمالية | Transformer | NDC-DKH-31-PMT0075 | 2026-06-30 | لوحة توزيع العزيزة - مغذي ابو الاخضر | A4 | 31 | 31.909 | 2026-06-30 | 223 | 150/5 | 63 | ابراهيم عبد الرازق | NDC-DKH-31-PMT0075 | عام
9352 | 83013056 | 8920022032143830931 | PO: 50/2024/2025 | ESMC | CL730d22H | NDC-DKH-31-PMT0067 | عداد ذكي-محول السيد حافظ- مغذي ابو الأخضر | NDEDC | قطاع شمال الدقهلية | هندسة قري المنزلة | ابو الاخضر- المنزلة | محطة محولات الجمالية | Transformer | NDC-DKH-31-PMT0067 | 2026-06-30 | لوحة توزيع العزيزة - مغذي ابو الاخضر | A4 | 31 | 31.9259 | 2026-06-30 | 223 | 150/5 | 50 | السيد حافظ | NDC-DKH-31-PMT0067 | عام
9353 | 83012932 | 8920022023437754143 | PO: 50/2024/2025 | ESMC | CL730d22H | ND-Dk0H-40-K00147 | محطة محولات الحفير- مغذي المصانع | NDEDC | قطاع شمال الدقهلية | هندسة الستامونى | 54 ابوماضي الشرقي | الحفير | Transformer | ND-Dk0H-40-K00147 | 2026-06-30 | المصانع | A4 | 0 | 0 | 2026-06-30 | 218 | 1000/5 | 500 | 54ابوماضى الشرقى | NDC-DKH-40-K00196 | عام
9354 | 83019830 | 8920040112430006317 | PO: 50/2024/2025 | ESMC | CL730d22H | ND-DKH-37-K00139-TR01 | محول مصنع الطوب | NDEDC | قطاع شمال الدقهلية | هندسة مدينة شربين | قرية محلة انجاق | محطه محولات شربين | Transformer | ND-DKH-37-K00139-TR01 | 2026-06-30 | لوحة توزيع البلامون مغذي محلة انجاق | A5 | 31 | 31.5191 | 2026-06-30 | 212 | 800/5 | 500 | مصنع الطوب | NDC-DKH-37-K00139 | خاص
9355 | 83012934 | 8920022023437754184 | PO: 50/2024/2025 | ESMC | CL730d22H | ND-Dk0H-40-K00149 | محطة محولات الحفير- مغذي المصانع | NDEDC | قطاع شمال الدقهلية | هندسة الستامونى | ديل البحر | الحفير | Transformer | ND-Dk0H-40-K00149 | 2026-06-30 | المصانع | A4 | 0 | 0 | 2026-06-30 | 218 | 500/5 | 300 | ديل البحر1 | NDC-DKH-40-K00148 | عام
9356 | 83012936 | 8920022032143831053 | PO: 50/2024/2025 | ESMC | CL730d22H | ND-Dk0H-40-K00149 | لوحة المركزية- مغذي قلابشو | NDEDC | قطاع شمال الدقهلية | هندسة الستامونى | قلابشو | الحفير | Transformer | ND-Dk0H-40-K00149 | 2026-06-30 | قلابشو | A4 | 0 | 0 | 2026-06-30 | 218 | 1200/5 | 800 | قلابشو2 | NDC-DKH-40-K00164 | عام
9357 | 83016535 | 8920040112430007065 | PO: 50/2024/2025 | ESMC | CL730d22H | ND-DKH-37-K00152 | محول جحوش | NDEDC | قطاع شمال الدقهلية | هندسة مدينة شربين | قرية جحوش | محطه محولات شربين | Transformer | ND-DKH-37-K00152 | 2026-06-30 | مغذي الشناوي | A5 | 31 | 31.4559 | 2026-06-30 | 212 | 500/5 | 300 | جحوش | NDC-DKH-37-K00152 | خاص
9358 | 83014019 | 8920022023437747840 | PO: 50/2024/2025 | ESMC | CL730d22H | NDC-KSH-22-K0051 | محول المنصوره | NDEDC | قطاع كفر الشيخ | هندسة بيلا | بيلا | بيلا الجديده | Transformer | NDC-KSH-22-K0051 | 2026-06-30 | اسكان مبارك | A4 | 0 | 0 | 2026-06-30 | 453 | 1200/5 | 800 | محول المنصورة | NDC-KSH-22-K00051 | عام
9359 | 83014017 | 8920022032143828984 | PO: 50/2024/2025 | ESMC | CL730d22H | NDC-KSH-22-K0001 | بنك الاسكان | NDEDC | قطاع كفر الشيخ | هندسة بيلا | بيلا | بيلا القديمه | Transformer | NDC-KSH-22-K0001 | 2026-06-30 | بنك الاسكان | A4 | 0 | 0 | 2026-06-30 | 453 | 1000/5 | 500 | بنك الاسكان | NDC-KSH-22-K0001 | عام
9360 | 83014018 | 8920022032143828950 | PO: 50/2024/2025 | ESMC | CL730d22H | NDC-KSH-22-K0002 | المستشفى الجديد مدينه | NDEDC | قطاع كفر الشيخ | هندسة بيلا | بيلا | بيلا القديمه | Transformer | NDC-KSH-22-K0002 | 2026-06-30 | بنك الاسكان | A4 | 0 | 0 | 2026-06-30 | 453 | 1000/5 | 500 | المستشفى الجديد مدينه | NDC+KSH-22-K0002 | عام
9361 | 83012694 | 8920022023437768721 | PO: 50/2024/2025 | ESMC | CL730d22H | NDC-KSH-22-K0181 | محول الترزى البحر | NDEDC | قطاع كفر الشيخ | هندسة بيلا | الترزى | بيلا | Transformer | NDC-KSH-22-K0181 | 2026-06-30 | لوحه توزيع الجرايده مغذى الشطوط | A4 | 0 | 0 | 2026-06-30 | 453 | 200/5 | 160 | الترزى البحر | NDC-KSH-22-K0181 | عام
9362 | 83019594 | 8920022023437751354 | PO: 50/2024/2025 | ESMC | CL730d22H | NDC-DKH-35-PMT0017 | الفرخ | NDEDC | قطاع شمال الدقهلية | هندسة دكرنس | ديمشلت | محطةمحولات ميت فارس | Transformer | NDC-DKH-35-PMT0017 | 2026-06-30 | ل ت دكرنس 2- مغذى ديمشلت | A5 | 31 | 31.5224 | 2026-06-30 | 214 | 300/5 | 160 | الفرخ | NDC-DKH-35-PMT0017 | خاص
9363 | 83019378 | 8920022023437751743 | PO: 50/2024/2025 | ESMC | CL730d22H | النسيميه | صرف م.عدلان | NDEDC | قطاع شمال الدقهلية | هندسة بني عبيد | م فارس | م.م.م.فارس | Transformer | النسيميه | 2026-06-30 | ميت فارس | A5 | 0 | 0 | 2026-06-30 | 219 | 200/5 | 100 | صرف م .عدلان | NDC-DKH-36-PMT0111 | خاص
9364 | 83019828 | 8920040112430006521 | PO: 50/2024/2025 | ESMC | CL730d22H | ND-DKH-37-K00198 | محول د رمضان | NDEDC | قطاع شمال الدقهلية | هندسة مدينة شربين | محلة انجاق | محطه محولات شربين | Transformer | ND-DKH-37-K00198 | 2026-06-30 | لوحة توزيع البلامون مغذي محلة انجاق | A5 | 0 | 0 | 2026-06-30 | 212 | 300/5 | 200 | د رمضان | ND-DKH-37-K00198 | خاص
9365 | 83008353 | 8920022023437751768 | PO: 50/2024/2025 | ESMC | CL730d22H | الزهيري | رافع مياه ترعة ري الصلاحات | NDEDC | قطاع شمال الدقهلية | هندسة بني عبيد | الصلاحات | م.م.م.فارس | Transformer | الزهيري | 2026-06-30 | م.م.م.فارس | A5 | 0 | 0 | 2026-06-30 | 219 | 600/5 | 300 | رافع مياه ترعة الصلاحات | NDC-DKH-36-K00143 | خاص
9366 | 83008356 | 8920022023437751610 | PO: 50/2024/2025 | ESMC | CL730d22H | الصلاحات | ري ابراهيم حسانين | NDEDC | قطاع شمال الدقهلية | هندسة بني عبيد | م فارس | م.م.م.فارس | Transformer | الصلاحات | 2026-06-30 | ميت فارس | A5 | 0 | 0 | 2026-06-30 | 219 | 150/5 | 100 | رى ابراهيم حسانين | NDC-DKH-36-K00144 | خاص
9367 | 83008734 | 8920022032143825139 | PO: 50/2024/2025 | ESMC | CL730d22H | NDC-KSH-22-K0182 | سريو المقابر | NDEDC | قطاع كفر الشيخ | هندسة بيلا | سريوة الكبرى | بيلا | Transformer | NDC-KSH-22-K0182 | 2026-06-30 | لوحه توزيع الجرايده مغذى الشطوط | A4 | 0 | 0 | 2026-06-30 | 453 | 1000/5 | 500 | سريوة المقابر | NDC-KSH-22-K0182 | عام
9368 | 83014013 | 8920022023437768739 | PO: 50/2024/2025 | ESMC | CL730d22H | NDC-KSH-22-PMT0151 | الشراقوة الشطوط | NDEDC | قطاع كفر الشيخ | هندسة بيلا | الشراقوة الشطوط | بيلا | Transformer | NDC-KSH-22-PMT0151 | 2026-06-30 | لوحه توزيع الجرايده مغذى الشطوط | A4 | 0 | 0 | 2026-06-30 | 453 | 400/5 | 200 | محول الشراقوة | NDC-KSH-22-PMT0151 | عام
9369 | 83008740 | 8920022032143828976 | PO: 50/2024/2025 | ESMC | CL730d22H | NDC-KSH-22-K0238 | محول المناشر | NDEDC | قطاع كفر الشيخ | هندسة بيلا | المناشر | بيلا | Transformer | NDC-KSH-22-K0238 | 2026-06-30 | لوحه توزيع الجرايده مغذى الشطوط | A4 | 0 | 0 | 2026-06-30 | 453 | 1000/5 | 500 | محول المناشر | NDC-KSH-22-K00238 | عام
9370 | 83008738 | 8920022032143825048 | PO: 50/2024/2025 | ESMC | CL730d22H | NDC-KSH-22-PMT0078 | محول سريوة الصغرى 1 | NDEDC | قطاع كفر الشيخ | هندسة بيلا | سريوه الصغرى | بيلا | Transformer | NDC-KSH-22-PMT0078 | 2026-06-30 | لوحه توزيع الجرايده مغذى ريف الجرايده | A4 | 0 | 0 | 2026-06-30 | 453 | 300/5 | 160 | محول سريوة الصغرى 1 | NPC-KSH-22-PMT0078 | عام
9371 | 83008731 | 8920022032143825121 | PO: 50/2024/2025 | ESMC | CL730d22H | NDC-KSH-22-K0165 | سريوة الصغرى 2 | NDEDC | قطاع كفر الشيخ | هندسة بيلا | سريوه الصغرى | بيلا | Transformer | NDC-KSH-22-K0165 | 2026-06-30 | لوحه توزيع الجرايده مغذى ريف الجرايده | A4 | 0 | 0 | 2026-06-30 | 453 | 200/5 | 100 | محول سريوة الصغرى 2 | NDC-KSH-22-K0165 | عام
9372 | 83008737 | 8920022032143825105 | PO: 50/2024/2025 | ESMC | CL730d22H | NDC-KSH-22-K0156 | منشيه الجرايده | NDEDC | قطاع كفر الشيخ | هندسة بيلا | منشيه الجرايده | بيلا | Transformer | NDC-KSH-22-K0156 | 2026-06-30 | لوحه توزيع الجرايده مغذى ريف الجرايده | A4 | 0 | 0 | 2026-06-30 | 453 | 1000/5 | 500 | محول ابو سعداوى | NDC-KSH-22-K0156 | عام
9373 | 83008739 | 8920022032143825055 | PO: 50/2024/2025 | ESMC | CL730d22H | NDC-KSH-22-PMT0070 | منشيه الجرايده | NDEDC | قطاع كفر الشيخ | هندسة بيلا | منشيه الجرايده | بيلا | Transformer | NDC-KSH-22-PMT0070 | 2026-06-30 | لوحه توزيع الجرايده مغذى ريف الجرايده | A4 | 0 | 0 | 2026-06-30 | 453 | 600/5 | 100 | محول المنشيه الملعب | NDC-KSH-22-PMT0070 | عام
9374 | 83008736 | 8920022032143825063 | PO: 50/2024/2025 | ESMC | CL730d22H | NDC-KSH-22-K0158 | منشيه الجرايده | NDEDC | قطاع كفر الشيخ | هندسة بيلا | منشيه الجرايده | بيلا | Transformer | NDC-KSH-22-K0158 | 2026-06-30 | لوحه توزيع الجرايده مغذى ريف الجرايده | A4 | 0 | 0 | 2026-06-30 | 453 | 200/5 | 100 | تدعيم الملعب | NDC-KSH-22-K0158 | عام
9375 | 83008732 | 8920022032143825071 | PO: 50/2024/2025 | ESMC | CL730d22H | NDC-KSH-22-PMT0069 | ام هلاليه الكبرى | NDEDC | قطاع كفر الشيخ | هندسة بيلا | ام هلاليه الكبرى | بيلا | Transformer | NDC-KSH-22-PMT0069 | 2026-06-30 | لوحه توزيع الجرايده مغذى ريف الجرايده | A4 | 0 | 0 | 2026-06-30 | 453 | 500/5 | 200 | ام هلاليه الكبرى | NDC-KSH-22-PMT0069 | عام
9376 | 83008733 | 8920022032143825089 | PO: 50/2024/2025 | ESMC | CL730d22H | NDC-KSH-22-PMT0068 | ام هلاليه الصغرى | NDEDC | قطاع كفر الشيخ | هندسة بيلا | ام هلاليه الصغرى | بيلا | Transformer | NDC-KSH-22-PMT0068 | 2026-06-30 | لوحه توزيع الجرايده مغذى ريف الجرايده | A4 | 0 | 0 | 2026-06-30 | 453 | 200/5 | 100 | ام هلاليه الصغرى | NDC-KSH-22-PMT0068 | عام
9377 | 83008735 | 8920022032143825030 | PO: 50/2024/2025 | ESMC | CL730d22H | NDC-KSH-22-PMT0067 | الخياط | NDEDC | قطاع كفر الشيخ | هندسة بيلا | الخياط | بيلا | Transformer | NDC-KSH-22-PMT0067 | 2026-06-30 | لوحه توزيع الجرايده مغذى ريف الجرايده | A4 | 0 | 0 | 2026-06-30 | 453 | 200/5 | 160 | محول الخياط | NDC-KSH-22-PMT0067 | عام
9378 | 83010516 | 8920022032143825113 | PO: 50/2024/2025 | ESMC | CL730d22H | NDC-KSH-22-K0154 | الزينى طه | NDEDC | قطاع كفر الشيخ | هندسة بيلا | الزينى طه | بيلا | Transformer | NDC-KSH-22-K0154 | 2026-06-30 | لوحه توزيع الجرايده مغذى ريف الجرايده | A4 | 0 | 0 | 2026-06-30 | 453 | 200/5 | 100 | محول الزينى طه | NDC-KSH-22-K00154 | عام
9379 | 83010513 | 8920022032143825022 | PO: 50/2024/2025 | ESMC | CL730d22H | NDC-KSH-22-K0152 | العزبه الحمراء الجرايده | NDEDC | قطاع كفر الشيخ | هندسة بيلا | العزبه الحمراء الجرايده | بيلا | Transformer | NDC-KSH-22-K0152 | 2026-06-30 | لوحه توزيع الجرايده مغذى ريف الجرايده | A4 | 0 | 0 | 2026-06-30 | 453 | 200/5 | 100 | العزبه الحمراء الجرايده | NDC-KSH-22-K0152 | عام
9380 | 83012691 | 8920022032143828901 | PO: 50/2024/2025 | ESMC | CL730d22H | NDC-KSH-22-PMT0125 | خرستو | NDEDC | قطاع كفر الشيخ | هندسة بيلا | خرستو | بيلا | Transformer | NDC-KSH-22-PMT0125 | 2026-06-30 | مغذى العلاميه | A4 | 0 | 0 | 2026-06-30 | 453 | 200/5 | 100 | محول خرستو | NDC-KSH-22-PMT0125 | عام
9381 | 83012695 | 8920022032143828927 | PO: 50/2024/2025 | ESMC | CL730d22H | NDC-KSH-22-PMT0122 | العنانى | NDEDC | قطاع كفر الشيخ | هندسة بيلا | العنانى | بيلا | Transformer | NDC-KSH-22-PMT0122 | 2026-06-30 | مغذى العلاميه | A4 | 0 | 0 | 2026-06-30 | 453 | 200/5 | 63 | محول العنانى | NDC-KSH-22-PMT0122 | عام
9382 | 83012697 | 8920022032143828885 | PO: 50/2024/2025 | ESMC | CL730d22H | NDC-KSH-22-PMT0117 | فريد على | NDEDC | قطاع كفر الشيخ | هندسة بيلا | فريد على | بيلا | Transformer | NDC-KSH-22-PMT0117 | 2026-06-30 | مغذى العلاميه | A4 | 0 | 0 | 2026-06-30 | 453 | 200/5 | 100 | محول فريد على | NDC-KSH-22-PMT0117 | عام
9383 | 83012693 | 8920022032143828943 | PO: 50/2024/2025 | ESMC | CL730d22H | NDC-KSH-22-PMT0115 | حسن زايد | NDEDC | قطاع كفر الشيخ | هندسة بيلا | حسن زايد | بيلا | Transformer | NDC-KSH-22-PMT0115 | 2026-06-30 | مغذى العلاميه | A4 | 0 | 0 | 2026-06-30 | 453 | 200/5 | 100 | محول حسن زايد | NDC-KSH-22-PMT0115 | عام
9384 | 83012698 | 8920022032143828844 | PO: 50/2024/2025 | ESMC | CL730d22H | NDC-KSH-22-PMT0198 | احمد دياب | NDEDC | قطاع كفر الشيخ | هندسة بيلا | احمد دياب | بيلا | Transformer | NDC-KSH-22-PMT0198 | 2026-06-30 | مغذى العلاميه | A4 | 0 | 0 | 2026-06-30 | 453 | 200/5 | 100 | محول احمد دياب | NDC-KSH-22-PMT0198 | عام
9385 | 83012696 | 8920022032143828869 | PO: 50/2024/2025 | ESMC | CL730d22H | NDC-KSH-22-PMT0121 | ابو طريه | NDEDC | قطاع كفر الشيخ | هندسة بيلا | ابو طريه | بيلا | Transformer | NDC-KSH-22-PMT0121 | 2026-06-30 | مغذى العلاميه | A4 | 0 | 0 | 2026-06-30 | 453 | 200/5 | 100 | محول ابو طريه | NDC-KSH-22-PMT0121 | عام
9386 | 83012699 | 8920022032143828893 | PO: 50/2024/2025 | ESMC | CL730d22H | NDC-KSH-22-PMT0119 | على دحروج | NDEDC | قطاع كفر الشيخ | هندسة بيلا | على دحروج | بيلا | Transformer | NDC-KSH-22-PMT0119 | 2026-06-30 | مغذى العلاميه | A4 | 0 | 0 | 2026-06-30 | 453 | 200/5 | 50 | محول على دحروج | NDC-KSH-22-PMT0119 | عام
9387 | 83010380 | 8920022032143825220 | PO: 50/2024/2025 | ESMC | CL730d22H | NDC-KSH-22-PMT0072 | النحاس | NDEDC | قطاع كفر الشيخ | هندسة بيلا | الحوه | بيلا | Transformer | NDC-KSH-22-PMT0072 | 2026-06-30 | مغذى الحوه | A4 | 0 | 0 | 2026-06-30 | 453 | 200/5 | 63 | محول النحاس | NDC-KSH-22-PMT0072 | عام
9388 | 83010373 | 8920022032143828851 | PO: 50/2024/2025 | ESMC | CL730d22H | NDC-KSH-22-PMT0073 | الدقش | NDEDC | قطاع كفر الشيخ | هندسة بيلا | الحوه | بيلا | Transformer | NDC-KSH-22-PMT0073 | 2026-06-30 | مغذى الحوه | A4 | 0 | 0 | 2026-06-30 | 453 | 200/5 | 63 | محول الدقش | NDC-KSH-22-PMT0073 | عام
9389 | 83010378 | 8920022032143825097 | PO: 50/2024/2025 | ESMC | CL730d22H | NDC-KSH-22-K0188 | الترزى | NDEDC | قطاع كفر الشيخ | هندسة بيلا | الترزى | بيلا | Transformer | NDC-KSH-22-K0188 | 2026-06-30 | مغذى الحوه | A4 | 0 | 0 | 2026-06-30 | 453 | 200/5 | 100 | الترزى 4 المعهد | NDC-KSH-22-K0188 | عام
9390 | 83010379 | 8920022032143828745 | PO: 50/2024/2025 | ESMC | CL730d22H | NDC-KSH-22-PMT0088 | حلمى حسين | NDEDC | قطاع كفر الشيخ | هندسة بيلا | حلمى حسين | بيلا | Transformer | NDC-KSH-22-PMT0088 | 2026-06-30 | مغذى حلمى حسين | A4 | 0 | 0 | 2026-06-30 | 453 | 500/5 | 300 | حلمى حسين 1 | NDC-KSH-22-PMT0088 | عام
9391 | 83010372 | 8920022032143828794 | PO: 50/2024/2025 | ESMC | CL730d22H | NDC-KSH-22-PMT0095 | الزعفرانه | NDEDC | قطاع كفر الشيخ | هندسة بيلا | الزعفرانه | بيلا | Transformer | NDC-KSH-22-PMT0095 | 2026-06-30 | مغذى حلمى حسين | A4 | 0 | 0 | 2026-06-30 | 453 | 200/5 | 63 | محول الزعفرانه | NDC-KSH-22-PMT0095 | عام
9392 | 83010371 | 8920022032143828778 | PO: 50/2024/2025 | ESMC | CL730d22H | NDC-KSH-22-PMT0101 | عدس | NDEDC | قطاع كفر الشيخ | هندسة بيلا | عدس | بيلا | Transformer | NDC-KSH-22-PMT0101 | 2026-06-30 | مغذى حلمى حسين | A4 | 0 | 0 | 2026-06-30 | 453 | 200/5 | 63 | محول عدس2 | NDC-KSH-22-PMT0101 | عام
9393 | 83010628 | 8920022032143828877 | PO: 50/2024/2025 | ESMC | CL730d22H | NDC-KSH-22-K0123 | كوم الحجنه | NDEDC | قطاع كفر الشيخ | هندسة بيلا | كوم الحجنه | بيلا | Transformer | NDC-KSH-22-K0123 | 2026-06-30 | مغذى كوم الحجنه | A4 | 0 | 0 | 2026-06-30 | 453 | 1200/5 | 800 | محول كوم الحجنه | NDC-KSH-22-K0123 | عام
9394 | 83010519 | 8920022032143825147 | PO: 50/2024/2025 | ESMC | CL730d22H | NDC-KSH-22-PMT0156 | ابو شافعى | NDEDC | قطاع كفر الشيخ | هندسة بيلا | ابو شافعى | الحفير | Transformer | NDC-KSH-22-PMT0156 | 2026-06-30 | مغذى الدمايره | A4 | 0 | 0 | 2026-06-30 | 453 | 150/5 | 100 | محول ابو شافعى | NDC-KSH-22-PMT0156 | عام
9395 | 83010520 | 8920022032143825014 | PO: 50/2024/2025 | ESMC | CL730d22H | NDC-KSH-22-PMT0169 | عبده يونس | NDEDC | قطاع كفر الشيخ | هندسة بيلا | عبده يونس | الحفير | Transformer | NDC-KSH-22-PMT0169 | 2026-06-30 | مغذى الدمايره | A4 | 0 | 0 | 2026-06-30 | 453 | 250/5 | 63 | محول عبده يونس | NDC-KSH-22-PMT0169 | عام
9396 | 83010517 | 8920022032143825154 | PO: 50/2024/2025 | ESMC | CL730d22H | NDC-KSH-22-PMT0163 | السيد سلامه | NDEDC | قطاع كفر الشيخ | هندسة بيلا | روس الفرخ | الحفير | Transformer | NDC-KSH-22-PMT0163 | 2026-06-30 | مغذى الدمايره | A4 | 0 | 0 | 2026-06-30 | 453 | 150/5 | 100 | محول السيد سلامه | NDC-KSH-22-PMT0163 | عام
9397 | 83010626 | 8920022032143828919 | PO: 50/2024/2025 | ESMC | CL730d22H | NDC-KSH-22-K0117 | فوده سلطان 2 | NDEDC | قطاع كفر الشيخ | هندسة بيلا | فوده سلطان 2 | بيلا الجديده | Transformer | NDC-KSH-22-K0117 | 2026-06-30 | مغذى ابشان | A4 | 0 | 0 | 2026-06-30 | 453 | 1200/5 | 800 | فوده سلطان 2 | NDC-KSH-22-K0117 | عام
9398 | 83003292 | 8920022032143830014 | PO: 50/2024/2025 | ESMC | CL730d22H | NDC-DKH-29-K00060 | البياره | NDEDC | قطاع شمال الدقهلية | هندسة المطرية | المطريه | المطريه | Transformer | NDC-DKH-29-K00060 | 2026-06-30 | الساحه | A4 | 31 | 32.5151 | 2026-06-30 | 225 | 300/5 | 300 | البيارة | NDC-DKH-29-K00060 | خاص
9301 | 83017149 | 8920022032143834917 | PO: 50/2024/2025 | ESMC | CL730d22H | ND-DKH-34-K0035 | تم تركيب عداد سمارت على محول الصرف الصحى ميت طاهر | NDEDC | قطاع شمال الدقهلية | هندسة منية النصر | قرية ميت طاهر | دكرنس الجديدة | Compact | ND-DKH-34-K0035 | 2026-06-18 | لوحة توزيع منيه النصر مغذى ابو باشا | A5 | 24 | 25 | 2026-06-29 | 220 | 800/5 | 500 | الصرف الصحى م طاهر | NDC-DKH-34-K00035 | خاص
9302 | 83017146 | 8920022032143835005 | PO: 50/2024/2025 | ESMC | CL730d22H | ND-DKH-34-K0036 | تم تركيب عداد سمارت على محول الصرف الصحى ميت طاهر | NDEDC | قطاع شمال الدقهلية | هندسة منية النصر | قرية ميت طاهر | دكرنس الجديدة | Compact | ND-DKH-34-K0036 | 2026-06-18 | لوحة توزيع منيه النصر مغذى ابو باشا | A5 | 24 | 25 | 2026-06-29 | 220 | 800/5 | 500 | الصرف الصحى م طاهر | NDC-DKH-34-K00036 | خاص
9303 | 83004392 | 8920022023437750091 | PO: 50/2024/2025 | ESMC | CL730d22H | NDC-DKH-35-K00180 | الدخان | NDEDC | قطاع شمال الدقهلية | هندسة دكرنس | دكرنس | محطةمحولات ميت فارس | Transformer | NDC-DKH-35-K00180 | 2026-06-29 | ل ت دكرنس 2- مغذى الصناعية | A4 | 31 | 31.5881 | 2026-06-29 | 214 | 1000/5 | 500 | الدخان | NDC-DKH-35-K00179 | عام
9304 | 83017150 | 8920022032143834891 | PO: 50/2024/2025 | ESMC | CL730d22H | ND-DKH-34-K0038 | تم تركيب عداد سمارت على محول الكلية النوعية | NDEDC | قطاع شمال الدقهلية | هندسة منية النصر | مدينةمنية النصر | دكرنس الجديدة | Compact | ND-DKH-34-K0038 | 2026-06-18 | لوحة توزيع منيه النصر مغذى اللواء صادق | A5 | 24 | 25 | 2026-06-29 | 220 | 1000/5 | 500 | الكلية النوعية | NDC-DKH-34-K00038 | خاص
9305 | 83017145 | 8920022032143834941 | PO: 50/2024/2025 | ESMC | CL730d22H | ND-DKH-34-K0039 | تم تركيب عداد سمارت على محول محطه المياه | NDEDC | قطاع شمال الدقهلية | هندسة منية النصر | مدينةمنية النصر | دكرنس الجديدة | Compact | ND-DKH-34-K0039 | 2026-06-18 | لوحة توزيع منيه النصر مغذى اللواء صادق | A5 | 24 | 25 | 2026-06-29 | 220 | 200/5 | 200 | محطه المياه | NDC-DKH-34-K00039 | خاص
9306 | 83017147 | 8920022032143834933 | PO: 50/2024/2025 | ESMC | CL730d22H | ND-DKH-34-K0070 | تم تركيب عداد سمارت على محول صرف صحى ميت الخولى مؤمن | NDEDC | قطاع شمال الدقهلية | هندسة منية النصر | مدينةمنية النصر ميت الخولى | دكرنس الجديدة | Compact | ND-DKH-34-K0070 | 2026-06-18 | لوحة توزيع منيه النصر مغذى عصام كامل | A5 | 24 | 25 | 2026-06-29 | 220 | 600/5 | 500 | صرف صحى م الخولى | NDC-DKH-34-K00070 | خاص
9307 | 83017143 | 8920022032143834966 | PO: 50/2024/2025 | ESMC | CL730d22H | ND-DKH-34-K0071 | تم تركيب عداد سمارت على محول صرف صحى ميت الخولى مؤمن2 | NDEDC | قطاع شمال الدقهلية | هندسة منية النصر | مدينةمنية النصر ميت الخولى | دكرنس الجديدة | Compact | ND-DKH-34-K0071 | 2026-06-18 | لوحة توزيع منيه النصر مغذى عصام كامل | A5 | 24 | 25 | 2026-06-29 | 220 | 600/5 | 500 | صرف صحى م الخولى | NDC-DKH-34-K00071 | خاص
9308 | 83017141 | 8920022032143834958 | PO: 50/2024/2025 | ESMC | CL730d22H | ND-DKH-34-K0077 | تم تركيب عداد سمارت على محول صرف صحى الدراكسه | NDEDC | قطاع شمال الدقهلية | هندسة منية النصر | مدينةمنية النصرقرية الدراكسه | دكرنس الجديدة | Compact | ND-DKH-34-K0077 | 2026-06-18 | لوحة توزيع منيه النصر مغذى السعكيرى | A5 | 24 | 25 | 2026-06-29 | 220 | 400/5 | 300 | صرف صحى الدراكسة | NDC-DKH-34-K00076 | خاص
9309 | 83017142 | 8920022032143834925 | PO: 50/2024/2025 | ESMC | CL730d22H | ND-DKH-34-K0076 | تم تركيب عداد سمارت على محول صرف صحى الدراكسه | NDEDC | قطاع شمال الدقهلية | هندسة منية النصر | مدينةمنية النصرقرية الدراكسه | دكرنس الجديدة | Compact | ND-DKH-34-K0076 | 2026-06-18 | لوحة توزيع منيه النصر مغذى السعكيرى | A5 | 24 | 25 | 2026-06-29 | 220 | 400/5 | 300 | صرف صحى الدراكسة | NDC-DKH-34-K00076 | خاص
9310 | 83017144 | 8920022032143834909 | PO: 50/2024/2025 | ESMC | CL730d22H | ND-DKH-34-K0091 | تم تركيب عداد سمارت على محول صرف صحى المشيه | NDEDC | قطاع شمال الدقهلية | هندسة منية النصر | قرية منشية ميت عاصم منية المصر | دكرنس الجديدة | Compact | ND-DKH-34-K0091 | 2026-06-18 | مغذى ميت عاصم محطة محولات دكرنس الجديدة | A5 | 24 | 25 | 2026-06-29 | 220 | 100/5 | 100 | صرف المنشية | NDC-DKH-34-K00091 | خاص
9311 | 83016409 | 8920022032143834990 | PO: 50/2024/2025 | ESMC | CL730d22H | ND-DKH-34-K0150 | تم تركيب عداد سمارت على محول صرف صحى البجلات 1 رئيسى | NDEDC | قطاع شمال الدقهلية | هندسة منية النصر | منية النصر قرية البجلات | دكرنس الجديدة | Compact | ND-DKH-34-K0150 | 2026-06-18 | مغذى البجلات محطة محولات دكرنس الجديدة | A5 | 24 | 25 | 2026-06-29 | 220 | 1000/5 | 500 | صرف البجلات 1 | NDC-DKH-34-K00150 | خاص
9312 | 83016410 | 8920022032143834982 | PO: 50/2024/2025 | ESMC | CL730d22H | ND-DKH-34-K0151 | تم تركيب عداد سمارت على محول صرف صحى البجلات 2 رئيسى | NDEDC | قطاع شمال الدقهلية | هندسة منية النصر | منية النصر قرية البجلات | دكرنس الجديدة | Compact | ND-DKH-34-K0151 | 2026-06-18 | مغذى البجلات محطة محولات دكرنس الجديدة | A5 | 24 | 25 | 2026-06-29 | 220 | 1000/5 | 500 | صرف البجلات 2 | NDC-DKH-34-K00151 | خاص
9313 | 83019254 | 8920022023437764258 | PO: 50/2024/2025 | ESMC | CL730d22H | الاعدادي | سنترال المحمودية | NDEDC | قطاع شمال الدقهلية | هندسة بني عبيد | المحمودية | دكرنس الجديدة | Transformer | الاعدادي | 2026-06-29 | المحمودية | A5 | 0 | 0 | 2026-06-29 | 219 | 150/5 | 100 | سنترال المحموديه | NDC-DKH-36-K00152 | خاص
9314 | 83016406 | 8920022032143834974 | PO: 50/2024/2025 | ESMC | CL730d22H | ND-DKH-34-K0153 | تم تركيب عداد سمارت على محول صرف صحى البجلات 1 فرعى | NDEDC | قطاع شمال الدقهلية | هندسة منية النصر | منية النصر قرية البجلات | دكرنس الجديدة | Compact | ND-DKH-34-K0153 | 2026-06-18 | مغذى البجلات محطة محولات دكرنس الجديدة | A5 | 24 | 25 | 2026-06-29 | 220 | 200/5 | 200 | صرف البجلات 1 | NDC-DKH-34-K00150 | خاص
9315 | 83019258 | 8920022023437764324 | PO: 50/2024/2025 | ESMC | CL730d22H | المحاسنة | رافع مياه ع.رشدي (الربيعية ) | NDEDC | قطاع شمال الدقهلية | هندسة بني عبيد | المحمودية | دكرنس الجديدة | Transformer | المحاسنة | 2026-06-29 | المحمودية | A5 | 0 | 0 | 2026-06-29 | 219 | 200/5 | 100 | رافع مياه الربيعه | NDC-DKH-36-K00151 | خاص
9316 | 83016408 | 8920022032143834883 | PO: 50/2024/2025 | ESMC | CL730d22H | ND-DKH-34-K0154 | تم تركيب عداد سمارت على محول صرف صحى البجلات 2 فرعى | NDEDC | قطاع شمال الدقهلية | هندسة منية النصر | منية النصر قرية البجلات | دكرنس الجديدة | Compact | ND-DKH-34-K0154 | 2026-06-18 | مغذى البجلات محطة محولات دكرنس الجديدة | A5 | 24 | 25 | 2026-06-29 | 220 | 200/5 | 200 | صرف البجلات 2 | NDC-DKH-34-K00154 | خاص
9317 | 83019371 | 8920022023437764308 | PO: 50/2024/2025 | ESMC | CL730d22H | ديرب | صرف ديرب الخضر | NDEDC | قطاع شمال الدقهلية | هندسة بني عبيد | م فارس | ميت فارس | Transformer | ديرب | 2026-06-29 | ميت فارس | A5 | 0 | 0 | 2026-06-29 | 219 | 200/5 | 63 | صرف ديرب الخضر | NDC-DKH-36-K00113 | خاص
9318 | 83014947 | 892002203214383104 | PO: 50/2024/2025 | ESMC | CL730d22H | NDC-DKH-31-PMT0020 | عداد ذكي-محول الحسام والبدري- مغذي العامرة | NDEDC | قطاع شمال الدقهلية | هندسة قري المنزلة | العامرة - المنزلة | محطة محولات المنزلة | Transformer | NDC-DKH-31-PMT0020 | 2026-06-29 | لوحة توزيع العزيزة - مغذي العامرة | A4 | 31 | 31.9278 | 2026-06-29 | 223 | 200/5 | 50 | الحسام والبدري | NDC-DKH-31-PMT0020 | عام
9319 | 83019376 | 8920022023437751560 | PO: 50/2024/2025 | ESMC | CL730d22H | ديرب | سنترال ديرب | NDEDC | قطاع شمال الدقهلية | هندسة بني عبيد | م فارس | ميت فارس | Transformer | ديرب | 2026-06-29 | ميت فارس | A5 | 0 | 0 | 2026-06-29 | 219 | 400/5 | 200 | سنترال ديرب | NDC-DKH-36-K00115 | خاص
9320 | 83019683 | 8920022023437764159 | PO: 50/2024/2025 | ESMC | CL730d22H | م فارس | الإدارة العامة للتطوير | NDEDC | قطاع شمال الدقهلية | هندسة بني عبيد | م فارس | ميت فارس | Transformer | م فارس | 2026-08-18 | ميت فارس | A5 | 0 | 0 | 2026-06-29 | 219 | 400/5 | 200 | ماكينة الاصلاح | NDC-DKH-36-K00150 | خاص
9321 | 93016301 | 8920022032143831996 | PO: 50/2024/2025 | ESMC | CL730d22H | ND-DKH-32-K0018-TR001 | غير مباشر | NDEDC | قطاع شمال الدقهلية | هندسة الجمالية | الهيشه | الجماليه | Transformer | ND-DKH-32-K0018-TR001 | 2026-06-29 | خروج كفورالجماليه لوحة توزيع الجماليه | A5 | 31 | 31.8921 | 2026-06-29 | 222 | 600/5 | 300 | على المهدى الوصيف | NDC-DKH-32-K00018 | خاص
9322 | 83007264 | 8920022023437742858 | PO: 50/2024/2025 | ESMC | CL730d22H | NDC-DKH-29-K00160 | مساكن العصافره | NDEDC | قطاع شمال الدقهلية | هندسة المطرية | الضهير | محطة محولات المطرية | Transformer | NDC-DKH-29-K00160 | 2026-06-29 | الضهير | A4 | 31 | 32.0095 | 2026-06-29 | 225 | 300/5 | 200 | مساكن العصافرة | NDC-DKH-29-K00160 | عام
9323 | 83014625 | 892002203214383964 | PO: 50/2024/2025 | ESMC | CL730d22H | NDC-DKH-31-PMT0104 | عداد ذكي-محول ميت خضير 1 - مغذي العامرة | NDEDC | قطاع شمال الدقهلية | هندسة قري المنزلة | العامرة - المنزلة | محطة محولات المنزلة | Transformer | NDC-DKH-31-PMT0104 | 2026-06-29 | لوحة توزيع العزيزة - مغذي العامرة | A4 | 31 | 31.8967 | 2026-06-29 | 223 | 500/5 | 300 | ميت خضير 1 | NDC-DKH-31-K00013 | عام
9324 | 83004978 | 8920040112430006614 | PO: 50/2024/2025 | ESMC | CL730d22H | NDC-DKH-29-K00237 | غانم وحموده | NDEDC | قطاع شمال الدقهلية | هندسة المطرية | الضهير | محطة محولات المطرية | Transformer | NDC-DKH-29-K00237 | 2026-06-29 | الضهير | A4 | 31 | 32.0207 | 2026-06-29 | 225 | 300/5 | 100 | غانم وحموده | ND-DKH-29-K00237 | عام
9325 | 83014627 | 892002203214383956 | PO: 50/2024/2025 | ESMC | CL730d22H | NDC-DKH-31-K00014 | عداد ذكي-محول ميت خضير 2- مغذي العامرة | NDEDC | قطاع شمال الدقهلية | هندسة قري المنزلة | العامرة - المنزلة | محطة محولات المنزلة | Transformer | NDC-DKH-31-K00014 | 2026-06-29 | لوحة توزيع العزيزة - مغذي العامرة | A4 | 31 | 31.893 | 2026-06-29 | 223 | 800/5 | 500 | ميت خضير 2 | NDC-DKH-31-K00014 | عام
9326 | 83014626 | 892002203214383949 | PO: 50/2024/2025 | ESMC | CL730d22H | NDC-DKH-31-K00015 | عداد ذكي-محول ميت خضير 3 - مغذي العامرة | NDEDC | قطاع شمال الدقهلية | هندسة قري المنزلة | العامرة - المنزلة | محطة محولات المنزلة | Transformer | NDC-DKH-31-K00015 | 2026-06-29 | لوحة توزيع العزيزة - مغذي العامرة | A4 | 31 | 31.89 | 2026-06-29 | 223 | 300/5 | 200 | ميت خضير 3 | NDC-DKH-31-K00015 | عام
9327 | 83003525 | 8920040112430006624 | PO: 50/2024/2025 | ESMC | CL730d22H | NDC-DKH-29-K00182 | مضرب علية | NDEDC | قطاع شمال الدقهلية | هندسة المطرية | الضهير | محطة محولات المطرية | Transformer | NDC-DKH-29-K00182 | 2026-06-29 | الضهير | A4 | 31 | 31.5485 | 2026-06-29 | 225 | 1000/5 | 500 | مضرب علية | NDC-DKH-29-K00182 | خاص
9328 | 83013059 | 892002203214383923 | PO: 50/2024/2025 | ESMC | CL730d22H | NDC-DKH-31-PMT0058 | عداد ذكي-محول الفقي - مغذي العامرة | NDEDC | قطاع شمال الدقهلية | هندسة قري المنزلة | العامرة - المنزلة | محطة محولات المنزلة | Transformer | NDC-DKH-31-PMT0058 | 2026-06-29 | لوحة توزيع العزيزة - مغذي العامرة | A4 | 31 | 31.9413 | 2026-06-29 | 223 | 200/5 | 50 | الفقي | NDC-DKH-31-PMT0058 | عام
9329 | 83010000 | 8920022023437751966 | PO: 50/2024/2025 | ESMC | CL730d22H | NDC-DKH-31-K00016 | عداد ذكي-محول الحوايطة- مغذي العامرة | NDEDC | قطاع شمال الدقهلية | هندسة قري المنزلة | العامرة - المنزلة | محطة محولات المنزلة | Transformer | NDC-DKH-31-K00016 | 2026-06-29 | لوحة توزيع العزيزة - مغذي العامرة | A4 | 31 | 31.9334 | 2026-06-29 | 223 | 500/5 | 300 | الحوايطة | NDC-DKH-31-K00016 | عام
9330 | 83012540 | 8920022023438657238 | PO: 50/2024/2025 | ESMC | CL730d22H | ل.ت درين -خروج بانوب | خروج لوحة توزيع درين-مغذي بانوب-محول المصطفي | NDEDC | قطاع جنوب الدقهلية | هندسة نبروه | قرية بانوب | م.م بيلا | Transformer | ل.ت درين -خروج بانوب | 2026-06-28 | لوحة توزيع درين | A4 | 0 | 0 | 2026-06-29 | 329 | 300/5 | 160 | المصطفي(بانوب) | NDC-DKH-46-PMT0027 | عام
9331 | 83013440 | 8920022023438657188 | PO: 50/2024/2025 | ESMC | CL730d22H | ل.ت درين -خروج بانوب | خروج لوحة توزيع درين-مغذي بانوب-محول العمده | NDEDC | قطاع جنوب الدقهلية | هندسة نبروه | قرية بانوب | م.م بيلا | Transformer | ل.ت درين -خروج بانوب | 2026-06-28 | لوحة توزيع درين | A4 | 0 | 0 | 2026-06-29 | 329 | 300/5 | 200 | العمدة(بانوب) | NDC-DKH-46-PMT0026 | عام
9332 | 83015201 | 892002203214382286 | PO: 50/2024/2025 | ESMC | CL730d22H | ل.ت بهوت-خروج الطيبه-محول قطوشة | خروج لوحة توزيع بهوت-مغذي الطيبة-محول قطوشة | NDEDC | قطاع جنوب الدقهلية | هندسة نبروه | قرية الطيبه | م. م بلقاس | Transformer | ل.ت بهوت-خروج الطيبه-محول الحنايشه | 2026-06-29 | لوحة توزيع بهوت | A4 | 0 | 0 | 2026-06-29 | 329 | 1000/5 | 500 | قطوشة | NDC-DKH-46-K00217 | عام
9333 | 83014406 | 892002203214382275 | PO: 50/2024/2025 | ESMC | CL730d22H | ل.ت بهوت-خروج الطيبه-محول عبدالنبي زياده | خروج لوحة توزيع بهوت-مغذي الطيبة-محول عبدالنبي زياده | NDEDC | قطاع جنوب الدقهلية | هندسة نبروه | قرية الطيبه | م. م بلقاس | Transformer | ل.ت بهوت-خروج الطيبه-محول عبدالنبي زياده | 2026-06-29 | لوحة توزيع بهوت | A4 | 0 | 0 | 2026-06-29 | 329 | 600/5 | 500 | عبد النبى زيادة | NDC-DKH-46-K00232 | عام
9284 | 83014398 | 8920022023437766634 | PO: 50/2024/2025 | ESMC | CL730d22H | NDC-DKH-38-PMT-064 | محطة محولات شربين - مغذي كفر الترعة الجديد- محول راشد | NDEDC | قطاع شمال الدقهلية | هندسة قري شربين | راشد | محطة محولات شربين | Transformer | NDC-DKH-38-PMT-064 | 2026-06-28 | محطة محولات شربين - مغذي كفر الترعة الجديد | A4 | 0 | 0 | 2026-06-28 | 213 | 200/5 | 63 | راشد | NDC-DKH-38-PMT-064 | عام
9285 | 83015477 | 8920022023437766683 | PO: 50/2024/2025 | ESMC | CL730d22H | NDC-DKH-38-PMT-062 | محطة محولات شربين - مغذي كفر الترعة الجديد- محول اللوزى تريان 1 | NDEDC | قطاع شمال الدقهلية | هندسة قري شربين | اللوزى تريان | محطة محولات شربين | Transformer | NDC-DKH-38-PMT-062 | 2026-06-28 | محطة محولات شربين - مغذي كفر الترعة الجديد | A4 | 0 | 0 | 2026-06-28 | 213 | 1000/5 | 500 | اللوزى تريان 1 | NDC-DKH-38-PMT-062 | عام
9286 | 83015480 | 8920022023437766626 | PO: 50/2024/2025 | ESMC | CL730d22H | NDC-DKH-38-PMT-058 | محطة محولات شربين - مغذي السعدية - محول اللوزى تريان 2 | NDEDC | قطاع شمال الدقهلية | هندسة قري شربين | اللوزى تريان | محطة محولات شربين | Transformer | NDC-DKH-38-PMT-058 | 2026-06-28 | محطة محولات شربين - مغذي السعدية | A4 | 0 | 0 | 2026-06-28 | 213 | 500/5 | 200 | اللوزى تريان 2 | NDC-DKH-38-PMT-058 | عام
9287 | 83013854 | 8920022023438657196 | PO: 50/2024/2025 | ESMC | CL730d22H | ل.ت درين -خروج كفرالابحر | خروج لوحة توزيع درين-مغذي كفرالابحر...محول الشيخ سليم | NDEDC | قطاع جنوب الدقهلية | هندسة نبروه | قرية كفرالابحر | م.م بيلا | Transformer | ل.ت درين -خروج كفرالابحر | 2026-06-21 | لوحة توزيع درين | A4 | 0 | 0 | 2026-06-28 | 329 | 500/5 | 250 | الشيخ سليم | NDC-DKH-PMT0001 | عام
9288 | 83012531 | 8920022023438657204 | PO: 50/2024/2025 | ESMC | CL730d22H | ل.ت درين -خروج كفرالابحر | خروج لوحة توزيع درين-مغذي كفرالابحر-م.العزبةالحمراء | NDEDC | قطاع جنوب الدقهلية | هندسة نبروه | قرية كفرالابحر | م.م بيلا | Transformer | ل.ت درين -خروج كفرالابحر | 2026-06-21 | لوحة توزيع درين | A4 | 0 | 0 | 2026-06-28 | 329 | 300/5 | 160 | العزبة الحمراء(كفرالابحر) | NDC-DKH-46-PMT0002 | عام
9289 | 83012533 | 8920022023438657212 | PO: 50/2024/2025 | ESMC | CL730d22H | ل.ت درين -خروج كفرالابحر | خروج لوحة توزيع درين-مغذي كفرالابحر-م.ابوشاهين | NDEDC | قطاع جنوب الدقهلية | هندسة نبروه | قرية كفرالابحر | م.م بيلا | Transformer | ل.ت درين -خروج كفرالابحر | 2026-06-21 | لوحة توزيع درين | A4 | 0 | 0 | 2026-06-28 | 329 | 300/5 | 160 | ابوشاهين | NDC-DKH-46-PMT0003 | عام
9290 | 83013942 | 8920022023437759704 | PO: 50/2024/2025 | ESMC | CL730d22H | ND-KSH-20-PMT046 | محول ابو بكر الصديق - مغذى المفرخ السمكى - لوحة توزيع شرق بلطيم | NDEDC | قطاع كفر الشيخ | هندسة بلطيم | محول ابو بكر الصديق - ابو شعلان | بلطيم | Transformer | ND-KSH-20-PMT046 | 2026-06-23 | لوحة توزيع شرق بلطيم | A4 | 31 | 31.1146 | 2026-06-28 | 454 | 200/5 | 50 |  |  | عام
9291 | 83014249 | 8920022023437760165 | PO: 50/2024/2025 | ESMC | CL730d22H | ND-KSH-20-PMT082 | محول رأس الحكمه 2- مغذى تقسيم شعلان - لوحة توزيع شرق بلطيم | NDEDC | قطاع كفر الشيخ | هندسة بلطيم | محول رأس الحكمه 2 - شعلان | بلطيم | Transformer | ND-KSH-20-PMT082 | 2026-06-23 | لوحة توزيع شرق بلطيم | A4 | 31 | 31.1705 | 2026-06-28 | 454 | 200/5 | 50 |  |  | عام
9292 | 83022476 | 8920040112430006784 | PO: 50/2024/2025 | ESMC | CL730d22H | 0 | الوطنية للبترول | NDEDC | قطاع جنوب الدقهلية | هندسة شرق المنصورة | سندوب | محطة محولات سندوب | Compact | 0 | 2026-05-02 | لوحة توزيع جديلة | A3 | 0 | 0 | 2026-06-28 | 326 | 100/5 | - |  |  | خاص
9293 | 83015211 | 8920040112430006281 | PO: 50/2024/2025 | ESMC | CL730d22H | م.م بلقاس-خروج الطيبه-محول الشيخ ابراهيم | خروج لوحة توزيع بهوت-مغذي الطيبه-م.الشيخ ابراهيم | NDEDC | قطاع جنوب الدقهلية | هندسة نبروه | قرية الطيبة | م. م بلقاس | Transformer | م.م بلقاس-خروج الطيبه-محول الشيخ ابراهيم | 2026-06-21 | لوحة توزيع بهوت | A4 | 0 | 0 | 2026-06-28 | 329 | 300/5 | 200 | الشيخ ابراهيم (الطيبة) | NDC-DKH-46-K00263 | عام
9294 | 83013185 | 8920022023438655182 | PO: 50/2024/2025 | ESMC | CL730d22H | NDC-KSH-12-K00179 | على القاطع العمومي للمحول | NDEDC | قطاع كفر الشيخ | هندسة مدينة كفر الشيخ | خلف مدرسة الشهيد حمدي | محطة محولات كفرالشيخ 220 | Transformer | NDC-KSH-12-K00179 | 2026-06-28 | لوحة توزيع ميت علوان | A4 | 31 | 30.9417 | 2026-06-28 | 439 | 800/5 | 500 | الاعدادية | NDC-KSH-12-K00179 | عام
9295 | 83015679 | 8920022023438655190 | PO: 50/2024/2025 | ESMC | CL730d22H | NDC-KSH-12-K00185 | على القاطع العمومي للمحول | NDEDC | قطاع كفر الشيخ | هندسة مدينة كفر الشيخ | امام مستشفى الرمد | محطة محولات كفرالشيخ 220 | Transformer | NDC-KSH-12-K00185 | 2026-06-28 | لوحة توزيع ميت علوان | A4 | 31 | 26.4636 | 2026-06-28 | 439 | 800/5 | 500 | هنداوي | NDC-KSH-12-K00185 | عام
9296 | 83013181 | 8920040112412468918 | PO: 50/2024/2025 | ESMC | CL730d22H | NDC-KSH-12-K00276 | على القاطع العمومي للمحول | NDEDC | قطاع كفر الشيخ | هندسة مدينة كفر الشيخ | المحاربين الجديده | محطة محولات كفرالشيخ 220 | Transformer | NDC-KSH-12-K00041 | 2026-06-28 | لوحة توزيع شرق المدينه | A4 | 31 | 30.9356 | 2026-06-28 | 439 | 2000/5 | 1000 | المحاربين | NDC-KSH-12-K00041 | عام
9297 | 83013504 | 8920022023438651082 | PO: 50/2024/2025 | ESMC | CL730d22H | NDC-KSH-12-K00031 | على القاطع العمومي للمحول | NDEDC | قطاع كفر الشيخ | هندسة مدينة كفر الشيخ | في العزبه الجديده | محطة محولات روينة | Transformer | NDC-KSH-12-K00031 | 2026-06-28 | لوحة توزيع الاوقاف | A4 | 31 | 30.9375 | 2026-06-28 | 439 | 1250/5 | 800 | العزبة الجديدة | NDC-KSH-12-K00031 | عام
9298 | 83013503 | 8920022023438655364 | PO: 50/2024/2025 | ESMC | CL730d22H | NDC-KSH-12-K00159 | على القاطع العمومي للمحول | NDEDC | قطاع كفر الشيخ | هندسة مدينة كفر الشيخ | شارع الخليفه | محطة محولات كفرالشيخ 220 | Transformer | NDC-KSH-12-K00159 | 2026-06-28 | لوحة توزيع ميت علوان | A4 | 31 | 30.9447 | 2026-06-28 | 439 | 1250/5 | 800 | الخياط | NDC-KSH-12-K00159 | عام
9299 | 83013188 | 8920022023438655414 | PO: 50/2024/2025 | ESMC | CL730d22H | NDC-KSH-12-K00020 | على القاطع العمومي للمحول | NDEDC | قطاع كفر الشيخ | هندسة مدينة كفر الشيخ | عند جامع الرحمه | محطة محولات روينة | Transformer | NDC-KSH-12-K00020 | 2026-06-28 | لوحة توزيع الاوقاف | A4 | 31 | 30.935 | 2026-06-28 | 439 | 1250/5 | 800 | الرحمة الجديد | NDC-KSH-12-K00020 | عام
9300 | 83013510 | 8920022023438651074 | PO: 50/2024/2025 | ESMC | CL730d22H | NDC-KSH-12-K00138 | على القاطع العمومي للمحول | NDEDC | قطاع كفر الشيخ | هندسة مدينة كفر الشيخ | تقسيم الشرطه | محطة محولات كفرالشيخ 220 | Transformer | NDC-KSH-12-K00138 | 2026-06-28 | لوحة توزيع ميت علوان | A4 | 31 | 30.935 | 2026-06-28 | 439 | 2000/5 | 1000 | الشرطة ١-٢ | NDC-KSH-12-K00138 | عام
9261 | 83003956 | 8920022023437740118 | PO: 50/2024/2025 | ESMC | CL730d22H | ND-DKH-51-K-00089-TR-01 | محول منشاه ادهم رقم 2 | NDEDC | قطاع جنوب الدقهلية | هندسة قري السنبلاوين | عزبه ادهم | محطة محولات السنبلاوين الجديده | Transformer | ND-DKH-51-K-00089-TR-01 | 2026-06-27 | كفرغنام القديم | A4 | 30.922 | 31.4468 | 2026-06-27 | 334 | 400/5 | 200 | عزبة ادهم 2 | NDC-DKH-51-K00089 | عام
9262 | 83200114 | 8920022023437740233 | PO: 50/2024/2025 | ESMC | CL730d22H | ND-DKH-51-K-00285TR-01 | محول كفر عزام رقم4 | NDEDC | قطاع جنوب الدقهلية | هندسة قري السنبلاوين | كفر عزام | محطة محولات السنبلاوين الجديده | Transformer | ND-DKH-51-K-00285TR-01 | 2026-06-27 | كفرغنام القديم | A4 | 30.9442 | 31.451 | 2026-06-27 | 334 | 400/5 | 200 | كفر عزام 4 | NDC-DKH-51-K00285 | عام
9263 | 83004150 | 8920022023437740167 | PO: 50/2024/2025 | ESMC | CL730d22H | ND-DKH-51-K-00280-TR-01 | محول قريه الجلايله رقم2 | NDEDC | قطاع جنوب الدقهلية | هندسة قري السنبلاوين | قريه الجلايله | محطة محولات السنبلاوين الجديده | Transformer | ND-DKH-51-K-00280-TR-01 | 2026-06-27 | كفرغنام القديم | A4 | 30.9221 | 31.467 | 2026-06-27 | 334 | 400/5 | 200 | الجلايلة 2 | NDC-DKH-51-K00280 | عام
9264 | 83015733 | 8920022023438652015 | PO: 50/2024/2025 | ESMC | CL730d22H | الملح | كشك | NDEDC | قطاع كفر الشيخ | هندسة مطوبس | القنال | لوحه توزيع مطوبس | Transformer | الملح | 2026-06-25 | القنال | A4 | 0 | 0 | 2026-06-27 | 450 | 200/5 | 100 |  |  | عام
9265 | 83014654 | 8920022023437744581 | PO: 50/2024/2025 | ESMC | CL730d22H | ND-DKH-51-K-00281-TR-01 | محول كفر قنصوه رقم 2 | NDEDC | قطاع جنوب الدقهلية | هندسة قري السنبلاوين | كفر قنصوه | محطة محولات السنبلاوين القديمة | Transformer | ND-DKH-51-K-00281-TR-01 | 2026-06-27 | الجلايله | A4 | 30.8432 | 31.4655 | 2026-06-27 | 334 | 500/5 | 300 | كفر قنصوة 2 | NDC-DKH-51-K00281 | عام
9266 | 83014655 | 8920022023437744862 | PO: 50/2024/2025 | ESMC | CL730d22H | ND-DKH-51-K-00444-TR-01 | محول كفر قنصوه رقم 1 | NDEDC | قطاع جنوب الدقهلية | هندسة قري السنبلاوين | كفر قنصوه | محطة محولات السنبلاوين القديمة | Transformer | ND-DKH-51-K-00444-TR-01 | 2026-06-27 | الجلايله | A4 | 30.8575 | 31.4822 | 2026-06-27 | 334 | 500/5 | 300 | كفر قنصوة1 | ND-DKH-51-K-00444-TR-01 | عام
9267 | 83016220 | 8920022023438650795 | PO: 50/2024/2025 | ESMC | CL730d22H | NDC-DKH-35-K00089 | صرف صحى كفر عبد المؤمن | NDEDC | قطاع شمال الدقهلية | هندسة دكرنس | الجزيرة | محطة محولات م فارس | Transformer | NDC-DKH-35-K00089 | 2026-06-27 | ل ت دكرنس 2 - الجزيرة | A5 | 31 | 31.5298 | 2026-06-27 | 214 | 200/5 | 100 | صرف صحى كفر عبد المؤمن | NDC-DKH-35-K00088 | خاص
9268 | 83015735 | 8920022023438651991 | PO: 50/2024/2025 | ESMC | CL730d22H | أبوالإسعاد العوضى | كشك | NDEDC | قطاع كفر الشيخ | هندسة مطوبس | القنال | لوحه توزيع مطوبس | Transformer | أبوالإسعاد العوضى | 2026-06-25 | القنال | A4 | 0 | 0 | 2026-06-27 | 450 | 200/5 | 100 | أبوالإسعاد العوضى | NDC-KSH-25-K00373 | عام
9269 | 83015740 | 8920022023438651942 | PO: 50/2024/2025 | ESMC | CL730d22H | العكاري | كشك | NDEDC | قطاع كفر الشيخ | هندسة مطوبس | القنال | لوحه توزيع مطوبس | Transformer | العكاري | 2026-06-25 | القنال | A4 | 0 | 0 | 2026-06-27 | 450 | 200/5 | 100 | العكارى | NDC-KSH-25-K00374 | عام
9270 | 83015734 | 8920022023438651959 | PO: 50/2024/2025 | ESMC | CL730d22H | أبوبكر الصديق | كشك | NDEDC | قطاع كفر الشيخ | هندسة مطوبس | القنال | لوحه توزيع مطوبس | Transformer | أبوبكر الصديق | 2026-06-25 | القنال | A4 | 0 | 0 | 2026-06-27 | 450 | 200/5 | 100 | أبوبكر الصديق | NDC-KSH-25-K00376 | عام
9271 | 83015738 | 8920022023438651967 | PO: 50/2024/2025 | ESMC | CL730d22H | أبوالخير و حجاج | كشك | NDEDC | قطاع كفر الشيخ | هندسة مطوبس | القنال | لوحه توزيع مطوبس | Transformer | أبوالخير و حجاج | 2026-06-25 | القنال | A4 | 0 | 0 | 2026-06-27 | 450 | 200/5 | 100 | أبوالخير وحجاج | NDC-KSH-25-K00377 | عام
9272 | 83016219 | 8920022023437751388 | PO: 50/2024/2025 | ESMC | CL730d22H | NDC-DKH-35-K00064 | صرف كفر عبد المؤمن ( كشك ) | NDEDC | قطاع شمال الدقهلية | هندسة دكرنس | كفر عبد المؤمن | محطة محولات قولنجيل | Transformer | NDC-DKH-35-K00064 | 2026-06-27 | محطة محولات قولنجيل - مغذى محل الدمنة | A5 | 31 | 31.5458 | 2026-06-27 | 214 | 200/5 | 100 | صرف كفر عبد المؤمن | NDC-DKH-35-K00063 | خاص
9273 | 83015731 | 8920022023438651975 | PO: 50/2024/2025 | ESMC | CL730d22H | حسب الله | كشك | NDEDC | قطاع كفر الشيخ | هندسة مطوبس | القنال | لوحه توزيع مطوبس | Transformer | حسب الله | 2026-06-25 | القنال | A4 | 0 | 0 | 2026-06-27 | 450 | 200/5 | 100 |  |  | عام
9274 | 83015736 | 8920022023438651934 | PO: 50/2024/2025 | ESMC | CL730d22H | المكنه | كشك | NDEDC | قطاع كفر الشيخ | هندسة مطوبس | القنال | لوحه توزيع مطوبس | Transformer | المكنه | 2026-06-25 | القنال | A4 | 0 | 0 | 2026-06-27 | 450 | 200/5 | 100 |  |  | عام
9275 | 83016216 | 8920022023437750158 | PO: 50/2024/2025 | ESMC | CL730d22H | NDC-DKH-35-K00055 | صرف صحى دموه 2 | NDEDC | قطاع شمال الدقهلية | هندسة دكرنس | دموه | محطة محولات م فارس | Transformer | NDC-DKH-35-K00055 | 2026-06-27 | ل ت دكرنس 2 - دموه | A5 | 31 | 31.5458 | 2026-06-27 | 214 | 200/5 | 100 | صرف صحى 2 | NDC-DKH-35-K00054 | خاص
9276 | 83015732 | 8920022023438651876 | PO: 50/2024/2025 | ESMC | CL730d22H | محمد فهمي | كشك | NDEDC | قطاع كفر الشيخ | هندسة مطوبس | القنال | لوحه توزيع مطوبس | Transformer | محمد فهمي | 2026-06-25 | القنال | A4 | 0 | 0 | 2026-06-27 | 450 | 200/5 | 100 | محمد فهمى | NDC-KSH-25-K00354 | عام
9277 | 83019528 | 8920022023438650852 | PO: 50/2024/2025 | ESMC | CL730d22H | NDC-DKH-35-K00084 | معالجة الجزيرة | NDEDC | قطاع شمال الدقهلية | هندسة دكرنس | الجزيرة | محطة محولات م فارس | Transformer | NDC-DKH-35-K00084 | 2026-06-27 | ل ت دكرنس 2 - الجزيرة | A5 | 31 | 31.5329 | 2026-06-27 | 214 | 800/5 | 300 | معالجة الجزيرة | NDC-DKH-35-K00083 | خاص
9278 | 83016215 | 8920022023437764787 | PO: 50/2024/2025 | ESMC | CL730d22H | NDC-DKH-35-K00056 | معالجة دموه | NDEDC | قطاع شمال الدقهلية | هندسة دكرنس | دموه | محطة محولات م فارس | Transformer | NDC-DKH-35-K00056 | 2026-06-27 | ل ت دكرنس 2 -دموه | A5 | 31 | 31.5534 | 2026-06-27 | 214 | 300/5 | 300 | المعالجة | NDC-DKH-35-K00055 | خاص
9279 | 83020668 | 8920022023437753574 | PO: 50/2024/2025 | ESMC | CL730d22H | NDC-DKH-DP215-C11 | كوبرى سندوب | NDEDC | قطاع جنوب الدقهلية | هندسة شرق المنصورة | سندوب | محطة محولات منية سندوب | Feeder Outgoing | NDC-DKH-DP215-C11 | 2026-06-26 | لوحة الصناعية اجا | A2 | 0 | 0 | 2026-06-27 | 326 | 200/5 | - |  |  | عام
9280 | 83020667 | 8920022023437753699 | PO: 50/2024/2025 | ESMC | CL730d22H | NDC-DKH-DP215-C10 | الحى الفرنسى | NDEDC | قطاع جنوب الدقهلية | هندسة شرق المنصورة | سندوب | محطة محولات منية سندوب | Feeder Outgoing | NDC-DKH-DP215-C10 | 2026-06-26 | لوحة الصناعية اجا | A2 | 0 | 0 | 2026-06-27 | 326 | 200/5 | - |  |  | عام
9281 | 83022127 | 8920022023437753715 | PO: 50/2024/2025 | ESMC | CL730d22H | NDC-DKH-DP215-C02 | مغذى لاشين | NDEDC | قطاع جنوب الدقهلية | هندسة شرق المنصورة | سندوب | محطة محولات منية سندوب | Feeder Outgoing | NDC-DKH-DP215-C02 | 2026-06-26 | لوحة الصناعية اجا | A2 | 0 | 0 | 2026-06-27 | 326 | 200/5 | - |  |  | عام
9282 | 83020669 | 8920022023437753723 | PO: 50/2024/2025 | ESMC | CL730d22H | NDC-DKH-DP215-C03 | مغذى قابل | NDEDC | قطاع جنوب الدقهلية | هندسة شرق المنصورة | سندوب | محطة محولات منية سندوب | Feeder Outgoing | NDC-DKH-DP215-C03 | 2026-06-26 | لوحة الصناعية اجا | A2 | 0 | 0 | 2026-06-27 | 326 | 200/5 | - |  |  | عام
9283 | 83020663 | 8920022023437753707 | PO: 50/2024/2025 | ESMC | CL730d22H | NDC-DKH-DP215-C01 | مغذى المأخذ البديل | NDEDC | قطاع جنوب الدقهلية | هندسة شرق المنصورة | سندوب | محطة محولات منية سندوب | Feeder Outgoing | NDC-DKH-DP215-C01 | 2026-06-26 | لوحة الصناعية اجا | A2 | 0 | 0 | 2026-06-27 | 326 | 200/5 | - |  |  | عام
9242 | 83003540 | 8920040112412468711 | PO: 50/2024/2025 | ESMC | CL730d22H | ndc-dmt-04-k00089 | محول كشك مساكن الملقا | NDEDC | قطاع دمياط | هندسة عزبة البرج | عزبه البرج مساكن الملقا | راس البر | Transformer | ndc-dmt-04-k00089 | 2026-06-25 | قباء / موزع عزبة البرج | A4 | 0 | 0 | 2026-06-25 | 103 | 200/5 | 800 | مساكن الملقا 2 | NDC-DMT-04-K00088 | عام
9243 | 83003535 | 8920040112412468709 | PO: 50/2024/2025 | ESMC | CL730d22H | ndc-dmt-04-k00005 | محول كشك الدبدوبة | NDEDC | قطاع دمياط | هندسة عزبة البرج | عزبه البرج الدبدوبه | شرق دمياط | Transformer | ndc-dmt-04-y` | 2026-06-25 | مغذى المساكن - موزع عزبة البرج | A4 | 0 | 0 | 2026-06-25 | 103 | 1200/5 | 800 | الدبدوبة | NDC-DMT-04-K00005 | عام
9244 | 83003539 | 8920040112412468710 | PO: 50/2024/2025 | ESMC | CL730d22H | ndc-dmt-04-k00008 | محول كشك الملقا | NDEDC | قطاع دمياط | هندسة عزبة البرج | عزبه البرج الملقا | شرق دمياط | Transformer | ndc-dmt-04-k00008 | 2026-06-25 | مغذى الملقا - موزع عزبة البرج | A4 | 0 | 0 | 2026-06-25 | 103 | 100/5 | 500 | مساكن الملقا 2 | NDC-DMT-04-K00088 | عام
9245 | 83003531 | 8920040112412468707 | PO: 50/2024/2025 | ESMC | CL730d22H | ndc-dmt-04-k00002 | محول كشك المجلس | NDEDC | قطاع دمياط | هندسة عزبة البرج | عزبه البرج المجلس | شرق دمياط | Transformer | ndc-dmt-04-k00002 | 2026-06-25 | مغذى المجلس - موزع عزبة البرج | A4 | 0 | 0 | 2026-06-25 | 103 | 1600/5 | 1000 | مساكن الملقا 2 | NDC-DMT-04-K00088 | عام
9246 | 83002205 | 8920040112430007910 | PO: 50/2024/2025 | ESMC | CL730d22H | ndc-dmt-04-k00020 | محول كشك العدوى | NDEDC | قطاع دمياط | هندسة عزبة البرج | الدبدوبه | راس البر | Transformer | ndc-dmt-04-k00020 | 2026-06-25 | مغذى الشيخ زكريا - موزع عزبة البرج | A4 | 0 | 0 | 2026-06-25 | 103 | 800/5 | 300 | العدوى | NDC-DMT-04-K00020 | عام
9247 | 83003533 | 8920040112412468708 | PO: 50/2024/2025 | ESMC | CL730d22H | ndc-dmt-04-k00001 | محول كشك المستشفى | NDEDC | قطاع دمياط | هندسة عزبة البرج | عزبه البرج مستشفي العزبه | شرق دمياط | Transformer | ndc-dmt-04-k00001 | 2026-06-25 | مغذى المستشفي - موزع عزبة البرج | A4 | 0 | 0 | 2026-06-25 | 103 | 800/5 | 500 | مستشفى العزبة | NDC-DMT-04-K00051-P | عام
9248 | 83002209 | 8920040112430007912 | PO: 50/2024/2025 | ESMC | CL730d22H | ndc-dmt-04-k00043 | محول كشك البحر 2 | NDEDC | قطاع دمياط | هندسة عزبة البرج | عزبه البرج | راس البر | Transformer | ndc-dmt-04-k00043 | 2026-06-25 | مغذي عزبة البرج7 | A4 | 0 | 0 | 2026-06-25 | 103 | 800/5 | 500 | مستشفى العزبة | NDC-DMT-04-K00051-P | عام
9249 | 83002201 | 8920040112430007911 | PO: 50/2024/2025 | ESMC | CL730d22H | ndc-dmt-04-k00034 | محول حجرة الرطمة | NDEDC | قطاع دمياط | هندسة عزبة البرج | الرطمه | راس البر | Transformer | ndc-dmt-04-k00034 | 2026-06-25 | مغذي طبل والرطمه - موزع عزبة البرج | A4 | 0 | 0 | 2026-06-25 | 103 | 800/5 | 500 | مستشفى العزبة | NDC-DMT-04-K00051-P | عام
9250 | 83002207 | 8920040112430007909 | PO: 50/2024/2025 | ESMC | CL730d22H | ndc-dmt-04-k00029 | محول كشك شرق الترعة | NDEDC | قطاع دمياط | هندسة عزبة البرج | الشيخ ضرغام مجوار الوحده الصحيه | شرق | Transformer | ndc-dmt-04-k00029 | 2026-06-25 | مغذى رافع المياه - موزع عزبة البرج | A4 | 0 | 0 | 2026-06-25 | 103 | 200/5 | 300 | مستشفى العزبة | NDC-DMT-04-K00051-P | عام
9251 | 83003584 | 8920040112412468726 | PO: 50/2024/2025 | ESMC | CL730d22H | NDC-DMT-06-K00012-TR01 | محول | NDEDC | قطاع دمياط | هندسة فارسكور | فارسكور | فارسكور | Transformer | NDC-DMT-06-K00012-TR01 | 2026-06-25 | فارسكورn | A4 | 0 | 0 | 2026-06-25 | 109 | 500/5 | 250 | عطيه تعيلب | NDC-DMT-06-K00012 | عام
9252 | 83003588 | 8920040112412468725 | PO: 50/2024/2025 | ESMC | CL730d22H | NDC-DMT-06-K00039-TR01 | محول | NDEDC | قطاع دمياط | هندسة فارسكور | فارسكور | فارسكور | Transformer | NDC-DMT-06-K00039-TR01 | 2026-06-25 | فارسكور | A4 | 0 | 0 | 2026-06-25 | 109 | 200/5 | 100 | الزراعة | NDC-DMT-06-K00039 | عام
9253 | 83003669 | 8920040112412468928 | PO: 50/2024/2025 | ESMC | CL730d22H | 0 | محول غيط عيسى | NDEDC | قطاع دمياط | هندسة الشعراء | الشعراء | محطة محولات غرب دمياط | Transformer | 0 | 2026-06-25 | لوحة توزيع الشعراء | A4 | 0 | 0 | 2026-06-25 | 111 | 1000/5 | 500 | غيط عيسى | NDC-DMT-03-K00015 | عام
9254 | 83003661 | 8920040112412468926 | PO: 50/2024/2025 | ESMC | CL730d22H | 0 | محول الطريق1 | NDEDC | قطاع دمياط | هندسة الشعراء | الشعراء | محطة محولات غرب دمياط | Transformer | 0 | 2026-06-25 | لوحة توزيع الشعراء | A4 | 0 | 0 | 2026-06-25 | 111 | 500/5 | 200 | الطريق 1 | NDC-DMT-03-K00013 | عام
9255 | 83003663 | 8920040112412468925 | PO: 50/2024/2025 | ESMC | CL730d22H | 0 | محول البنزينة | NDEDC | قطاع دمياط | هندسة الشعراء | الشعراء | محطة محولات غرب دمياط | Transformer | 0 | 2026-06-25 | لوحة توزيع الشعراء | A4 | 0 | 0 | 2026-06-25 | 111 | 1200/5 | 1000 | البنزينة | NDC-DMT-03-K00012 | عام
9256 | 83002325 | 8920040112430007890 | PO: 50/2024/2025 | ESMC | CL730d22H | NDC-DMT01-K00017 | شبكة | NDEDC | قطاع دمياط | هندسة شمال دمياط | الشهابية | شرق | Transformer | NDC-DMT01-K00017 | 2026-06-25 | رابع | A4 | 0 | 0 | 2026-06-25 | 101 | 1000/5 | 500 | الاستراحة | NDC-DMT-01-K00017 | عام
9257 | 83003666 | 8920040112412468924 | PO: 50/2024/2025 | ESMC | CL730d22H | 0 | محول الطريق 2 | NDEDC | قطاع دمياط | هندسة الشعراء | الشعراء | محطة محولات غرب دمياط | Transformer | 0 | 2026-06-25 | لوحة توزيع الشعراء | A4 | 0 | 0 | 2026-06-25 | 111 | 400/5 | 200 | الطريق 2 | NDC-DMT-03-K00011 | عام
9258 | 83003717 | 8920040112412468717 | PO: 50/2024/2025 | ESMC | CL730d22H | NDC-DMT01-K000102 | شبكة | NDEDC | قطاع دمياط | هندسة شمال دمياط | خلف المرور | العميد شحاته | Transformer | NDC-DMT01-K000102 | 2026-06-25 | المرور | A4 | 0 | 0 | 2026-06-25 | 101 | 800/5 | 800 | الاستراحة | NDC-DMT-01-K00017 | عام
9259 | 83002321 | 8920040112430007899 | PO: 50/2024/2025 | ESMC | CL730d22H | NDC-DMT01-K000107 | شبكة | NDEDC | قطاع دمياط | هندسة شمال دمياط | بجوار عاصم | اللبان | Transformer | NDC-DMT01-K000107 | 2026-06-25 | المرور | A4 | 0 | 0 | 2026-06-25 | 101 | 1250/5 | 800 | 6 اكتوبر | NDC-DMT-01-K00107 | عام
9260 | 83003712 | 8920040112412468712 | PO: 50/2024/2025 | ESMC | CL730d22H | NDC-DMT01-K00040 | شبكة | NDEDC | قطاع دمياط | هندسة شمال دمياط | بجوار الاسلكى | الشيخ اصيل | Transformer | NDC-DMT01-K00040 | 2026-06-25 | رابع | A4 | 0 | 0 | 2026-06-25 | 101 | 1200/5 | 800 | عمارة المجلس | NDC-DMT-01-K00040 | خاص
9233 | 83002202 | 8920040112412468765 | PO: 50/2024/2025 | ESMC | CL730d22H | NDC-DMT-09-PMT0018 | لوحة المنخفض | NDEDC | قطاع دمياط | هندسة كفر البطيخ | البساتين | الميناء | Transformer | NDC-DMT-09-PMT0018 | 2026-01-27 | لوحة غرب الميناء | A4 | 0 | 0 | 2026-06-24 | 105 | 300/5 | 63 | يوسف رخا (البحر) | NDC-DMT-09-PMT0018 | عام
9234 | 830171148 | 8920022023437746271 | PO: 50/2024/2025 | ESMC | CL730d22H | ND-DKH-34-K0093 | تم تركيب عداد سمارت على محول السنترال بميت عاصم | NDEDC | قطاع شمال الدقهلية | هندسة منية النصر | ميت عاصم | دكرنس الجديدة | Compact | ND-DKH-34-K0093 | 2026-06-23 | مغذى ميت عاصم محطة محولات دكرنس الجديدة | A5 | 27 | 28 | 2026-06-24 | 220 | 400/5 | 300 | السنترال | NDC-DKH-34-K00093 | خاص
9235 | 83013841 | 892002203214382002 | PO: 50/2024/2025 | ESMC | CL730d22H | Nsh | عزمى عاشور- لوحة توزيع النوليجةالجديدة | NDEDC | قطاع كفر الشيخ | هندسة قرى شمال دسوق | عزمى عاشور | عزمى عاشور | Transformer | Nsh | 2026-06-23 | عزمى عاشور- لوحة توزيع النوليجةالجديدة | A4 | 0 | 0 | 2026-06-24 | 447 | 300/5 | 200 |  |  | عام
9236 | 83013845 | 892002203214382003 | PO: 50/2024/2025 | ESMC | CL730d22H | Nsh | ابوعيطة- لوحة توزيع النوايجة الجديدة | NDEDC | قطاع كفر الشيخ | هندسة قرى شمال دسوق | ابوعيطة | ابوعيطة | Transformer | Nsh | 2026-06-23 | ابوعيطة- لوحة توزيع النوايجة الجديدة | A4 | 0 | 0 | 2026-06-24 | 447 | 300/5 | 200 |  |  | عام
9237 | 83013848 | 892002203214382004 | PO: 50/2024/2025 | ESMC | CL730d22H | Nsh | عبد الصمد عمرو -لوحة نوزيع النوايجة الجديدة | NDEDC | قطاع كفر الشيخ | هندسة قرى شمال دسوق | عبد الصمد عمرو | عبد الصمد عمرو | Transformer | Nsh | 2026-06-23 | عبد الصمد عمرو -لوحة نوزيع النوايجة الجديدة | A4 | 0 | 0 | 2026-06-24 | 447 | 300/5 | 200 |  |  | عام
9238 | 83018921 | 892002203214382005 | PO: 50/2024/2025 | ESMC | CL730d22H | Nsh | رزق محمد عبد الجواد -لوحة توزيع النوايجة الجديدة | NDEDC | قطاع كفر الشيخ | هندسة قرى شمال دسوق | لاصيفر البلد | رزق محمد عبد الجواد | Transformer | Nsh | 2026-06-23 | رزق محمد عبد الجواد -لوحة توزيع النوايجة الجديدة | A5 | 0 | 0 | 2026-06-24 | 447 | 400/5 | 200 |  |  | خاص
9239 | 83019130 | 892002203214382006 | PO: 50/2024/2025 | ESMC | CL730d22H | Nsh | هيثم جلال محمد -لوحة توزيع النوايجة الجديدة | NDEDC | قطاع كفر الشيخ | هندسة قرى شمال دسوق | لاصيفر البلد | هيثم جلال محمد | Transformer | Nsh | 2026-06-23 | هيثم جلال محمد -لوحة توزيع النوايجة الجديدة | A5 | 0 | 0 | 2026-06-24 | 447 | 800/5 | 500 |  |  | خاص
9240 | 83019205 | 892002203214382007 | PO: 50/2024/2025 | ESMC | CL730d22H | Nsh | هشام جاويش -لوحة توزيع النوايجة الجديدة | NDEDC | قطاع كفر الشيخ | هندسة قرى شمال دسوق | لاصيفر البلد | هشام جاويش | Transformer | Nsh | 2026-06-23 | هشام جاويش -لوحة توزيع النوايجة الجديدة | A5 | 0 | 0 | 2026-06-24 | 447 | 400/5 | 300 |  |  | خاص
9241 | 83005670 | 8920040112412468933 | PO: 50/2024/2025 | ESMC | CL730d22H | NDC-DKH-DP179-C12 | محول | NDEDC | قطاع دمياط | هندسة دمياط الجديدة | موزع امتداد الصناعية | محطة محولات كفر سعد | Transformer | NDC-DKH-DP179-C12 | 2018-08-16 | موزع امتداد الصناعية | A5 | 0 | 0 | 2026-06-24 | 107 | 600/5 | 500 |  |  | خاص
9215 | 83014399 | 8920022023437751271 | PO: 50/2024/2025 | ESMC | CL730d22H | NDC-DKH-38-PMT-065 | محطة محولات شربين - مغذي كفر الترعة الجديد- محول حسنى عسل 1 | NDEDC | قطاع شمال الدقهلية | هندسة قري شربين | حسنى عسل | محطة محولات شربين | Transformer | NDC-DKH-38-PMT-065 | 2026-06-23 | محطة محولات شربين - مغذي كفر الترعة الجديد | A4 | 0 | 0 | 2026-06-23 | 213 | 200/5 | 160 | حسنى عسل 1 | NDC-DKH-38-PMT-065 | عام
9216 | 83014381 | 8920022023437751172 | PO: 50/2024/2025 | ESMC | CL730d22H | NDC-DKH-38-PMT-066 | محطة محولات شربين - مغذي كفر الترعة الجديد- محول حسنى عسل2 | NDEDC | قطاع شمال الدقهلية | هندسة قري شربين | حسنى عسل | محطة محولات شربين | Transformer | NDC-DKH-38-PMT-066 | 2026-06-23 | محطة محولات شربين - مغذي كفر الترعة الجديد | A4 | 0 | 0 | 2026-06-23 | 213 | 200/5 | 100 | حسنى عسل 1 | NDC-DKH-38-PMT-065 | عام
9217 | 83014391 | 8920022023437766865 | PO: 50/2024/2025 | ESMC | CL730d22H | NDC-DKH-38-PMT-056 | محطة محولات شربين - مغذي السعدية - محول اللوزى عبدالفتاح | NDEDC | قطاع شمال الدقهلية | هندسة قري شربين | اللوزى عبدالفتاح | محطة محولات شربين | Transformer | NDC-DKH-38-PMT-056 | 2026-06-23 | محطة محولات شربين - مغذي السعدية | A4 | 0 | 0 | 2026-06-23 | 213 | 1000/5 | 500 | اللوزى عبدالفتاح | NDC-DKH-38-PMT-056 | عام
9218 | 83014397 | 8920022023437751206 | PO: 50/2024/2025 | ESMC | CL730d22H | NDC-DKH-38-PMT-054 | محطة محولات شربين - مغذي السعدية - محول الصبرية 3 | NDEDC | قطاع شمال الدقهلية | هندسة قري شربين | عزبة ابو عطوه | محطة محولات شربين | Transformer | NDC-DKH-38-PMT-054 | 2026-06-23 | محطة محولات شربين - مغذي السعدية | A4 | 0 | 0 | 2026-06-23 | 213 | 200/5 | 100 | الصبرية 3 | NDC-DKH-38-PMT-054 | عام
9219 | 83014243 | 8920022023437747162 | PO: 50/2024/2025 | ESMC | CL730d22H | ND-KSH-20-PMT084 | محول الشهاوى - مغذى تقسيم شعلان - لوحة توزيع شرق بلطيم | NDEDC | قطاع كفر الشيخ | هندسة بلطيم | محول الشهاوى - شعلان | بلطيم | Transformer | ND-KSH-20-PMT084 | 2026-06-21 | لوحة توزيع شرق بلطيم | A4 | 31 | 31.1612 | 2026-06-23 | 454 | 200/5 | 50 |  |  | عام
9220 | 83003605 | 8920040112412468729 | PO: 50/2024/2025 | ESMC | CL730d22H | ND-DMT-11-KOO13 | من لوحه توزيع الزرقا | NDEDC | قطاع دمياط | هندسة الزرقا | الزرقا | محولات الزرقا | Feeder Outgoing | ND-DMT-11-KOO13 | 2026-06-23 | مغذى خروج م الخولى | A4 | 31 | 31.8 | 2026-06-23 | 108 | 1000/5 | 500 | الجمعية(الميدان) بميت الخولي | NDC-DMT-11-K00013 | عام
9221 | 83003608 | 8920040112412468733 | PO: 50/2024/2025 | ESMC | CL730d22H | ND-DMT-11-KOO37 | من محطه محولات الزرقا | NDEDC | قطاع دمياط | هندسة الزرقا | الزرقا | الزرقا | Feeder Outgoing | ND-DMT-11-KOO37 | 2026-01-13 | مغذى خروج الميسره | A4 | 31 | 31.6 | 2026-06-23 | 108 | 500/5 | 500 | الجمعية(الميدان) بميت الخولي | NDC-DMT-11-K00013 | عام
9222 | 83019014 | 8920040112430007624 | PO: 50/2024/2025 | ESMC | CL730d22H | ND-KSH-27-K0161-TR01 | طارق حماده | NDEDC | قطاع كفر الشيخ | هندسة قرى سيدي سالم | دمرو | المندوره | Transformer | ND-KSH-27-K0161-TR01 | 2026-06-24 | دمرو | A5 | 0 | 0 | 2026-06-23 | 443 | 800/5 | 500 |  |  | خاص
9223 | 83019011 | 8920040112431366909 | PO: 50/2024/2025 | ESMC | CL730d22H | ND-KSH-27-K0163-TR01 | محمود عبدالعزيز1 | NDEDC | قطاع كفر الشيخ | هندسة قرى سيدي سالم | دمرو | السحماوى | Transformer | ND-KSH-27-K0163-TR01 | 2026-07-19 | دمرو | A5 | 0 | 0 | 2026-06-23 | 443 | 400/5 | 200 |  |  | خاص
9224 | 83019883 | 8920040112431366910 | PO: 50/2024/2025 | ESMC | CL730d22H | ND-KSH-27-K0169-TR01 | عبد الهادى السيد | NDEDC | قطاع كفر الشيخ | هندسة قرى سيدي سالم | دمرو | المندوره | Transformer | ND-KSH-27-K0169-TR01 | 2026-06-24 | دمرو | A5 | 0 | 0 | 2026-06-23 | 443 | 800/5 | 500 |  |  | خاص
9225 | 83019881 | 8920040112431366911 | PO: 50/2024/2025 | ESMC | CL730d22H | ND-KSH-27-K0141-TR01 | عزت نور الدين | NDEDC | قطاع كفر الشيخ | هندسة قرى سيدي سالم | الشخلوبه | المندوره | Transformer | ND-KSH-27-K0141-TR01 | 2026-06-24 | دمرو | A5 | 0 | 0 | 2026-06-23 | 443 | 1000/5 | 300 |  |  | خاص
9226 | 83019018 | 8920040112413180507 | PO: 50/2024/2025 | ESMC | CL730d22H | ND-KSH-27-K0193-TR01 | طلعت بهنسى | NDEDC | قطاع كفر الشيخ | هندسة قرى سيدي سالم | الاصلاح | المثلث | Transformer | ND-KSH-27-K0193-TR01 | 2026-06-24 | منشاة عباس | A5 | 0 | 0 | 2026-06-23 | 443 | 800/5 | 500 |  |  | خاص
9227 | 83019002 | 8920040112413180508 | PO: 50/2024/2025 | ESMC | CL730d22H | ND-KSH-27-K0192-TR01 | محمد على سلامه | NDEDC | قطاع كفر الشيخ | هندسة قرى سيدي سالم | الاصلاح | المثلث | Transformer | ND-KSH-27-K0192-TR01 | 2026-06-24 | منشاة عباس | A5 | 0 | 0 | 2026-06-23 | 443 | 600/5 | 500 |  |  | خاص
9228 | 83019886 | 8920022023437761213 | PO: 50/2024/2025 | ESMC | CL730d22H | ND-KSH-27-K0188-TR01 | رافع مياه ترعة شالما | NDEDC | قطاع كفر الشيخ | هندسة قرى سيدي سالم | دمرو | السحماوى | Transformer | ND-KSH-27-K0116-TR01 | 2026-06-24 | دمرو | A5 | 0 | 0 | 2026-06-23 | 443 | 500/5 | 300 |  |  | خاص
9229 | 83019019 | 8920040112431366901 | PO: 50/2024/2025 | ESMC | CL730d22H | ND-KSH-27-K0194-TR01 | مجدى سلامه | NDEDC | قطاع كفر الشيخ | هندسة قرى سيدي سالم | الاصلاح | المثلث | Transformer | ND-KSH-27-K0194-TR01 | 2026-06-24 | منشاة عباس | A5 | 0 | 0 | 2026-06-23 | 443 | 500/5 | 300 |  |  | خاص
9230 | 83019013 | 8920040112431366908 | PO: 50/2024/2025 | ESMC | CL730d22H | ND-KSH-27-K0121-TR01 | عبد العزيز السيد | NDEDC | قطاع كفر الشيخ | هندسة قرى سيدي سالم | دمرو | المندوره | Transformer | ND-KSH-27-K0121-TR01 | 2026-06-24 | دمرو | A5 | 0 | 0 | 2026-06-23 | 443 | 800/5 | 500 |  |  | خاص
9231 | 83019889 | 8920022023437761296 | PO: 50/2024/2025 | ESMC | CL730d22H | ND-KSH-27-PMT0058 | دشيشه | NDEDC | قطاع كفر الشيخ | هندسة قرى سيدي سالم | طريق ابواحمد | السحماوى | Transformer | ND-KSH-27-K0170-TR01 | 2026-06-24 | طريق ابواحمد | A5 | 0 | 0 | 2026-06-23 | 443 | 500/5 | 200 |  |  | خاص
9232 | 83019887 | 8920040112430007608 | PO: 50/2024/2025 | ESMC | CL730d22H | ND-KSH-27-K0240-TR01 | كودى منشاة على -شعبان كساره | NDEDC | قطاع كفر الشيخ | هندسة قرى سيدي سالم | منشاة على | السحماوى | Transformer | ND-KSH-27-K0240-TR01 | 2026-06-24 | ابواحمد | A5 | 0 | 0 | 2026-06-23 | 443 | 500/5 | 300 |  |  | خاص
9206 | 83015094 | 8920022023438660018 | PO: 50/2024/2025 | ESMC | CL730d22H | NDC-DKH-48-KOO146-TR01 | من حجرة الكوبري العلوي الي محول أحمد شرعان | NDEDC | قطاع جنوب الدقهلية | هندسة مدينة ميت غمر | مدينه ميت غمر | ميت غمر القديمه | Transformer | NDC-DKH-48-KOO146-TR01 | 2026-06-22 | مغذي الكليه النوعيه | A4 | 30.7173 | 31.2711 | 2026-06-22 | 336 | 1200/5 | 800 | عزبة جاب الله | NDC-DKH-48-K00146 | عام
9207 | 83015075 | 8920022023438660000 | PO: 50/2024/2025 | ESMC | CL730d22H | NDC-DKH-48-KOO73-TR01 | من محول ابو عايشه الي محول الجنابيه | NDEDC | قطاع جنوب الدقهلية | هندسة مدينة ميت غمر | مدينه ميت غمر | ميت غمر القديمه | Transformer | NDC-DKH-48-KOO73-TR01 | 2026-06-22 | مغذي التوليد | A4 | 30.7151 | 31.2156 | 2026-06-22 | 336 | 1500/5 | 1000 | وابور النور | NDC-DKH-48-K00073 | عام
9208 | 83015077 | 8920022023438659978 | PO: 50/2024/2025 | ESMC | CL730d22H | NDC-DKH-48-KOO86-TR01 | من محول وليد عجمي الصاوي الي نهاية الخط | NDEDC | قطاع جنوب الدقهلية | هندسة مدينة ميت غمر | مدينه ميت غمر | ميت غمر القديمه | Transformer | NDC-DKH-48-KOO86-TR01 | 2026-06-22 | مغذي احمد عرابي | A4 | 30.715 | 31.2539 | 2026-06-22 | 336 | 1000/5 | 500 | المركز | NDC-DKH-48-K00086 | عام
9209 | 83019414 | 8920022023437759977 | PO: 50/2024/2025 | ESMC | CL730d22H | ND-KSH-20-PMT048 | محول المجزر - مغذى المفرخ السمكى - لوحة توزيع شرق بلطيم | NDEDC | قطاع كفر الشيخ | هندسة بلطيم | محول المجزر - البحيره | بلطيم | Transformer | ND-KSH-20-PMT048 | 2026-05-12 | لوحة توزيع شرق بلطيم | A5 | 31 | 31.1153 | 2026-06-22 | 454 | 300/5 | 200 |  |  | خاص
9210 | 83014248 | 8920022023437747188 | PO: 50/2024/2025 | ESMC | CL730d22H | ND-KSH-20-PMT083 | محول رأس الحكمه 3 - مغذى تقسيم شعلان - لوحة توزيع شرق بلطيم | NDEDC | قطاع كفر الشيخ | هندسة بلطيم | محول رأس الحكمه 3 - شعلان | بلطيم | Transformer | ND-KSH-20-PMT083 | 2026-06-21 | لوحة توزيع شرق بلطيم | A4 | 31 | 31.1693 | 2026-06-22 | 454 | 200/5 | 50 |  |  | عام
9211 | 83014245 | 8920022023438658178 | PO: 50/2024/2025 | ESMC | CL730d22H | ND-KSH-20-PMT081 | محول رأس الحكمه 1 - مغذى تقسيم شعلان - لوحة توزيع شرق بلطيم | NDEDC | قطاع كفر الشيخ | هندسة بلطيم | محول رأس الحكمه1 - شعلان | بلطيم | Transformer | ND-KSH-20-PMT081 | 2026-06-21 | لوحة توزيع شرق بلطيم | A4 | 31 | 31.1633 | 2026-06-22 | 454 | 200/5 | 50 |  |  | عام
9212 | 83014246 | 8920022023437747261 | PO: 50/2024/2025 | ESMC | CL730d22H | ND-KSH-20-PMT077 | محول عبد الجليل شعلان بحرى - مغذى تقسيم شعلان - لوحة توزيع شرق بلطيم | NDEDC | قطاع كفر الشيخ | هندسة بلطيم | محول عبد الجليل شعلان بحرى - شعلان | بلطيم | Transformer | ND-KSH-20-PMT084 | 2026-06-21 | لوحة توزيع شرق بلطيم | A4 | 31 | 31.1612 | 2026-06-22 | 454 | 200/5 | 100 |  |  | عام
9213 | 83015426 | 8920022023437740597 | PO: 50/2024/2025 | ESMC | CL730d22H | ND-DKH-55-K00248-TR01 | من الهوائى الى محول عزبة حنوش | NDEDC | قطاع جنوب الدقهلية | هندسة كوم النور | كفر الهجرسى | لوحة توزيع كوم النور - محطة محولات ميت غمر القديمة | Transformer | ND-DKH-55-K00248-TR01 | 2026-06-22 | مغذى سمبو - لوحة توزيع كوم النور | A4 | 0 | 0 | 2026-06-22 | 338 | 500/5 | 300 | كفر الهجرسي | NDC-DKH-55-K00248 | عام
9214 | 83015421 | 8920022023437740985 | PO: 50/2024/2025 | ESMC | CL730d22H | ND-DKH-55-K00239-TR01 | من المعهد الدينى | NDEDC | قطاع جنوب الدقهلية | هندسة كوم النور | سمبو | لوحة توزيع كوم النور - محطة محولات ميت غمر القديمة | Transformer | ND-DKH-55-K00239-TR01 | 2026-06-22 | مغذى سمبو - لوحة توزيع كوم النور | A4 | 0 | 0 | 2026-06-22 | 338 | 400/5 | 200 | الحسين | NDC-DKH-55-K00239 | عام
9147 | 83021312 | 8920022023438651561 | PO: 50/2024/2025 | ESMC | CL730d22H | k29 | سنهور 1 | NDEDC | قطاع كفر الشيخ | هندسة مدينة دسوق | مدينة دسوق | محطة محولات دسوق | Feeder Outgoing | k29 | 2026-06-20 | محطة محولات دسوق | A1 | 0 | 0 | 2026-06-21 | 446 | 400/5 | - |  |  | عام
9148 | 83018067 | 8920022023437755280 | PO: 50/2024/2025 | ESMC | CL730d22H | NDC-DKH-47-K00462 | مغذى ميت فضاله محول اشرف سمير وصفى(ديرب بقطارس) | NDEDC | قطاع جنوب الدقهلية | هندسة اجا | ديرب بقطارس | محطة محولات أجا | Transformer | NDC-DKH-47-K00462 | 2026-06-20 | مغذى ميت فضالة | A5 | 30.9228 | 31.3224 | 2026-06-21 | 332 | 100/5 | 500 | اشرف وصفي | NDC-DKH-47-K00462 | خاص
9149 | 83018065 | 8920022023437755140 | PO: 50/2024/2025 | ESMC | CL730d22H | NDC-DKH-47-K00463 | مغذى ميت فضاله محول كرستين سمير وصفى(ديرب بقطارس) | NDEDC | قطاع جنوب الدقهلية | هندسة اجا | ديرب بقطارس | محطة محولات أجا | Transformer | NDC-DKH-47-K00463 | 2026-06-20 | مغذى ميت فضالة | A5 | 30.9234 | 31.3225 | 2026-06-21 | 332 | 600/5 | 300 | كرستين وصفي | NDC-DKH-47-K00463 | خاص
9150 | 83018068 | 8920022023437756544 | PO: 50/2024/2025 | ESMC | CL730d22H | NDC-DKH-47-K00613 | محول 5/17146601267(ديرب بقطارس) | NDEDC | قطاع جنوب الدقهلية | هندسة اجا | ديرب بقطارس | محطة محولات أجا | Transformer | NDC-DKH-47-K00613 | 2026-06-20 | محطة محولات اجا | A5 | 30.9348 | 31.3172 | 2026-06-21 | 332 | 300/5 | 200 | محول 5/17146601267(ديرب بقطارس) | NDC-DKH-47-K00613 | خاص
9151 | 83018061 | 8920022023437756577 | PO: 50/2024/2025 | ESMC | CL730d22H | NDC-DKH-47-K00614 | مغذى البهوفريك محول رضا وفقى السيد (ديرب بقطارس) | NDEDC | قطاع جنوب الدقهلية | هندسة اجا | ديرب بقطارس | محطة محولات أجا | Transformer | NDC-DKH-47-K00614 | 2026-06-20 | مغذى البهو فريك | A5 | 30.9343 | 31.3155 | 2026-06-21 | 332 | 200/5 | 200 | محول رضا وفقى السيد اسماعيل (ديرب ) | NDC-DKH-47-K00614 | خاص
9152 | 83016593 | 8920022023437758011 | PO: 50/2024/2025 | ESMC | CL730d22H | NDC-DKH-47-K00328 | مغذى البهو فريك محول مضرب ارز الفاروق محمد فتحى جاد الله (برج النور ) 18/3/44 | NDEDC | قطاع جنوب الدقهلية | هندسة اجا | برج النور | محطة محولات أجا | Transformer | NDC-DKH-47-K00328 | 2026-06-20 | مغذى البهو فريك | A5 | 30.9344 | 31.3361 | 2026-06-21 | 332 | 800/5 | 500 | محمد فتحي جاب الله | NDC-DKH-47-K00328 | خاص
9153 | 83016592 | 8920040112430006259 | PO: 50/2024/2025 | ESMC | CL730d22H | NDC-DKH-47-K00330 | مغذى برج النور _محول المستشفى الخيرى (برج النور ) | NDEDC | قطاع جنوب الدقهلية | هندسة اجا | برج النور | محطة محولات أجا | Transformer | NDC-DKH-47-K00330 | 2026-06-20 | مغذى برج النور | A5 | 30.9353 | 31.3439 | 2026-06-21 | 332 | 600/5 | 300 | المستشفى الخيري | NDC-DKH-47-K00330 | خاص
9154 | 83016591 | 8920040112430006260 | PO: 50/2024/2025 | ESMC | CL730d22H | NDC-DKH-47-K00615 | مغذى برج النور _محول المصرية الدولية (برج النور ) | NDEDC | قطاع جنوب الدقهلية | هندسة اجا | برج النور | محطة محولات أجا | Transformer | NDC-DKH-47-K00615 | 2026-06-20 | مغذى برج النور | A5 | 30.9353 | 31.3477 | 2026-06-21 | 332 | 500/5 | 300 | الشركه المصرية الدوليه لتكنولوجيا الغاز غازتك | NDC-DKH-47-K00615 | خاص
9155 | 83016596 | 8920040112430006258 | PO: 50/2024/2025 | ESMC | CL730d22H | NDC-DKH-47-K00616 | محول 5/181950851640 (م الاخوة ) | NDEDC | قطاع جنوب الدقهلية | هندسة اجا | منشية الاخوة | محطة محولات أجا | Transformer | NDC-DKH-47-K00616 | 2026-06-20 | لوحة توزيع اجا | A5 | 30.9303 | 31.3615 | 2026-06-21 | 332 | 300/5 | 200 | محول 5/181950851640 (م الاخوة ) | NDC-DKH-47-K00616 | خاص
9156 | 83018070 | 8920022023437755256 | PO: 50/2024/2025 | ESMC | CL730d22H | NDC-DKH-47-K00351 | مغذى ميت العامل _محول طارق رسلان (ميت العامل )16/14/555/2 | NDEDC | قطاع جنوب الدقهلية | هندسة اجا | ميت العامل | محطة محولات أجا | Transformer | NDC-DKH-47-K00351 | 2026-06-20 | مغذى ميت العامل | A5 | 30.9008 | 31.3568 | 2026-06-21 | 332 | 400/5 | 200 | طارق رسلان | NDC-DKH-47-K00351 | خاص
9157 | 83016726 | 8920022023437755264 | PO: 50/2024/2025 | ESMC | CL730d22H | NDC-DKH-47-K00348 | مغذى اخطاب _محول مواهب عبدالعزيز (ميت العامل )16/2/135 | NDEDC | قطاع جنوب الدقهلية | هندسة اجا | ميت العامل | محطة محولات أجا | Transformer | NDC-DKH-47-K00348 | 2026-06-20 | مغذى اخطاب | A5 | 30.9066 | 31.3399 | 2026-06-21 | 332 | 300/5 | 200 | مواهب عبد العزيز | NDC-DKH-47-K00348 | خاص
9158 | 83015424 | 8920022023437740571 | PO: 50/2024/2025 | ESMC | CL730d22H | ND-DKH-55-K00256-TR01 | من لوحة فصل ابو النور الى الهوائى | NDEDC | قطاع جنوب الدقهلية | هندسة كوم النور | البوها | لوحة توزيع كوم النور - محطة محولات ميت غمر القديمة | Transformer | ND-DKH-55-K00256-TR01 | 2026-06-21 | مغذى البوها | A4 | 0 | 0 | 2026-06-21 | 338 | 1250/5 | 800 | أبو النور | NDC-DKH-55-K00256 | عام
9159 | 83015425 | 8920022023437741066 | PO: 50/2024/2025 | ESMC | CL730d22H | ND-DKH-55-K00249-TR01 | منمحول كفر الهجرسى | NDEDC | قطاع جنوب الدقهلية | هندسة كوم النور | عزبة حنوش | لوحة توزيع كوم النور - محطة محولات ميت غمر القديمة | Transformer | ND-DKH-55-K00249-TR01 | 2026-06-21 | مغذى سمبو - لوحة توزيع كوم النور | A4 | 0 | 0 | 2026-06-21 | 338 | 500/5 | 300 | عزبة حنوش | NDC-DKH-55-K00249 | عام
9160 | 83019383 | 8920040112431366692 | PO: 50/2024/2025 | ESMC | CL730d22H | ND-DKH-51-K-00435-TR-01 | ري مطور منشاه هلال | NDEDC | قطاع جنوب الدقهلية | هندسة قري السنبلاوين | قريه منشاه هلال | محطة محولات دماص | Transformer | ND-DKH-51-K-00435-TR-01 | 2026-06-21 | قرقيره | A5 | 0 | 0 | 2026-06-21 | 334 | 400/5 | 200 | رى منشأة هلال | ND-DKH-51-K-00435-TR-01 | خاص
9161 | 83019387 | 8920040112431366691 | PO: 50/2024/2025 | ESMC | CL730d22H | ND-DKH-51-K-00436-TR-01 | ري مطور ابوشلوبه | NDEDC | قطاع جنوب الدقهلية | هندسة قري السنبلاوين | قريه ابوشلوبه | محطة محولات السنبلاوين الجديده | Transformer | ND-DKH-51-K-00436-TR-01 | 2026-06-21 | كفر يوسف | A5 | 0 | 0 | 2026-06-21 | 334 | 200/5 | 100 | ري المطور أبوشلوبه | ND-DKH-51-K-00436-TR-01 | خاص
9162 | 83014582 | 8920022023437744672 | PO: 50/2024/2025 | ESMC | CL730d22H | ND-DKH-51-K-00437-TR-01 | طرانيس العرب رقم 5 | NDEDC | قطاع جنوب الدقهلية | هندسة قري السنبلاوين | قريه طرانيس العرب | محطة محولات السنبلاوين القديمة | Transformer | ND-DKH-51-K-00437-TR-01 | 2026-06-21 | برقين | A4 | 0 | 0 | 2026-06-21 | 334 | 1000/5 | 500 | طرانيس العرب 5 | ND-DKH-51-K-00437-TR-01 | عام
9163 | 83014755 | 8920040112431366686 | PO: 50/2024/2025 | ESMC | CL730d22H | ND-DKH-51-K-00438-TR-01 | محول طماي الزهايره رقم 8 | NDEDC | قطاع جنوب الدقهلية | هندسة قري السنبلاوين | قريه طماي الزهايره | محطة محولات السنبلاوين الجديده | Transformer | ND-DKH-51-K-00438-TR-01 | 2026-06-21 | الشناوي | A4 | 0 | 0 | 2026-06-21 | 334 | 600/5 | 300 | طماي الزهايرة 8 | ND-DKH-51-K-00438-TR-01 | عام
9164 | 83014133 | 8920022023437744656 | PO: 50/2024/2025 | ESMC | CL730d22H | ND-DKH-51-K-00439-TR-01 | محول منشاه عزت قم 1 | NDEDC | قطاع جنوب الدقهلية | هندسة قري السنبلاوين | قريه منشاه عزت | محطة محولات السنبلاوين الجديده | Transformer | ND-DKH-51-K-00439-TR-01 | 2026-06-21 | ابو قراميط | A4 | 0 | 0 | 2026-06-21 | 334 | 1000/5 | 500 | منشأه عزت 1 | ND-DKH-51-K-00439-TR-01 | عام
9165 | 83003958 | 8920022023437744649 | PO: 50/2024/2025 | ESMC | CL730d22H | ND-DKH-51-K-00440-TR-01 | محول الوحدة العربيه رقم 1 | NDEDC | قطاع جنوب الدقهلية | هندسة قري السنبلاوين | قريه الوحده العربيه | محطة محولات السنبلاوين الجديده | Transformer | ND-DKH-51-K-00440-TR-01 | 2026-06-21 | كفرغنام الجديد | A4 | 0 | 0 | 2026-06-21 | 334 | 400/5 | 200 | الوحدة العربية1 | ND-DKH-51-K-00440-TR-01 | عام
9166 | 83004593 | 8920022023437740258 | PO: 50/2024/2025 | ESMC | CL730d22H | ND-DKH-51-K-00441-TR-01 | محول بشمس رقم 1 | NDEDC | قطاع جنوب الدقهلية | هندسة قري السنبلاوين | قريه بشمس | محطة محولات السنبلاوين القديمة | Transformer | ND-DKH-51-K-00441-TR-01 | 2026-06-21 | الجلايله | A4 | 0 | 0 | 2026-06-21 | 334 | 1000/5 | 500 | بشمس 1 | ND-DKH-51-K-00441-TR-01 | عام
9167 | 83003952 | 8920022023437744599 | PO: 50/2024/2025 | ESMC | CL730d22H | ND-DKH-51-K-00442-TR-01 | محول عزبه حامد فوده | NDEDC | قطاع جنوب الدقهلية | هندسة قري السنبلاوين | قريه حامد فوده | محطة محولات السنبلاوين القديمة | Transformer | ND-DKH-51-K-00442-TR-01 | 2026-06-21 | الجلايله | A4 | 0 | 0 | 2026-06-21 | 334 | 400/5 | 200 | ع/ حامد فودة | ND-DKH-51-K-00442-TR-01 | عام
9168 | 83019412 | 8920022023437760074 | PO: 50/2024/2025 | ESMC | CL730d22H | ND-KSH-20-PMT027 | محول كودى خرسانة حطيبه - مغذى الشهابيه - لوحة توزيع شرق المصيف | NDEDC | قطاع كفر الشيخ | هندسة بلطيم | محول كودى خرسانة حطيبه - الشهابية | بلطيم | Transformer | ND-KSH-20-PMT027 | 2026-05-13 | لوحة توزيع شرق المصيف | A5 | 31 | 31.1262 | 2026-06-21 | 454 | 800/5 | 500 |  |  | خاص
9169 | 83014138 | 8920022023437744847 | PO: 50/2024/2025 | ESMC | CL730d22H | ND-DKH-51-K-00443-TR-01 | محول البكاريه رقم 1 | NDEDC | قطاع جنوب الدقهلية | هندسة قري السنبلاوين | قريه البكارية | محطة محولات السنبلاوين القديمة | Transformer | ND-DKH-51-K-00443-TR-01 | 2026-06-21 | الجلايله | A4 | 0 | 0 | 2026-06-21 | 334 | 1000/5 | 500 | البكارية1 | ND-DKH-51-K-00443-TR-01 | عام
9170 | 83018824 | 8920022023437759936 | PO: 50/2024/2025 | ESMC | CL730d22H | ND-KSH-20-K0094 | محول ابو رجب ثلج - مغذى الكورنيش - لوحة توزيع غرب بلطيم | NDEDC | قطاع كفر الشيخ | هندسة بلطيم | محول ابو رجب ثلج - بلطيم | بلطيم | Transformer | ND-KSH-20-K0094 | 2026-05-11 | لوحة توزيع غرب بلطيم | A5 | 31 | 31.0953 | 2026-06-21 | 454 | 400/5 | 300 |  |  | خاص
9171 | 83014718 | 8920022023437741058 | PO: 50/2024/2025 | ESMC | CL730d22H | ND-DKH-55-K00254-TR01 | من الهوائى | NDEDC | قطاع جنوب الدقهلية | هندسة كوم النور | كفر الهجرسى | لوحة توزيع كوم النور - محطة محولات ميت غمر القديمة | Transformer | ND-DKH-55-K00254-TR01 | 2026-06-21 | مغذى سمبو - لوحة توزيع كوم النور | A4 | 0 | 0 | 2026-06-21 | 338 | 400/5 | 200 | مسجد الرحمة | NDC-DKH-55-K00247 | عام
9172 | 83019606 | 8920022023437747212 | PO: 50/2024/2025 | ESMC | CL730d22H | ND-KSH-20-K0094 | محول ابو رجب ثلج-مغذى الكورنيش-لوحة توزيع غرب بلطيم | NDEDC | قطاع كفر الشيخ | هندسة بلطيم | محول ابو رجب ثلج-بلطيم البلد | بلطيم | Transformer | ND-KSH-20-K0094 | 2026-05-09 | لوحة توزيع غرب بلطيم | A5 | 0 | 31.0953 | 2026-06-21 | 454 | 500/5 | 300 |  |  | خاص
9173 | 83016508 | 8920022023437766220 | PO: 50/2024/2025 | ESMC | CL730d22H | ND-DKH-42-K0239 | م م بطره-مغذى الزهراء-محول الصرف ديسطى | NDEDC | قطاع شمال الدقهلية | هندسة قري بلقاس | محول الصرف ديسطى | م م بطره | Transformer | ND-DKH-42-K0239 | 2026-06-21 | مغذى الزهراء | A4 | 31 | 31.4664 | 2026-06-21 | 216 | 200/5 | 100 | الصرف ديسطى | ND-DKH-42-K0239 | خاص
9174 | 83016507 | 8920022023438652882 | PO: 50/2024/2025 | ESMC | CL730d22H | ND-DKH-42-K0133 | م م بطره -مغذى الزهراء-محول الصرف م بسنديله | NDEDC | قطاع شمال الدقهلية | هندسة قري بلقاس | محول صرف م بسنديله | م م بطره | Transformer | ND-DKH-42-K0133 | 2026-06-21 | مغذى الزهراء | A4 | 31 | 31.46 | 2026-06-21 | 216 | 200/5 | 100 | الصرف م بسنديله | ND-DKH-42-K0133 | خاص
9175 | 83016509 | 8920022023438652379 | PO: 50/2024/2025 | ESMC | CL730d22H | ND-DKH-42-K0241 | م م بطره -مغذى الزهراء-محولمصنع بويات خالد زكريا | NDEDC | قطاع شمال الدقهلية | هندسة قري بلقاس | مصنع بويات خالد زكريا | م م بطره | Transformer | ND-DKH-42-K0241 | 2026-06-21 | مغذى الزهراء | A4 | 31 | 31.4561 | 2026-06-21 | 216 | 400/5 | 300 | مصنع بويات خالد زكريا | ND-DKH-42-K0241 | خاص
9176 | 83019419 | 8920022023437747170 | PO: 50/2024/2025 | ESMC | CL730d22H | ND-KSH-20-K0075 | محول فندق الشرطة - مغذى سرحان - لوحة توزيع شرق المصيف | NDEDC | قطاع كفر الشيخ | هندسة بلطيم | محول فندق الشرطة - مصيف بلطيم | بلطيم | Transformer | ND-KSH-20-K0075 | 2026-06-17 | لوحة توزيع شرق بلطيم | A5 | 31 | 31.1239 | 2026-06-21 | 454 | 600/5 | 300 |  |  | خاص
9177 | 83019299 | 8920022023438652734 | PO: 50/2024/2025 | ESMC | CL730d22H | ND-DKH-42-K0120 | م م بطره -مغذى بسنديله -محول الصرف حلاوه الكبرى | NDEDC | قطاع شمال الدقهلية | هندسة قري بلقاس | محول الصرف حلاوه الكبرى | م م بطره | Transformer | ND-DKH-42-K0120 | 2026-06-21 | مغذى بسنديله | A4 | 31 | 31.4351 | 2026-06-21 | 216 | 200/5 | 100 | الصرف حلاوه الكبرى | ND-DKH-42-K0120 | خاص
9178 | 83016403 | 8920022023437746248 | PO: 50/2024/2025 | ESMC | CL730d22H | ND-DKH-34-K0109 | تم تركيب عداد سمارت على محول خاص كوكاكولا | NDEDC | قطاع شمال الدقهلية | هندسة منية النصر | قرية ميت حديد | دكرنس الجديدة | Compact | ND-DKH-34-K0109 | 2026-06-18 | مغذى ميت حديد محطة محولات دكرنس الجديدة | A5 | 27 | 28 | 2026-06-21 | 220 | 200/5 | 100 | كوكاكولا | NDC-DKH-34-K00109 | خاص
9179 | 83016501 | 8920022023438652726 | PO: 50/2024/2025 | ESMC | CL730d22H | ND-DKH-42-K0242 | م م بطره -مغذى بسنديله-محول مصنع بلاستيك حلاوه الصغرى | NDEDC | قطاع شمال الدقهلية | هندسة قري بلقاس | مصنع حلاوه الصغرى | م م بطره | Transformer | ND-DKH-42-K0242 | 2026-06-21 | مغذى بسنديله | A4 | 31 | 31.4298 | 2026-06-21 | 216 | 300/5 | 200 | مصنع بلاستيك حلاوه الصغرى | ND-DKH-42-K0242 | خاص
9180 | 83019294 | 8920022023438652791 | PO: 50/2024/2025 | ESMC | CL730d22H | ND-DKH-42-K0236 | م م بلقاس -مغذى جميانه -محول صرف صحى 2 جميانه | NDEDC | قطاع شمال الدقهلية | هندسة قري بلقاس | جميانه | م م بلقاس | Transformer | ND-DKH-42-K0236 | 2026-06-21 | مغذى جميانه | A4 | 31 | 31.3944 | 2026-06-21 | 216 | 150/5 | 100 | صرف صحى 2 جميانه | ND-DKH-42-K0236 | خاص
9181 | 83019749 | 8920022023438652619 | PO: 50/2024/2025 | ESMC | CL730d22H | ND-DKH-42-K0162 | م م بلقاس -مغذى جميانه -محول صرف صحى جميانه | NDEDC | قطاع شمال الدقهلية | هندسة قري بلقاس | محول صرف صحى جميانه | م م بلقاس | Transformer | ND-DKH-42-K0162 | 2026-06-21 | مغذى جميانه | A4 | 31 | 31.3981 | 2026-06-21 | 216 | 200/5 | 100 | الصرف | NDC-DKH-42-K00118 | خاص
9182 | 83019370 | 8920022023437757096 | PO: 50/2024/2025 | ESMC | CL730d22H | PTM0024 | خروج معلق محمد على احمد بشها | NDEDC | قطاع جنوب الدقهلية | هندسة قري المنصورة 2 | شها | محطة محولات قولنجيل | Transformer | PTM0024 | 2026-06-16 | - | A5 | 31 | 31.0798 | 2026-06-21 | 331 | 150/5 | 100 | محمد على احمد | NDC-DKH-54-PTM0024 | خاص
9183 | 83016503 | 8920022023438652288 | PO: 50/2024/2025 | ESMC | CL730d22H | ND-DKH-42-K0128 | م م بطره-مغذى الزهراء-محول الصرف البيلاويه | NDEDC | قطاع شمال الدقهلية | هندسة قري بلقاس | محول الصرف البيلاويه | م م بطره | Transformer | ND-DKH-42-K0128 | 2026-06-21 | مغذى الزهراء | A4 | 31 | 31.4626 | 2026-06-21 | 216 | 150/5 | 100 | الصرف | NDC-DKH-42-K00128 | خاص
9184 | 83019369 | 8920022023437757138 | PO: 50/2024/2025 | ESMC | CL730d22H | K00102 | خروج حجرة الثلاجه ببداوى الجديد | NDEDC | قطاع جنوب الدقهلية | هندسة قري المنصورة 2 | بدواى | - | Transformer | K00102 | 2026-06-07 | البلامون | A5 | 31 | 31.1509 | 2026-06-21 | 331 | 150/5 | 63 | الثلاجة | NDC-DKH-54-K00102 | خاص
9185 | 83016504 | 8920022023438652601 | PO: 50/2024/2025 | ESMC | CL730d22H | ND-DKH-42-K0130 | م م بطره-مغذى الزهراء-محول الصرف الغنامه | NDEDC | قطاع شمال الدقهلية | هندسة قري بلقاس | محول الصرف الغنامه | م م بطره | Transformer | ND-DKH-42-K0130 | 2026-06-21 | مغذى الزهراء | A4 | 31 | 31.4626 | 2026-06-21 | 216 | 150/5 | 100 | الصرف | NDC-DKH-42-K00133 | خاص
9186 | 83019368 | 8920022023437749812 | PO: 50/2024/2025 | ESMC | CL730d22H | PTM0071 | خروج معلق احمد السيد ببداوى | NDEDC | قطاع جنوب الدقهلية | هندسة قري المنصورة 2 | بدواى | - | Transformer | PTM0071 | 2026-06-10 | البلامون | A5 | 31 | 31.1524 | 2026-06-21 | 331 | 150/5 | 100 | احمد السيد | NDC-DKH-54-PTM0071 | خاص
9187 | 83016506 | 8920022023438652866 | PO: 50/2024/2025 | ESMC | CL730d22H | ND-DKH-42-K0131 | م م بطره -مغذى الزهراء-محول احمد الشربينى | NDEDC | قطاع شمال الدقهلية | هندسة قري بلقاس | محول احمد الشربينى | م م بطره | Transformer | ND-DKH-42-K0131 | 2026-06-21 | مغذى الزهراء | A4 | 25 | 31.4557 | 2026-06-21 | 216 | 1250/5 | 500 | احمد الشربينى | NDC-DKH-42-K00131 | خاص
9188 | 83016407 | 8920022023437746255 | PO: 50/2024/2025 | ESMC | CL730d22H | ND-DKH-34-K0173 | تم تركيب عداد سمارت على محول خاص صرف كفر قنيش | NDEDC | قطاع شمال الدقهلية | هندسة منية النصر | قرية كفر قنيش | دكرنس الجديدة | Compact | ND-DKH-34-K0173 | 2026-06-18 | مغذى كفر علام 2 محطة محولات دكرنس الجديدة | A5 | 27 | 28 | 2026-06-21 | 220 | 150/5 | 100 | صرف كفر قنيش | NDC-DKH-34-K00173 | خاص
9189 | 83019362 | 8920022023437757120 | PO: 50/2024/2025 | ESMC | CL730d22H | PTM0069 | خروج معلق اسامه القبانى ببداوى | NDEDC | قطاع جنوب الدقهلية | هندسة قري المنصورة 2 | بدواى | - | Transformer | PTM0069 | 2026-06-01 | البلامون | A5 | 31 | 31.1524 | 2026-06-21 | 331 | 150/5 | 100 | اسامه القبانى | NDC-DKH-54-PTM0069 | خاص
9190 | 83016402 | 8920022023437746289 | PO: 50/2024/2025 | ESMC | CL730d22H | ND-DKH-34-K0094 | تم تركيب عداد سمارت على محول خاص صرف ميت عاصم | NDEDC | قطاع شمال الدقهلية | هندسة منية النصر | قرية ميت عاصم | دكرنس الجديدة | Compact | ND-DKH-34-K0094 | 2026-06-18 | مغذى ميت عاصم محطة محولات دكرنس الجديدة | A5 | 27 | 28 | 2026-06-21 | 220 | 200/5 | 100 | صرف ميت عاصم | NDC-DKH-34-K00094 | خاص
9191 | 83007178 | 8920022023437751461 | PO: 50/2024/2025 | ESMC | CL730d22H | ND-DKH-42-K0078 | م م بلقاس -مغذى الترزى-محول الجزيره القديمه | NDEDC | قطاع شمال الدقهلية | هندسة قري بلقاس | الترزى محول الجزيره القديمه | م م بلقاس | Transformer | ND-DKH-42-K0078 | 2026-06-21 | مغذى الترزى | A4 | 31 | 31.4555 | 2026-06-21 | 216 | 300/5 | 200 | الجزيره القديمه | NDC-DKH-42-K00078 | عام
9192 | 83016401 | 8920022023437746230 | PO: 50/2024/2025 | ESMC | CL730d22H | ND-DKH-34-K0111 | تم تركيب عداد سمارت على محول خاص صرف الجنينه | NDEDC | قطاع شمال الدقهلية | هندسة منية النصر | قرية الجنينه | دكرنس الجديدة | Compact | ND-DKH-34-K0111 | 2026-06-18 | مغذى ميت حديد محطة محولات دكرنس الجديدة | A5 | 27 | 28 | 2026-06-21 | 220 | 200/5 | 100 | صرف الجنينة | NDC-DKH-34-K00111 | خاص
9193 | 83008404 | 8920040112413180450 | PO: 50/2024/2025 | ESMC | CL730d22H | NDC-KSH-13-K00060 | رضا راجح (محول خاص) | NDEDC | قطاع كفر الشيخ | هندسة غرب كفر الشيخ | الحمراوي | الحمراوي | Transformer | NDC-KSH-13-K00060 | 2026-06-21 | الحمراوي | A5 | 22 | 25 | 2026-06-21 | 440 | 1000/5 | 500 | كشك كسارة الخادمية | NDC-KSH-13-K00060 | خاص
9194 | 83016404 | 8920022023437746305 | PO: 50/2024/2025 | ESMC | CL730d22H | ND-DKH-34-K0110 | تم تركيب عداد سمارت على محول خاص صرف ميت حديد | NDEDC | قطاع شمال الدقهلية | هندسة منية النصر | قرية ميت حديد | دكرنس الجديدة | Compact | ND-DKH-34-K0110 | 2026-06-18 | مغذى ميت حديد محطة محولات دكرنس الجديدة | A5 | 27 | 28 | 2026-06-21 | 220 | 200/5 | 100 | صرف ميت حديد | NDC-DKH-34-K00110 | خاص
9195 | 83016405 | 8920022023437746297 | PO: 50/2024/2025 | ESMC | CL730d22H | ND-DKH-34-K0131 | تم تركيب عداد سمارت على محول خاص صرف النزل | NDEDC | قطاع شمال الدقهلية | هندسة منية النصر | قرية النزل -منيه النصر | دكرنس الجديدة | Compact | ND-DKH-34-K0131 | 2026-06-18 | مغذى ابو ذكرى محطة محولات دكرنس الجديدة | A5 | 27 | 28 | 2026-06-21 | 220 | 200/5 | 100 | صرف النزل | NDC-DKH-34-K00131 | خاص
9196 | 83014603 | 8920022023438650456 | PO: 50/2024/2025 | ESMC | CL730d22H | NDC-DKH-38-K0109 | محطة محولات الزرقا- مغذي الضهرية-محول الكوبري | NDEDC | قطاع شمال الدقهلية | هندسة قري شربين | الضهرية | محطة محولات الزرقا | Transformer | NDC-DKH-38-K0109 | 2026-06-21 | محطة محولات الزرقا- مغذي الضهرية | A4 | 0 | 0 | 2026-06-21 | 213 | 1500/5 | 500 | الكوبر الضهرية | NDC-DKH-38-K00109 | عام
9197 | 83014605 | 8920022023438650480 | PO: 50/2024/2025 | ESMC | CL730d22H | NDC-DKH-38-PMT-061 | محطة محولات الزرقا- مغذي الضهرية-محول محمود عطالله | NDEDC | قطاع شمال الدقهلية | هندسة قري شربين | عزبة محمود عطالله العبد | محطة محولات الزرقا | Transformer | NDC-DKH-38-PMT-061 | 2026-06-21 | محطة محولات الزرقا- مغذي الضهرية | A4 | 0 | 0 | 2026-06-21 | 213 | 300/5 | 100 | محمود عطالله | NDC-DKH-38-PMT-061 | عام
9198 | 83014601 | 8920022023438650472 | PO: 50/2024/2025 | ESMC | CL730d22H | NDC-DKH-38-K0110 | محطة محولات الزرقا- مغذي الضهرية - محول الجبانة القديم | NDEDC | قطاع شمال الدقهلية | هندسة قري شربين | كفر الترعة القديم | محطة محولات الزرقا | Transformer | NDC-DKH-38-K0110 | 2026-06-21 | محطة محولات الزرقا- مغذي الضهرية | A4 | 0 | 0 | 2026-06-21 | 213 | 1500/5 | 500 | الجبانة القديم | NDC-DKH-38-K00110 | عام
9199 | 83013309 | 8920022023437757740 | PO: 50/2024/2025 | ESMC | CL730d22H | ND-DKH-55-K00273-TR01 | من المرزوقى الى البلدية | NDEDC | قطاع جنوب الدقهلية | هندسة كوم النور | كوم النور | لوحة توزيع كوم النور - محطة محولات ميت غمر القديمة | Transformer | ND-DKH-55-K00273-TR01 | 2026-06-21 | مغذى المرزوقى | A4 | 0 | 0 | 2026-06-21 | 338 | 1500/5 | 1000 | محسب | NDC-DKH-55-K00273 | عام
9200 | 83013403 | 8920022023437740811 | PO: 50/2024/2025 | ESMC | CL730d22H | ND-DKH-55--K00033-TR01 | من محول الاستهلاكية | NDEDC | قطاع جنوب الدقهلية | هندسة كوم النور | دماص | محطة محولات دماص الجديدة | Transformer | ND-DKH-55--K00033-TR01 | 2026-06-21 | مغذى العرب | A4 | 0 | 0 | 2026-06-21 | 338 | 1200/5 | 800 | العرب | NDC-DKH-55-K00033 | عام
9201 | 83015423 | 8920022023437740860 | PO: 50/2024/2025 | ESMC | CL730d22H | ND-DKH-55--K00009-TR01 | من الهوائى | NDEDC | قطاع جنوب الدقهلية | هندسة كوم النور | دماص | محطة محولات دماص الجديدة | Transformer | ND-DKH-55--K00009-TR01 | 2026-06-21 | مغذى دماص | A4 | 0 | 0 | 2026-06-21 | 338 | 1600/5 | 800 | العزب | NDC-DKH-55-K00009 | عام
9202 | 83015430 | 8920022023437740886 | PO: 50/2024/2025 | ESMC | CL730d22H | ND-DKH-55--K00005-TR01 | من لوحة فصل الجبانة | NDEDC | قطاع جنوب الدقهلية | هندسة كوم النور | دماص | محطة محولات دماص الجديدة | Transformer | ND-DKH-55--K00005-TR01 | 2026-06-21 | مغذى دماص | A4 | 0 | 0 | 2026-06-21 | 338 | 1200/5 | 500 | الجبانة | NDC-DKH-55-K00005 | عام
9203 | 83013303 | 8920022023437757807 | PO: 50/2024/2025 | ESMC | CL730d22H | ND-DKH-55-K00292-TR01 | من لوحة توزيع كوم النور الىالعجميات | NDEDC | قطاع جنوب الدقهلية | هندسة كوم النور | كوم النور | لوحة توزيع كوم النور - محطة محولات ميت غمر القديمة | Transformer | ND-DKH-55-K00292-TR01 | 2026-06-21 | مغذى الكومى | A4 | 0 | 0 | 2026-06-21 | 338 | 1600/5 | 1000 | عبد الغني | NDC-DKH-55-K00292 | عام
9204 | 83002660 | 8920040112431366842 | PO: 50/2024/2025 | ESMC | CL730d22H | ND-DKH-55--K00006-TR01 | منلوحة فصل الجبانة الى محول الاستهلاكية | NDEDC | قطاع جنوب الدقهلية | هندسة كوم النور | دماص | محطة محولات دماص الجديدة | Transformer | ND-DKH-55--K00006-TR01 | 2026-06-21 | مغذى دماص | A4 | 0 | 0 | 2026-06-21 | 338 | 1500/5 | 800 | السطوحي | NDC-DKH-55-K00006 | عام
9205 | 83002657 | 8920040112431366835 | PO: 50/2024/2025 | ESMC | CL730d22H | ND-DKH-55--K00007-TR01 | من الهوائى | NDEDC | قطاع جنوب الدقهلية | هندسة كوم النور | دماص | محطة محولات دماص الجديدة | Transformer | ND-DKH-55--K00007-TR01 | 2026-06-21 | مغذى دماص | A4 | 0 | 0 | 2026-06-21 | 338 | 1500/5 | 1000 | الجمعية الزراعية | NDC-DKH-55-K00259 | عام
9083 | 83013736 | 8920022023438652064 | PO: 50/2024/2025 | ESMC | CL730d22H | خطاب | كشك | NDEDC | قطاع كفر الشيخ | هندسة مطوبس | القنال | لوحه توزيع مطوبس | Transformer | خطاب | 2026-06-18 | القنال | A4 | 0 | 0 | 2026-06-20 | 450 | 200/5 | 100 | خطاب | NDC-KSH-25-K00368
9084 | 83013739 | 8920022023438652007 | PO: 50/2024/2025 | ESMC | CL730d22H | أبوشنب | كشك | NDEDC | قطاع كفر الشيخ | هندسة مطوبس | القنال | لوحه توزيع مطوبس | Transformer | أبوشنب | 2026-06-18 | القنال | A4 | 0 | 0 | 2026-06-20 | 450 | 200/5 | 100 | أبوشنب | NDC-KSH-25-K00369 | عام
9085 | 83013738 | 8920022023438652056 | PO: 50/2024/2025 | ESMC | CL730d22H | أبوزيد شلبي | كشك | NDEDC | قطاع كفر الشيخ | هندسة مطوبس | القنال | لوحه توزيع مطوبس | Transformer | أبوزيد شلبي | 2026-06-18 | القنال | A4 | 0 | 0 | 2026-06-20 | 450 | 200/5 | 100 | أبوزيد شلبى | NDC-KSH-25-K00370 | عام
9086 | 83015737 | 8920022023438652023 | PO: 50/2024/2025 | ESMC | CL730d22H | المدهون | كشك | NDEDC | قطاع كفر الشيخ | هندسة مطوبس | القنال | لوحه توزيع مطوبس | Transformer | المدهون | 2026-06-18 | القنال | A4 | 0 | 0 | 2026-06-20 | 450 | 200/5 | 100 | عبدالجواد المدهون | NDC-KSH-25-K00353 | عام
9087 | 83012560 | 8920022023438652221 | PO: 50/2024/2025 | ESMC | CL730d22H | NDC-DKH-41-K00061 | لوحة الميمكو -مغذي خطاب-مطاوع | NDEDC | قطاع شمال الدقهلية | هندسة مدينة بلقاس | مدينة بلقاس | محطة محولات بلقاس | Transformer | NDC-DKH-41-K00061 | 2026-06-20 | مغذي خطاب | A4 | 31 | 31.3647 | 2026-06-20 | 217 | 500/5 | 300 | عبدالرحمن مطاوع | NDC-DKH-41-K00061 | عام
9088 | 83014978 | 8920022023438652213 | PO: 50/2024/2025 | ESMC | CL730d22H | NDC-DKH-41-K00083 | لوحة الايجيماك-مغذي الجوهري-الجوهري1 | NDEDC | قطاع شمال الدقهلية | هندسة مدينة بلقاس | مدينة بلقاس | محطة محولات بلقاس | Transformer | NDC-DKH-41-K00083 | 2026-06-20 | مغذي الجوهري | A4 | 31 | 31.355 | 2026-06-20 | 217 | 2000/5 | 1000 | عقار/الجوهرى 1 | NDC-DKH-41-K00083 | عام
9089 | 83019456 | 8920022023437751156 | PO: 50/2024/2025 | ESMC | CL730d22H | ND-DKH-42-K0152 | م م بلقاس -مغذى عمار -محول الرمله | NDEDC | قطاع شمال الدقهلية | هندسة قري بلقاس | محول الرمله | م م بلقاس | Transformer | ND-DKH-42-K0152 | 2026-06-20 | مغذى عمار | A4 | 31 | 31.4101 | 2026-06-20 | 216 | 400/5 | 300 | الرمله | NDC-DKH-42-K00152 | خاص
9090 | 83014979 | 8920022023438652403 | PO: 50/2024/2025 | ESMC | CL730d22H | NDC-DKH-41-K00083 | لوحة الايجيماك-مغذي الجوهري -محول الجوهري | NDEDC | قطاع شمال الدقهلية | هندسة مدينة بلقاس | مدينة بلقاس | محطة محولات بلقاس | Transformer | NDC-DKH-41-K00083 | 2026-06-20 | مغذي الجوهري | A4 | 31 | 31.355 | 2026-06-20 | 217 | 2000/5 | 1000 | عقار/الجوهرى 1 | NDC-DKH-41-K00083 | عام
9091 | 83014971 | 8920022023438652205 | PO: 50/2024/2025 | ESMC | CL730d22H | NDC-DKH-41-K00084 | لوحة الايجيماك-مغذي الجوهري -محول الجوهري 3 | NDEDC | قطاع شمال الدقهلية | هندسة مدينة بلقاس | مدينة بلقاس | محطة محولات بلقاس | Transformer | NDC-DKH-41-K00084 | 2026-06-20 | مغذي الجوهري | A4 | 31 | 31.355 | 2026-06-20 | 217 | 2000/5 | 1000 | عقار/ الجوهرى 2 | NDC-DKH-41-K00084 | عام
9092 | 83019742 | 8920022023438652239 | PO: 50/2024/2025 | ESMC | CL730d22H | ND-DKH-42-PMT 0131 | م م بلقاس -مغذى عمار -محول رافع الاحمديه | NDEDC | قطاع شمال الدقهلية | هندسة قري بلقاس | محول رافع الاحمديه | م م بلقاس | Transformer | ND-DKH-42-PMT 0131 | 2026-06-20 | مغذى عمار | A4 | 31 | 31.4018 | 2026-06-20 | 216 | 300/5 | 160 | رافع الأحمديه | ND-DKH-42-PMT 0131 | خاص
9093 | 83014974 | 8920022023438652130 | PO: 50/2024/2025 | ESMC | CL730d22H | NDC-DKH-41-K00084 | لوحة الايجيماك-مغذي الجوهري-محول الجوهري 4 | NDEDC | قطاع شمال الدقهلية | هندسة مدينة بلقاس | مدينة بلقاس | محطة محولات بلقاس | Transformer | NDC-DKH-41-K00084 | 2026-06-20 | مغذي الجوهري | A4 | 31 | 31.355 | 2026-06-20 | 217 | 1250/5 | 800 | عقار/ الجوهرى 2 | NDC-DKH-41-K00084 | عام
9094 | 83012555 | 8920022023438652676 | PO: 50/2024/2025 | ESMC | CL730d22H | NDC-DKH-41-K00112 | لوحة الميمكو -مغذي زغلول-محول عوض | NDEDC | قطاع شمال الدقهلية | هندسة مدينة بلقاس | مدينة بلقاس | محطة محولات بلقاس | Transformer | NDC-DKH-41-K00112 | 2026-06-20 | مغذي زغلول | A4 | 31 | 31.3566 | 2026-06-20 | 217 | 1000/5 | 500 | عوض | NDC-DKH-41-K00112 | عام
9095 | 83014333 | 8920022023438652700 | PO: 50/2024/2025 | ESMC | CL730d22H | NDC-DKH-41-K00095 | لوحة الميمكو -مغذي السوق-عبدالله مرعي | NDEDC | قطاع شمال الدقهلية | هندسة مدينة بلقاس | مدينة بلقاس | محطة محولات بلقاس | Transformer | NDC-DKH-41-K00095 | 2026-06-20 | مغذي السوق | A4 | 31 | 31.3547 | 2026-06-20 | 217 | 500/5 | 300 | عقار/ عبداللة مرعى | NDC-DKH-41-K00095 | عام
9096 | 83019876 | 8920022023438652841 | PO: 50/2024/2025 | ESMC | CL730d22H | ND-DKH-42-PMT 0107 | م م بلقاس -مغذى ابوطه -محول حنان فتحى عش العقاب | NDEDC | قطاع شمال الدقهلية | هندسة قري بلقاس | محول حنان فتحى عش العفاب | م م بطره | Transformer | ND-DKH-42-PMT 0107 | 2026-06-20 | مغذى ابوطه | A4 | 31 | 31.4413 | 2026-06-20 | 216 | 200/5 | 63 | حنان فتحى عش العقاب | ND-DKH-42-PMT 0107 | خاص
9097 | 83022194 | 8920040112412468792 | PO: 50/2024/2025 | ESMC | CL730d22H | NDC-DKH-DP211-C16 | عمومي 6 | NDEDC | قطاع جنوب الدقهلية | هندسة شرق المنصورة | المختلط - المحافظة | محطة محولات قولنجيل | Feeder Incoming | NDC-DKH-DP211-C16 | 2026-06-19 | لوحة المختلط | A2 | 0 | 0 | 2026-06-20 | 326 | 800/5 | - |  |  | خاص
9098 | 83022195 | 8920040112412468795 | PO: 50/2024/2025 | ESMC | CL730d22H | NDC-DKH-DP211-C15 | عمومى 5 | NDEDC | قطاع جنوب الدقهلية | هندسة شرق المنصورة | المختلط - المحافظة | محطة محولات قولنجيل | Feeder Incoming | NDC-DKH-DP211-C15 | 2026-06-19 | لوحة المختلط | A2 | 0 | 0 | 2026-06-20 | 326 | 800/5 | - |  |  | خاص
9099 | 83022197 | 8920040112412468744 | PO: 50/2024/2025 | ESMC | CL730d22H | NDC-DKH-DP211-C14 | عمومي 4 | NDEDC | قطاع جنوب الدقهلية | هندسة شرق المنصورة | المختلط - المحافظة | محطة محولات قولنجيل | Feeder Incoming | NDC-DKH-DP211-C14 | 2026-06-19 | لوحة المختلط | A1 | 0 | 0 | 2026-06-20 | 326 | 800/5 | - |  |  | خاص
9100 | 83022098 | 8920040112412468932 | PO: 50/2024/2025 | ESMC | CL730d22H | NDC-DKH-DP211-C01 | احمد قاعود | NDEDC | قطاع جنوب الدقهلية | هندسة شرق المنصورة | المختلط - المحافظة | محطة محولات قولنجيل | Feeder Outgoing | NDC-DKH-DP211-C01 | 2026-06-19 | لوحة المختلط | A2 | 0 | 0 | 2026-06-20 | 326 | 200/5 | - |  |  | عام
9101 | 83022093 | 8920040112412468929 | PO: 50/2024/2025 | ESMC | CL730d22H | NDC-DKH-DP211-C03 | المحكمة | NDEDC | قطاع جنوب الدقهلية | هندسة شرق المنصورة | المختلط - المحافظة | محطة محولات قولنجيل | Feeder Outgoing | NDC-DKH-DP211-C03 | 2026-06-19 | لوحة المختلط | A2 | 0 | 0 | 2026-06-20 | 326 | 200/5 | - |  |  | خاص
9102 | 83022198 | 8920040112412468789 | PO: 50/2024/2025 | ESMC | CL730d22H | NDC-DKH-DP211-C11 | عمومي 3 | NDEDC | قطاع جنوب الدقهلية | هندسة شرق المنصورة | المختلط - المحافظة | محطة محولات قولنجيل | Feeder Incoming | NDC-DKH-DP211-C11 | 2026-06-19 | لوحة المختلط | A2 | 0 | 0 | 2026-06-20 | 326 | 800/5 | - |  |  | خاص
9103 | 83016083 | 8920022023438650613 | PO: 50/2024/2025 | ESMC | CL730d22H | ND-DKH-32-K0010-TR001 | غير مباشر | NDEDC | قطاع شمال الدقهلية | هندسة الجمالية | الجماليه | الجماليه | Transformer | ND-DKH-32-K0010-TR001 | 2026-06-17 | خروج الخزان لوحة توزيع الجماليه | A5 | 31 | 31.8634 | 2026-06-20 | 222 | 400/5 | 500 | مياه الخزان | ND-DKH-32-K0010-TR001 | خاص
9104 | 83022191 | 8920040112412468923 | PO: 50/2024/2025 | ESMC | CL730d22H | NDC-DKH-DP211-C02 | شرف الدين | NDEDC | قطاع جنوب الدقهلية | هندسة شرق المنصورة | المختلط - المحافظة | محطة محولات قولنجيل | Feeder Outgoing | NDC-DKH-DP211-C02 | 2026-06-19 | لوحة المختلط | A2 | 0 | 0 | 2026-06-20 | 326 | 200/5 | - |  |  | عام
9105 | 83022199 | 8920040112412468787 | PO: 50/2024/2025 | ESMC | CL730d22H | NDC-DKH-DP211-C10 | عمومي 2 | NDEDC | قطاع جنوب الدقهلية | هندسة شرق المنصورة | المختلط - المحافظة | محطة محولات قولنجيل | Feeder Incoming | NDC-DKH-DP211-C10 | 2026-06-19 | لوحة المختلط | A2 | 0 | 0 | 2026-06-20 | 326 | 800/5 | - |  |  | خاص
9106 | 83022196 | 8920040112412468737 | PO: 50/2024/2025 | ESMC | CL730d22H | NDC-DKH-DP211-C09 | عمومي 1 | NDEDC | قطاع جنوب الدقهلية | هندسة شرق المنصورة | المختلط - المحافظة | محطة محولات قولنجيل | Feeder Incoming | NDC-DKH-DP211-C09 | 2026-06-19 | لوحة المختلط | A2 | 0 | 0 | 2026-06-20 | 326 | 800/5 | - |  |  | خاص
9107 | 83022200 | 8920040112412468797 | PO: 50/2024/2025 | ESMC | CL730d22H | NDC-DKH-DP211-C08 | المساحة | NDEDC | قطاع جنوب الدقهلية | هندسة شرق المنصورة | المختلط - المحافظة | محطة محولات قولنجيل | Feeder Outgoing | NDC-DKH-DP211-C08 | 2026-06-19 | لوحة المختلط | A2 | 0 | 0 | 2026-06-20 | 326 | 200/5 | - |  |  | عام
9108 | 83022094 | 8920040112412468927 | PO: 50/2024/2025 | ESMC | CL730d22H | NDC-DKH-DP211-C05 | الشريف الراضى | NDEDC | قطاع جنوب الدقهلية | هندسة شرق المنصورة | المختلط - المحافظة | محطة محولات قولنجيل | Feeder Outgoing | NDC-DKH-DP211-C05 | 2026-06-19 | لوحة المختلط | A2 | 0 | 0 | 2026-06-20 | 326 | 200/5 | - |  |  | عام
9109 | 83022193 | 8920040112412468790 | PO: 50/2024/2025 | ESMC | CL730d22H | NDC-DKH-DP211-C06 | قصر الثقافة | NDEDC | قطاع جنوب الدقهلية | هندسة شرق المنصورة | المختلط - المحافظة | محطة محولات قولنجيل | Feeder Outgoing | NDC-DKH-DP211-C06 | 2026-06-19 | لوحة المختلط | A2 | 0 | 0 | 2026-06-20 | 326 | 200/5 | - |  |  | خاص
9110 | 83022352 | 8920040112412468794 | PO: 50/2024/2025 | ESMC | CL730d22H | NDC-DKH-DP211-C07 | مجارى عقل | NDEDC | قطاع جنوب الدقهلية | هندسة شرق المنصورة | المختلط - المحافظة | محطة محولات قولنجيل | Feeder Outgoing | NDC-DKH-DP211-C07 | 2026-06-19 | لوحة المختلط | A2 | 0 | 0 | 2026-06-20 | 326 | 200/5 | - |  |  | عام
9111 | 83022122 | 8920022023437753665 | PO: 50/2024/2025 | ESMC | CL730d22H | NDC-DKH-DP211-C23 | السنترال | NDEDC | قطاع جنوب الدقهلية | هندسة شرق المنصورة | المختلط - المحافظة | محطة محولات قولنجيل | Feeder Outgoing | NDC-DKH-DP211-C23 | 2026-06-19 | لوحة المختلط | A2 | 0 | 0 | 2026-06-20 | 326 | 200/5 | - |  |  | خاص
9112 | 83022192 | 8920040112412468930 | PO: 50/2024/2025 | ESMC | CL730d22H | NDC-DKH-DP211-C04 | الاستاد | NDEDC | قطاع جنوب الدقهلية | هندسة شرق المنصورة | المختلط - المحافظة | محطة محولات قولنجيل | Feeder Outgoing | NDC-DKH-DP211-C04 | 2026-06-19 | لوحة المختلط | A2 | 0 | 0 | 2026-06-20 | 326 | 200/5 | - |  |  | عام
9113 | 83022126 | 8920022023437753319 | PO: 50/2024/2025 | ESMC | CL730d22H | NDC-DKH-DP211-C21 | صلاح الدين | NDEDC | قطاع جنوب الدقهلية | هندسة شرق المنصورة | المختلط - المحافظة | محطة محولات قولنجيل | Feeder Outgoing | NDC-DKH-DP211-C21 | 2026-06-19 | لوحة المختلط | A2 | 0 | 0 | 2026-06-20 | 326 | 200/5 | - |  |  | عام
9114 | 83022095 | 8920040112432076409 | PO: 50/2024/2025 | ESMC | CL730d22H | NDC-DKH-DP211-C17 | المحافظة | NDEDC | قطاع جنوب الدقهلية | هندسة شرق المنصورة | المختلط - المحافظة | محطة محولات قولنجيل | Feeder Outgoing | NDC-DKH-DP211-C17 | 2026-06-19 | لوحة المختلط | A2 | 0 | 0 | 2026-06-20 | 326 | 200/5 | - |  |  | عام
9115 | 83022097 | 8920022023437753368 | PO: 50/2024/2025 | ESMC | CL730d22H | NDC-DKH-DP211-C22 | الغرفة التجارية | NDEDC | قطاع جنوب الدقهلية | هندسة شرق المنصورة | المختلط - المحافظة | محطة محولات قولنجيل | Feeder Outgoing | NDC-DKH-DP211-C22 | 2026-06-19 | لوحة المختلط | A2 | 0 | 0 | 2026-06-20 | 326 | 200/5 | - |  |  | عام
9116 | 83022121 | 8920022023437753681 | PO: 50/2024/2025 | ESMC | CL730d22H | NDC-DKH-DP211-C24 | محول الخدمة | NDEDC | قطاع جنوب الدقهلية | هندسة شرق المنصورة | المختلط - المحافظة | محطة محولات قولنجيل | Feeder Outgoing | NDC-DKH-DP211-C24 | 2026-06-19 | لوحة المختلط | A2 | 0 | 0 | 2026-06-20 | 326 | 200/5 | - |  |  | عام
9117 | 83022100 | 8920022023437753301 | PO: 50/2024/2025 | ESMC | CL730d22H | NDC-DKH-DP211-C25 | الاندلس | NDEDC | قطاع جنوب الدقهلية | هندسة شرق المنصورة | المختلط - المحافظة | محطة محولات قولنجيل | Feeder Outgoing | NDC-DKH-DP211-C25 | 2026-06-19 | لوحة المختلط | A2 | 0 | 0 | 2026-06-20 | 326 | 200/5 | - |  |  | عام
9118 | 83022096 | 8920040112432076408 | PO: 50/2024/2025 | ESMC | CL730d22H | NDC-DKH-DP211-C18 | مكتب العمل | NDEDC | قطاع جنوب الدقهلية | هندسة شرق المنصورة | المختلط - المحافظة | محطة محولات قولنجيل | Feeder Outgoing | NDC-DKH-DP211-C18 | 2026-06-19 | لوحة المختلط | A2 | 0 | 0 | 2026-06-20 | 326 | 200/5 | - |  |  | عام
9119 | 83022099 | 8920040112432076407 | PO: 50/2024/2025 | ESMC | CL730d22H | NDC-DKH-DP211-C19 | المياه | NDEDC | قطاع جنوب الدقهلية | هندسة شرق المنصورة | المختلط - المحافظة | محطة محولات قولنجيل | Feeder Outgoing | NDC-DKH-DP211-C19 | 2026-06-19 | لوحة المختلط | A2 | 0 | 0 | 2026-06-20 | 326 | 200/5 | - |  |  | خاص
9120 | 83022351 | 8920022023437753509 | PO: 50/2024/2025 | ESMC | CL730d22H | NDC-DKH-DP211-C20 | الطلمبات | NDEDC | قطاع جنوب الدقهلية | هندسة شرق المنصورة | المختلط - المحافظة | محطة محولات قولنجيل | Feeder Outgoing | NDC-DKH-DP211-C20 | 2026-06-19 | لوحة المختلط | A2 | 0 | 0 | 2026-06-20 | 326 | 200/5 | - |  |  | خاص
9121 | 83019766 | 8920022023438650670 | PO: 50/2024/2025 | ESMC | CL730d22H | ND-DKH-32-K0062-TR001 | غير مباشر | NDEDC | قطاع شمال الدقهلية | هندسة الجمالية | الجماليه | الجماليه | Transformer | ND-DKH-32-K0062-TR001 | 2026-06-20 | خروج السنترال لوحة توزيع الجماليه | A5 | 31 | 31.8629 | 2026-06-20 | 222 | 300/5 | 200 | المياه العكرة | NDC-DKH-32-K00062 | خاص
9122 | 83007227 | 8920022023438652718 | PO: 50/2024/2025 | ESMC | CL730d22H | NDC-DKH-41-K00014 | لوحة الايجيماك-مغذي القومية-محول أحمد عبدالعال | NDEDC | قطاع شمال الدقهلية | هندسة مدينة بلقاس | مدينة بلقاس | محطة محولات بلقاس | Transformer | NDC-DKH-41-K00014 | 2026-06-20 | مغذي القومية | A4 | 31 | 31.3571 | 2026-06-20 | 217 | 1000/5 | 500 | عقار/احمد عبدالعال | NDC-DKH-41-K00014 | عام
9123 | 83019770 | 8920022023438650605 | PO: 50/2024/2025 | ESMC | CL730d22H | ND-DKH-32-K0089-TR001 | غير مباشر | NDEDC | قطاع شمال الدقهلية | هندسة الجمالية | الجماليه | الجماليه | Transformer | ND-DKH-32-K0089-TR001 | 2026-06-20 | خروج الوحده لوحة توزيع الجماليه | A5 | 31 | 31.8718 | 2026-06-20 | 222 | 500/5 | 300 | مياه الشيخ حمام | NDC-DKH-32-K00089 | خاص
9124 | 83021475 | 8920022023438651603 | PO: 50/2024/2025 | ESMC | CL730d22H | k34 | دسوق 8 | NDEDC | قطاع كفر الشيخ | هندسة مدينة دسوق | مدينة دسوق | محطة محولات دسوق | Feeder Outgoing | k34 | 2026-06-20 | محطة محولات دسوق | A1 | 0 | 0 | 2026-06-20 | 446 | 400/1 | - |  |  | عام
9125 | 83021319 | 8920022023438651496 | PO: 50/2024/2025 | ESMC | CL730d22H | k36 | دسوق 13 | NDEDC | قطاع كفر الشيخ | هندسة مدينة دسوق | مدينة دسوق | محطة محولات دسوق | Feeder Outgoing | k36 | 2026-06-20 | محطة محولات دسوق | A1 | 0 | 0 | 2026-06-20 | 446 | 400/1 | - |  |  | عام
9126 | 83021313 | 8920022023438658459 | PO: 50/2024/2025 | ESMC | CL730d22H | k37 | دسوق 14 | NDEDC | قطاع كفر الشيخ | هندسة مدينة دسوق | مدينة دسوق | محطة محولات دسوق | Feeder Outgoing | k37 | 2026-06-20 | محطة محولات دسوق | A1 | 0 | 0 | 2026-06-20 | 446 | 400/1 | - |  |  | عام
9127 | 83021407 | 8920022023437761726 | PO: 50/2024/2025 | ESMC | CL730d22H | k38 | دسوق 5 | NDEDC | قطاع كفر الشيخ | هندسة مدينة دسوق | مدينة دسوق | محطة محولات دسوق | Feeder Outgoing | k38 | 2026-06-20 | محطة محولات دسوق | A1 | 0 | 0 | 2026-06-20 | 446 | 400/1 | - |  |  | عام
9128 | 83021401 | 8920022023438651462 | PO: 50/2024/2025 | ESMC | CL730d22H | k39 | الصرف الصحى | NDEDC | قطاع كفر الشيخ | هندسة مدينة دسوق | مدينة دسوق | محطة محولات دسوق | Feeder Outgoing | k39 | 2026-06-20 | محطة محولات دسوق | A1 | 0 | 0 | 2026-06-20 | 446 | 400/1 | - |  |  | خاص
9129 | 83021474 | 8920022023438658467 | PO: 50/2024/2025 | ESMC | CL730d22H | k40 | المعلمين | NDEDC | قطاع كفر الشيخ | هندسة مدينة دسوق | مدينة دسوق | محطة محولات دسوق | Feeder Outgoing | k40 | 2026-06-20 | محطة محولات دسوق | A1 | 0 | 0 | 2026-06-20 | 446 | 400/1 | - |  |  | عام
9130 | 83021473 | 8920022023438651447 | PO: 50/2024/2025 | ESMC | CL730d22H | k24 | دسوق9 | NDEDC | قطاع كفر الشيخ | هندسة مدينة دسوق | مدينة دسوق | محطة محولات دسوق | Feeder Outgoing | k24 | 2026-06-20 | محطة محولات دسوق | A1 | 0 | 0 | 2026-06-20 | 446 | 400/5 | - |  |  | عام
9131 | 83021472 | 8920022023438651538 | PO: 50/2024/2025 | ESMC | CL730d22H | k25 | خروج البدالة(ا) | NDEDC | قطاع كفر الشيخ | هندسة مدينة دسوق | مدينة دسوق | محطة محولات دسوق | Feeder Outgoing | k25 | 2026-06-20 | محطة محولات دسوق | A1 | 0 | 0 | 2026-06-20 | 446 | 400/5 | - |  |  | عام
9132 | 83016085 | 8920022023438650597 | PO: 50/2024/2025 | ESMC | CL730d22H | ND-DKH-32-K0081-TR001 | غير مباشر | NDEDC | قطاع شمال الدقهلية | هندسة الجمالية | الجماليه | الجماليه | Transformer | ND-DKH-32-K0081-TR001 | 2026-06-20 | خروج الخزان لوحة توزيع الجماليه | A5 | 31 | 31.8722 | 2026-06-20 | 222 | 500/5 | 500 | مساكن المياه | NDC-DKH-32-K00081 | خاص
9133 | 83021314 | 8920022023437761866 | PO: 50/2024/2025 | ESMC | CL730d22H | k26 | خروج البدالة (ب) | NDEDC | قطاع كفر الشيخ | هندسة مدينة دسوق | مدينة دسوق | محطة محولات دسوق | Feeder Outgoing | k26 | 2026-06-20 | محطة محولات دسوق | A1 | 0 | 0 | 2026-06-20 | 446 | 400/5 | - |  |  | عام
9134 | 83021477 | 8920022023438651520 | PO: 50/2024/2025 | ESMC | CL730d22H | k28 | دسوق 1 | NDEDC | قطاع كفر الشيخ | هندسة مدينة دسوق | مدينة دسوق | محطة محولات دسوق | Feeder Outgoing | k28 | 2026-06-20 | محطة محولات دسوق | A1 | 0 | 0 | 2026-06-20 | 446 | 400/5 | - |  |  | عام
9135 | 83021406 | 8920022023438651421 | PO: 50/2024/2025 | ESMC | CL730d22H | k30 | دسوق3 | NDEDC | قطاع كفر الشيخ | هندسة مدينة دسوق | مدينة دسوق | محطة محولات دسوق | Feeder Outgoing | k30 | 2026-06-20 | محطة محولات دسوق | A1 | 0 | 0 | 2026-06-20 | 446 | 400/5 | - |  |  | عام
9136 | 83021480 | 8920022023438651546 | PO: 50/2024/2025 | ESMC | CL730d22H | k15 | مياه محلة ابو على | NDEDC | قطاع كفر الشيخ | هندسة مدينة دسوق | مدينة دسوق | محطة محولات دسوق | Feeder Outgoing | k15 | 2026-06-20 | محطة محولات دسوق | A1 | 0 | 0 | 2026-06-20 | 446 | 400/5 | - |  |  | خاص
9137 | 83021316 | 8920022023438651470 | PO: 50/2024/2025 | ESMC | CL730d22H | k17 | دسوق 4 | NDEDC | قطاع كفر الشيخ | هندسة مدينة دسوق | مدينة دسوق | محطة محولات دسوق | Feeder Outgoing | k17 | 2026-06-20 | محطة محولات دسوق | A1 | 0 | 0 | 2026-06-20 | 446 | 400/5 | - |  |  | عام
9138 | 83021311 | 8920040112430007203 | PO: 50/2024/2025 | ESMC | CL730d22H | k18 | سنهور المدينة 2 | NDEDC | قطاع كفر الشيخ | هندسة مدينة دسوق | مدينة دسوق | محطة محولات دسوق | Feeder Outgoing | k18 | 2026-06-20 | محطة محولات دسوق | A1 | 0 | 0 | 2026-06-20 | 446 | 400/5 | - |  |  | عام
9139 | 83021471 | 8920022023437761809 | PO: 50/2024/2025 | ESMC | CL730d22H | k19 | دسوق12 | NDEDC | قطاع كفر الشيخ | هندسة مدينة دسوق | مدينة دسوق | محطة محولات دسوق | Feeder Outgoing | k19 | 2026-06-20 | محطة محولات دسوق | A1 | 0 | 0 | 2026-06-20 | 446 | 400/5 | - |  |  | عام
9140 | 83021315 | 8920022023437761718 | PO: 50/2024/2025 | ESMC | CL730d22H | k20 | دسوق 11 | NDEDC | قطاع كفر الشيخ | هندسة مدينة دسوق | مدينة دسوق | محطة محولات دسوق | Feeder Outgoing | k20 | 2026-06-20 | محطة محولات دسوق | A1 | 0 | 0 | 2026-06-20 | 446 | 400/5 | - |  |  | عام
9141 | 83021317 | 8920022023437761676 | PO: 50/2024/2025 | ESMC | CL730d22H | k22 | مياه كشله 2 | NDEDC | قطاع كفر الشيخ | هندسة مدينة دسوق | مدينة دسوق | محطة محولات دسوق | Feeder Outgoing | k22 | 2026-06-20 | محطة محولات دسوق | A1 | 0 | 0 | 2026-06-20 | 446 | 600/5 | - |  |  | خاص
9142 | 83021479 | 8920022023438658475 | PO: 50/2024/2025 | ESMC | CL730d22H | k03 | مياه كشله 1 | NDEDC | قطاع كفر الشيخ | هندسة مدينة دسوق | مدينة دسوق | محطة محولات دسوق | Feeder Outgoing | k03 | 2026-06-20 | محطة محولات دسوق | A1 | 0 | 0 | 2026-06-20 | 446 | 600/5 | - |  |  | خاص
9143 | 83021318 | 8920022023438651439 | PO: 50/2024/2025 | ESMC | CL730d22H | k06 | دسوق 7 | NDEDC | قطاع كفر الشيخ | هندسة مدينة دسوق | مدينة دسوق | محطة محولات دسوق | Feeder Outgoing | k06 | 2026-06-20 | محطة محولات دسوق | A1 | 0 | 0 | 2026-06-20 | 446 | 400/5 | - |  |  | عام
9144 | 83021476 | 8920022023438651611 | PO: 50/2024/2025 | ESMC | CL730d22H | k07 | دسوق 6 | NDEDC | قطاع كفر الشيخ | هندسة مدينة دسوق | مدينة دسوق | محطة محولات دسوق | Feeder Outgoing | k07 | 2026-06-20 | محطة محولات دسوق | A1 | 0 | 0 | 2026-06-20 | 446 | 400/5 | - |  |  | عام
9145 | 83021478 | 8920022023437761692 | PO: 50/2024/2025 | ESMC | CL730d22H | k08 | مياه محلة ابو على 2 | NDEDC | قطاع كفر الشيخ | هندسة مدينة دسوق | مدينة دسوق | محطة محولات دسوق | Feeder Outgoing | k08 | 2026-06-20 | محطة محولات دسوق | A1 | 0 | 0 | 2026-06-20 | 446 | 400/5 | - |  |  | خاص
9146 | 83021320 | 8920022023438658558 | PO: 50/2024/2025 | ESMC | CL730d22H | k05 | دسوق 10 | NDEDC | قطاع كفر الشيخ | هندسة مدينة دسوق | مدينة دسوق | محطة محولات دسوق | Feeder Outgoing | k05 | 2026-06-20 | محطة محولات دسوق | A1 | 0 | 0 | 2026-06-20 | 446 | 400/5 | - |  |  | عام
9053 | 83015073 | 8920022023438659994 | PO: 50/2024/2025 | ESMC | CL730d22H | NDC-DKH-48-KOO021-TR01 | من محول أبطال الفالوجا الي محول الليثي | NDEDC | قطاع جنوب الدقهلية | هندسة مدينة ميت غمر | مدينه ميت غمر | ميت غمر القديمه | Transformer | NDC-DKH-48-KOO021-TR01 | 2026-06-17 | مغذي وابور النور4 | A4 | 30.7176 | 31.2587 | 2026-06-17 | 336 | 1600/5 | 800 | الحديثه بنات | NDC-DKH-48-K00021 | عام
9054 | 83013430 | 8920022023437764183 | PO: 50/2024/2025 | ESMC | CL730d22H | حياة كريمة | محول البحر تحسين جهد | NDEDC | قطاع شمال الدقهلية | هندسة مدينة شربين | قرية الحطبة | محطه محولات شربين | Transformer | حياة كريمة | 2026-06-17 | لوحة توزيع البلامون مغذي الحطبة | A4 | 0 | 0 | 2026-06-17 | 212 | 300/5 | 200 | البحر | NDC-DKH-37-K00028 | عام
9055 | 83014172 | 8920022023438656461 | PO: 50/2024/2025 | ESMC | CL730d22H | ND-DKH-37-K00078 | محول الدبوسي9 | NDEDC | قطاع شمال الدقهلية | هندسة مدينة شربين | قرية الدبوسي | محطه محولات شربين | Transformer | ND-DKH-37-K00078 | 2026-06-17 | لوحة توزيع البلامون مغذي الدبوسي | A4 | 31 | 31.5058 | 2026-06-17 | 212 | 500/5 | 300 | الدبوسي٩ | NDC-DKH-37-K00078 | عام
9056 | 83014171 | 8920022023438656446 | PO: 50/2024/2025 | ESMC | CL730d22H | ND-DKH-37-K00079 | محول الدبوسي11 | NDEDC | قطاع شمال الدقهلية | هندسة مدينة شربين | قرية الدبوسي | محطه محولات شربين | Transformer | ND-DKH-37-K00079 | 2026-06-17 | لوحة توزيع البلامون مغذي الدبوسي | A4 | 31 | 31.5042 | 2026-06-17 | 212 | 500/5 | 300 | الدبوسي١١ | NDC-DKH-37-K00079 | عام
9057 | 83013423 | 8920022023437764175 | PO: 50/2024/2025 | ESMC | CL730d22H | ND-DKH-37-K00082 | محول الحطبة5 | NDEDC | قطاع شمال الدقهلية | هندسة مدينة شربين | قرية الحطبة | محطه محولات شربين | Transformer | ND-DKH-37-K00082 | 2026-06-17 | لوحة توزيع البلامون مغذي الحطبة | A4 | 31 | 31.4886 | 2026-06-17 | 212 | 800/5 | 500 | الحطبة٥ | NDC-DKH-37-K00082 | عام
9058 | 83014665 | 8920022023437752006 | PO: 50/2024/2025 | ESMC | CL730d22H | ND-DKH-37-K00031-TR01 | محول المطافي | NDEDC | قطاع شمال الدقهلية | هندسة مدينة شربين | مدينة شربين | محطه محولات شربين | Transformer | ND-DKH-37-K00031-TR01 | 2026-06-17 | لوحة توزيع شربين مغذي البحر | A4 | 31 | 31.5255 | 2026-06-17 | 212 | 800/5 | 500 | المطافي | NDC-DKH-37-K00031 | عام
9059 | 83014179 | 8920022023438656198 | PO: 50/2024/2025 | ESMC | CL730d22H | ND-DKH-37-K00076 | محول الدبوسي6 | NDEDC | قطاع شمال الدقهلية | هندسة مدينة شربين | قرية الدبوسي | محطه محولات شربين | Transformer | ND-DKH-37-K00076 | 2026-06-17 | لوحة توزيع البلامون مغذي الدبوسي | A4 | 31 | 31.5043 | 2026-06-17 | 212 | 1200/5 | 1000 | الدبوسي٦ | NDC-DKH-37-K00076 | عام
9060 | 83013428 | 8920022023438656453 | PO: 50/2024/2025 | ESMC | CL730d22H | ND-DKH-37-K00095-TR01 | محول سواق العرب | NDEDC | قطاع شمال الدقهلية | هندسة مدينة شربين | قرية سواق العرب | محطه محولات شربين | Transformer | ND-DKH-37-K00095-TR01 | 2026-06-17 | مغذي الشناوي | A4 | 31 | 31.5051 | 2026-06-17 | 212 | 800/5 | 500 | سواق العرب | NDC-DKH-37-K00095 | عام
9061 | 83013426 | 8920022023438656511 | PO: 50/2024/2025 | ESMC | CL730d22H | ND-DKH-37-K00052 | محول المحطة بساط | NDEDC | قطاع شمال الدقهلية | هندسة مدينة شربين | قرية بساط | محطه محولات شربين | Transformer | ND-DKH-37-K00052 | 2026-06-17 | لوحة توزيع البلامون مغذي بساط | A4 | 31 | 31.5648 | 2026-06-17 | 212 | 800/5 | 500 | المحطة | NDC-DKH-37-K00052 | عام
9062 | 83013424 | 8920022023438656370 | PO: 50/2024/2025 | ESMC | CL730d22H | ND-DKH-37-K00058 | محول المدرسة بساط | NDEDC | قطاع شمال الدقهلية | هندسة مدينة شربين | قرية بساط | محطه محولات شربين | Transformer | ND-DKH-37-K00058 | 2026-06-17 | لوحة توزيع البلامون مغذي بساط | A4 | 31 | 31.5644 | 2026-06-17 | 212 | 800/5 | 500 | المدرسة | NDC-DKH-37-K00058 | عام
9063 | 83013429 | 8920022023438656412 | PO: 50/2024/2025 | ESMC | CL730d22H | ND-DKH-37-K00053 | محول المنتزة1 | NDEDC | قطاع شمال الدقهلية | هندسة مدينة شربين | قرية بساط | محطه محولات شربين | Transformer | ND-DKH-37-K00053 | 2026-06-17 | لوحة توزيع البلامون مغذي بساط | A4 | 31 | 31.5625 | 2026-06-17 | 212 | 800/5 | 500 | المنتزة١ | NDC-DKH-37-K00053 | عام
9064 | 83013427 | 8920022023438656180 | PO: 50/2024/2025 | ESMC | CL730d22H | ND-DKH-37-K00055 | محول البحر بساط | NDEDC | قطاع شمال الدقهلية | هندسة مدينة شربين | قرية بساط | محطه محولات شربين | Transformer | ND-DKH-37-K00055 | 2026-06-17 | لوحة توزيع البلامون مغذي بساط | A4 | 31 | 31.5626 | 2026-06-17 | 212 | 1000/5 | 800 | البحر | NDC-DKH-37-K00028 | عام
9065 | 83013422 | 8920022023438656081 | PO: 50/2024/2025 | ESMC | CL730d22H | ND-DKH-37-K00054 | محول المنتزة 2 | NDEDC | قطاع شمال الدقهلية | هندسة مدينة شربين | قرية بساط | محطه محولات شربين | Transformer | ND-DKH-37-K00054 | 2026-06-17 | لوحة توزيع البلامون مغذي بساط | A4 | 31 | 31.5626 | 2026-06-17 | 212 | 300/5 | 250 | المنتزة٢ | NDC-DKH-37-K00054 | عام
9066 | 83013425 | 8920022023438656420 | PO: 50/2024/2025 | ESMC | CL730d22H | ND-DKH-37-PMT005 | محول الحطبة 3 | NDEDC | قطاع شمال الدقهلية | هندسة مدينة شربين | قرية الحطبة | محطه محولات شربين | Transformer | ND-DKH-37-PMT005 | 2026-06-17 | لوحة توزيع البلامون مغذي الحطبة | A4 | 31 | 31.4838 | 2026-06-17 | 212 | 800/5 | 500 | الحطبة 3 | ND-DKH-37-PMT005 | عام
9067 | 83019185 | 8920022023437751594 | PO: 50/2024/2025 | ESMC | CL730d22H | م فارس | صرف م.فارس شرقية | NDEDC | قطاع شمال الدقهلية | هندسة بني عبيد | م فارس | ميت فارس | Transformer | م فارس | 2026-06-17 | ميت فارس | A5 | 0 | 0 | 2026-06-17 | 219 | 200/5 | 100 | صرف م.فارس شرقية | NDC-DKH-36-PMT0108 | خاص
9068 | 83019218 | 8920022023437751586 | PO: 50/2024/2025 | ESMC | CL730d22H | ديرب | مساكن مياه م.فارس | NDEDC | قطاع شمال الدقهلية | هندسة بني عبيد | م فارس | ميت فارس | Transformer | ديرب | 2026-06-17 | ميت فارس | A5 | 0 | 0 | 2026-06-17 | 219 | 200/5 | 100 | مساكن م.فارس | NDC-DKH-36-K00162 | خاص
9069 | 83019186 | 8920022023437751578 | PO: 50/2024/2025 | ESMC | CL730d22H | م فارس | صرف ك.م.فارس | NDEDC | قطاع شمال الدقهلية | هندسة بني عبيد | م فارس | ميت فارس | Transformer | م فارس | 2026-06-17 | ميت فارس | A5 | 0 | 0 | 2026-06-17 | 219 | 200/5 | 100 | صرف ك.م.فارس | NDC-DKH-36-PMT0109 | خاص
9070 | 83016309 | 8920022023438650720 | PO: 50/2024/2025 | ESMC | CL730d22H | ND-DKH-32-K0079-TR001 | غير مباشر | NDEDC | قطاع شمال الدقهلية | هندسة الجمالية | الجماليه | الجماليه | Transformer | ND-DKH-32-K0079-TR001 | 2026-06-15 | خروج الخزان لوحة توزيع الجماليه | A5 | 31 | 31.8641 | 2026-06-17 | 222 | 1250/5 | 500 | المستشفى2 | NDC-DKH-32-K00079 | خاص
9071 | 83019767 | 8920022023438650647 | PO: 50/2024/2025 | ESMC | CL730d22H | NDC-DKH-32-K0003-TR001 | غير مباشر | NDEDC | قطاع شمال الدقهلية | هندسة الجمالية | الجماليه | الجماليه | Transformer | ND-DKH-32-K0066-TR001 | 2026-06-21 | خروج السنترال محطة محولات الجماليه | A5 | 31 | 31.8567 | 2026-06-17 | 222 | 1000/5 | 1500 | محطة صرف الازهرى 1 | NDC-DKH-32-K00003 | خاص
9072 | 83016303 | 8920022023438650662 | PO: 50/2024/2025 | ESMC | CL730d22H | ND-DKH-32-K0072-TR001 | غير مباشر | NDEDC | قطاع شمال الدقهلية | هندسة الجمالية | الجماليه | الجماليه | Transformer | ND-DKH-32-K0072-TR001 | 2026-06-15 | خروج النحاس محطة محولات الجماليه | A5 | 31 | 31.8587 | 2026-06-17 | 222 | 800/5 | 500 | احمد رفعت | NDC-DKH-32-K00072 | خاص
9073 | 83019768 | 8920022023438650696 | PO: 50/2024/2025 | ESMC | CL730d22H | NDC-DKH-32-K0004-TR001 | غير مباشر | NDEDC | قطاع شمال الدقهلية | هندسة الجمالية | الجماليه | الجماليه | Transformer | ND-DKH-32-K0060-TR001 | 2026-06-21 | خروج السنترال لوحة توزيع الجماليه | A5 | 31 | 31.8599 | 2026-06-17 | 222 | 1000/5 | 1500 | محطة صرف الازهرى 2 | NDC-DKH-32-K00004 | خاص
9074 | 83016308 | 8920022023438650738 | PO: 50/2024/2025 | ESMC | CL730d22H | ND-DKH-32-K0078-TR001 | غير مباشر | NDEDC | قطاع شمال الدقهلية | هندسة الجمالية | الجماليه | الجماليه | Transformer | ND-DKH-32-K0078-TR001 | 2026-06-15 | خروج الخزان لوحة توزيع الجماليه | A5 | 31 | 31.8641 | 2026-06-17 | 222 | 800/5 | 500 | المستشفى 1 | NDC-DKH-32-K00078 | خاص
9075 | 83019765 | 8920022023438650704 | PO: 50/2024/2025 | ESMC | CL730d22H | ND-DKH-32-K0061-TR001 | غير مباشر | NDEDC | قطاع شمال الدقهلية | هندسة الجمالية | الجماليه | الجماليه | Transformer | ND-DKH-32-K0061-TR001 | 2026-06-16 | خروج السنترال لوحة توزيع الجماليه | A5 | 31 | 31.8639 | 2026-06-17 | 222 | 1000/5 | 500 | السنترال | NDC-DKH-32-K00061 | خاص
9076 | 83016217 | 8920022023438650944 | PO: 50/2024/2025 | ESMC | CL730d22H | NDC-DKH-35-PMT0029 | محطة مياة ميت ضافر | NDEDC | قطاع شمال الدقهلية | هندسة دكرنس | ميت ضافر | محطة محولات م فارس | Transformer | NDC-DKH-35-PMT0029 | 2026-06-17 | ل ت دكرنس 2 - المرساى | A5 | 31 | 31.5489 | 2026-06-17 | 214 | 200/5 | 100 | محطة مياة ميت ضافر | NDC-DKH-35-PMT0029 | خاص
9077 | 83016218 | 8920022023438650746 | PO: 50/2024/2025 | ESMC | CL730d22H | NDC-DKH-35-K00102 | صرف ميت ضافر | NDEDC | قطاع شمال الدقهلية | هندسة دكرنس | ميت ضافر | محطة محولات م فارس | Transformer | NDC-DKH-35-K00102 | 2026-06-17 | ل ت دكرنس 2 - المرساة | A5 | 31 | 31.5473 | 2026-06-17 | 214 | 150/5 | 100 | صرف ميت ضافر | NDC-DKH-35-K00101 | خاص
9078 | 83013731 | 8920022023438651744 | PO: 50/2024/2025 | ESMC | CL730d22H | خان الجني 2 | كشك | NDEDC | قطاع كفر الشيخ | هندسة مطوبس | معديه رشيد 1 | محطه محولات رشيد | Transformer | خان الجني 2 | 2026-06-17 | معدية رشيد 1 | A4 | 0 | 0 | 2026-06-17 | 450 | 1000/5 | 500 | خان الجنى (2) | NDC-KSH-25-K00208 | عام
9079 | 83019525 | 8920022023438650779 | PO: 50/2024/2025 | ESMC | CL730d22H | NDC-DKH-35-K00094 | الصرف الصحى المرساة | NDEDC | قطاع شمال الدقهلية | هندسة دكرنس | المرساة | محطة محولات م فارس | Transformer | NDC-DKH-35-K00094 | 2026-06-17 | ل ت دكرنس 2 - المرساة | A5 | 31 | 31.5652 | 2026-06-17 | 214 | 200/5 | 100 | الصرف الصحى | NDC-DKH-35-K00093 | خاص
9080 | 83016302 | 8920022023438650639 | PO: 50/2024/2025 | ESMC | CL730d22H | ND-DKH-32-K0005-TR001 | غير مباشر | NDEDC | قطاع شمال الدقهلية | هندسة الجمالية | الجماليه | الجماليه | Transformer | ND-DKH-32-K0005-TR001 | 2026-06-17 | خروج المنتزه محطة محولاتالجماليه | A5 | 31 | 31.8536 | 2026-06-17 | 222 | 800/5 | 500 | مصنع الطوب | NDC-DKH-32-K00005 | خاص
9081 | 83019593 | 8920022023438650860 | PO: 50/2024/2025 | ESMC | CL730d22H | NDC-DKH-35-PMT0015 | عبد المنعم الدسوقى | NDEDC | قطاع شمال الدقهلية | هندسة دكرنس | ديمشلت | محطة محولات م فارس | Transformer | NDC-DKH-35-PMT0015 | 2026-06-17 | ل ت دكرنس 2 -ديمشلت | A5 | 31 | 31.5288 | 2026-06-17 | 214 | 400/5 | 200 | عبد المنعم الدسوقى | NDC-DKH-35-PMT0015 | خاص
9082 | 83016310 | 8920022023438650688 | PO: 50/2024/2025 | ESMC | CL730d22H | ND-DKH-32-K0077-TR001 | غير مباشر | NDEDC | قطاع شمال الدقهلية | هندسة الجمالية | الجماليه | الجماليه | Transformer | ND-DKH-32-K0077-TR001 | 2026-06-17 | خروج الخزان لوحة توزيع الجماليه | A5 | 31 | 31.8649 | 2026-06-17 | 222 | 200/5 | 100 | الشرطة | NDC-DKH-32-K00077 | خاص
9006 | 83013977 | 8920040112431366258 | PO: 50/2024/2025 | ESMC | CL730d22H | NDC-DKH-53-K00288 | محول السيد عبد المجيد - مغذي شاوة - لوحة توزيع الصناعية طريق السنبلاوين | NDEDC | قطاع جنوب الدقهلية | هندسة قري المنصورة 1 | السيد عبد المجيد -شاوة | لوحة توزيع الصناعية طريق السنبلاوين | Transformer | NDC-DKH-53-K00288 | 2026-06-15 | شاوة | A4 | 0 | 0 | 2026-06-16 | 330 | 1000/5 | 800 | السيد عبد المجيد | NDC-DKH-53-K00288 | عام
9007 | 83003959 | 8920022023437744821 | PO: 50/2024/2025 | ESMC | CL730d22H | ND-DKH-51-K-00287-TR-01 | محول بشمس رقم 2 | NDEDC | قطاع جنوب الدقهلية | هندسة قري السنبلاوين | قريه بشمس | محطة محولات السنبلاوين القديمة | Transformer | ND-DKH-51-K-00287-TR-01 | 2026-06-15 | الجلايله | A4 | 30.8328 | 31.4647 | 2026-06-16 | 334 | 500/5 | 300 | بشمس 2 | NDC-DKH-51-K00287 | عام
9008 | 83004146 | 8920022023437744813 | PO: 50/2024/2025 | ESMC | CL730d22H | ND-DKH-51-K-00287-TR-01 | محول البكاريه رقم 3 | NDEDC | قطاع جنوب الدقهلية | هندسة قري السنبلاوين | قريه البكارية | محطة محولات السنبلاوين القديمة | Transformer | ND-DKH-51-K-00287-TR-01 | 2026-06-15 | الجلايله | A4 | 30.822 | 31.4674 | 2026-06-16 | 334 | 400/5 | 200 | البكارية 3 | NDC-DKH-51-K00278 | عام
9009 | 83020491 | 8920022023438653161 | PO: 50/2024/2025 | ESMC | CL730d22H | K24 | مغذى مياه العدلية | NDEDC | قطاع دمياط | هندسة الشعراء | الجمالية | محطة محولات اولاد حمام | Feeder Outgoing | K24 | 2026-06-15 | محطة محولات اولاد حمام | A1 | 0 | 0 | 2026-06-16 | 111 | 800/1 | - |  |  | خاص
9010 | 83020495 | 8920022023438653146 | PO: 50/2024/2025 | ESMC | CL730d22H | K17 | مغذى الطلمبات3 | NDEDC | قطاع دمياط | هندسة الشعراء | الجمالية | محطة محولات اولاد حمام | Feeder Outgoing | K17 | 2026-06-15 | محطة محولات اولاد حمام | A1 | 0 | 0 | 2026-06-16 | 111 | 800/1 | - |  |  | خاص
9011 | 83020469 | 8920022023438653195 | PO: 50/2024/2025 | ESMC | CL730d22H | K21 | طلمبات فارسكور الجديدة | NDEDC | قطاع دمياط | هندسة الشعراء | الجمالية | محطة محولات اولاد حمام | Feeder Outgoing | K21 | 2026-06-15 | محطة محولات اولاد حمام | A1 | 0 | 0 | 2026-06-16 | 111 | 800/1 | - |  |  | خاص
9012 | 83020492 | 8920040112430007874 | PO: 50/2024/2025 | ESMC | CL730d22H | K20 | مغذى مياه البستان 2 | NDEDC | قطاع دمياط | هندسة الشعراء | الجمالية | محطة محولات اولاد حمام | Feeder Outgoing | K20 | 2026-06-15 | محطة محولات اولاد حمام | A1 | 0 | 0 | 2026-06-16 | 111 | 800/1 | - |  |  | خاص
9013 | 83020465 | 8920022023438653153 | PO: 50/2024/2025 | ESMC | CL730d22H | K02 | مغذى طلمبات الجديدة | NDEDC | قطاع دمياط | هندسة الشعراء | الجمالية | محطة محولات اولاد حمام | Feeder Outgoing | K02 | 2026-06-15 | محطة محولات اولاد حمام | A1 | 0 | 0 | 2026-06-16 | 111 | 800/1 | - |  |  | خاص
9014 | 83020493 | 8920040112430007885 | PO: 50/2024/2025 | ESMC | CL730d22H | K05 | مغذى طلمبات فارسكور | NDEDC | قطاع دمياط | هندسة الشعراء | الجمالية | محطة محولات اولاد حمام | Feeder Outgoing | K05 | 2026-06-15 | محطة محولات اولاد حمام | A1 | 0 | 0 | 2026-06-16 | 111 | 800/1 | - |  |  | خاص
9015 | 83020468 | 8920022023438653179 | PO: 50/2024/2025 | ESMC | CL730d22H | K03 | مغذى مياه البستان1 | NDEDC | قطاع دمياط | هندسة الشعراء | الجمالية | محطة محولات اولاد حمام | Feeder Outgoing | K03 | 2026-06-15 | محطة محولات اولاد حمام | A1 | 0 | 0 | 2026-06-16 | 111 | 800/1 | - |  |  | خاص
9016 | 83020497 | 8920040112430007880 | PO: 50/2024/2025 | ESMC | CL730d22H | K29 | الطلمبات 4 | NDEDC | قطاع دمياط | هندسة الشعراء | الجمالية | محطة محولات اولاد حمام | Feeder Outgoing | K29 | 2026-06-15 | محطة محولات اولاد حمام | A1 | 0 | 0 | 2026-06-16 | 111 | 800/1 | - |  |  | خاص
9017 | 83020463 | 8920022023438653187 | PO: 50/2024/2025 | ESMC | CL730d22H | K04 | مغذى مجارى الحورانى | NDEDC | قطاع دمياط | هندسة الشعراء | الجمالية | محطة محولات اولاد حمام | Feeder Outgoing | K04 | 2026-06-15 | محطة محولات اولاد حمام | A1 | 0 | 0 | 2026-06-16 | 111 | 800/1 | - |  |  | خاص
9018 | 83020499 | 8920022023438653138 | PO: 50/2024/2025 | ESMC | CL730d22H | K33 | مجارى البصارطة | NDEDC | قطاع دمياط | هندسة الشعراء | الجمالية | محطة محولات اولاد حمام | Feeder Outgoing | K33 | 2026-06-15 | محطة محولات اولاد حمام | A1 | 0 | 0 | 2026-06-16 | 111 | 800/1 | - |  |  | خاص
9019 | 83020494 | 8920040112430007884 | PO: 50/2024/2025 | ESMC | CL730d22H | K15 | موبيكو | NDEDC | قطاع دمياط | هندسة كفر البطيخ | الجمالية | محطة محولات اولاد حمام | Feeder Outgoing | K15 | 2026-06-15 | محطة محولات اولاد حمام | A1 | 0 | 0 | 2026-06-16 | 105 | 800/1 | - |  |  | خاص
9020 | 83021067 | 8920022023437754374 | PO: 50/2024/2025 | ESMC | CL730d22H | K18 | مغذى الصرف 3/4 | NDEDC | قطاع كفر الشيخ | هندسة مدينة الحامول | بلقاس | محطة محولات الحفير | Feeder Outgoing | K18 | 2026-06-14 | محطة محولات الحفير | A1 | 0 | 0 | 2026-06-16 | 451 | 400/1 | - |  |  | خاص
9021 | 83021629 | 8920022023437754093 | PO: 50/2024/2025 | ESMC | CL730d22H | K06 | الصرف 1/3 | NDEDC | قطاع كفر الشيخ | هندسة مدينة الحامول | بلقاس | محطة محولات الحفير | Feeder Outgoing | K06 | 2026-06-14 | محطة محولات الحفير | A1 | 0 | 0 | 2026-06-16 | 451 | 800/1 | - |  |  | خاص
9022 | 83021065 | 8920022023437754531 | PO: 50/2024/2025 | ESMC | CL730d22H | K19 | مغذى الصرف 3/2 | NDEDC | قطاع كفر الشيخ | هندسة مدينة الحامول | بلقاس | محطة محولات الحفير | Feeder Outgoing | K19 | 2026-06-14 | محطة محولات الحفير | A1 | 0 | 0 | 2026-06-16 | 451 | 400/1 | - |  |  | خاص
9023 | 83018915 | 8920022023437770065 | PO: 50/2024/2025 | ESMC | CL730d22H | ND-DKH-33-K00143 | غير مباشر | NDEDC | قطاع شمال الدقهلية | هندسة ميت سلسيل | البكرى | الجماليه | Transformer | ND-DKH-33-K00143 | 2026-06-15 | منشيه عبد الرحمن | A5 | 31 | 31.7633 | 2026-06-16 | 221 | 400/5 | 200 | احتياطى البكرى 1 | NDC-DKH-33-K00143 | خاص
9024 | 83018914 | 8920022023437770057 | PO: 50/2024/2025 | ESMC | CL730d22H | ND-DKH-33-K00142 | غير مباشر | NDEDC | قطاع شمال الدقهلية | هندسة ميت سلسيل | البكرى | دكرنس الجديده | Transformer | ND-DKH-33-K00142 | 2026-06-15 | البكرى | A5 | 31 | 31.7633 | 2026-06-16 | 221 | 200/5 | 200 | صرف البكرى1 | NDC-DKH-33-K00142 | خاص
9025 | 83018918 | 8920022023437769398 | PO: 50/2024/2025 | ESMC | CL730d22H | ND-DKH-33-K00064 | غير مباشر | NDEDC | قطاع شمال الدقهلية | هندسة ميت سلسيل | ابو طه | دكرنس الجديده | Transformer | ND-DKH-33-K00064 | 2026-06-15 | منشيه عبد الرحمن | A5 | 31 | 31.7723 | 2026-06-16 | 221 | 200/5 | 160 | أبوطه | NDC-DKH-33-K00129 | خاص
9026 | 83013203 | 8920022023437766527 | PO: 50/2024/2025 | ESMC | CL730d22H | NDC-DKH-38-PMT-050 | محطة محولات شربين - مغذي ابوجلال - محول عبدالرازق حشيش | NDEDC | قطاع شمال الدقهلية | هندسة قري شربين | عبدالرازق حشيش | محطة محولات شربين | Transformer | NDC-DKH-38-PMT-050 | 2026-06-16 | محطة محولات شربين - مغذي ابوجلال | A4 | 0 | 0 | 2026-06-16 | 213 | 200/5 | 100 | عبدالرازق حشيش | NDC-DKH-38-PMT-050 | عام
9027 | 83013207 | 8920022023437766873 | PO: 50/2024/2025 | ESMC | CL730d22H | NDC-DKH-38-PMT-002 | محطة محولات شربين - مغذي ابوجلال- محول وقف مدكور | NDEDC | قطاع شمال الدقهلية | هندسة قري شربين | وقف مدكور | محطة محولات شربين | Transformer | NDC-DKH-38-PMT-002 | 2026-06-16 | محطة محولات شربين - مغذي العيادية | A4 | 0 | 0 | 2026-06-16 | 213 | 200/5 | 160 | وقف مدكور | NDC-DKH-38-PMT-002 | عام
9028 | 83013208 | 8920022023437766592 | PO: 50/2024/2025 | ESMC | CL730d22H | NDC-DKH-38-PMT-003 | محطة محولات شربين - مغذي العيادية- محول سدري | NDEDC | قطاع شمال الدقهلية | هندسة قري شربين | سدرى | محطة محولات شربين | Transformer | NDC-DKH-38-PMT-003 | 2026-06-16 | محطة محولات شربين - مغذي العيادية | A4 | 0 | 0 | 2026-06-16 | 213 | 200/5 | 100 | سدرى | NDC-DKH-38-PMT-003 | عام
9029 | 83021064 | 8920022023437754549 | PO: 50/2024/2025 | ESMC | CL730d22H | K16 | مغذى الرى 2 | NDEDC | قطاع شمال الدقهلية | هندسة الستامونى | بلقاس | محطة محولات الحفير | Feeder Outgoing | K16 | 2026-06-14 | محطة محولات الحفير | A1 | 0 | 0 | 2026-06-16 | 218 | 800/1 | - |  |  | عام
9030 | 83021070 | 8920022023437754127 | PO: 50/2024/2025 | ESMC | CL730d22H | K17 | مغذى الرى 3 | NDEDC | قطاع شمال الدقهلية | هندسة الستامونى | بلقاس | محطة محولات الحفير | Feeder Outgoing | K17 | 2026-06-14 | محطة محولات الحفير | A1 | 0 | 0 | 2026-06-16 | 218 | 800/1 | - |  |  | عام
9031 | 83021623 | 8920022023437754564 | PO: 50/2024/2025 | ESMC | CL730d22H | K30 | مغذى البحر | NDEDC | قطاع شمال الدقهلية | هندسة الستامونى | بلقاس | محطة محولات الحفير | Feeder Outgoing | K30 | 2026-06-14 | محطة محولات الحفير | A1 | 0 | 0 | 2026-06-16 | 218 | 400/1 | - |  |  | عام
9032 | 83021622 | 8920022023438651033 | PO: 50/2024/2025 | ESMC | CL730d22H | K37 | المحلاوية | NDEDC | قطاع شمال الدقهلية | هندسة الستامونى | بلقاس | محطة محولات الحفير | Feeder Outgoing | K37 | 2026-06-14 | محطة محولات الحفير | A1 | 0 | 0 | 2026-06-16 | 218 | 400/1 | - |  |  | عام
9033 | 83021621 | 8920022023437754275 | PO: 50/2024/2025 | ESMC | CL730d22H | K02 | مغذى المركزية 3 | NDEDC | قطاع شمال الدقهلية | هندسة الستامونى | بلقاس | محطة محولات الحفير | Feeder Outgoing | K02 | 2026-06-14 | محطة محولات الحفير | A1 | 0 | 0 | 2026-06-16 | 218 | 800/1 | - |  |  | عام
9034 | 83021068 | 8920022023437754416 | PO: 50/2024/2025 | ESMC | CL730d22H | K05 | مغذى المركزية 4 | NDEDC | قطاع شمال الدقهلية | هندسة الستامونى | بلقاس | محطة محولات الحفير | Feeder Outgoing | K05 | 2026-06-14 | محطة محولات الحفير | A1 | 0 | 0 | 2026-06-16 | 218 | 800/1 | - |  |  | عام
9035 | 83021066 | 8920022023438651058 | PO: 50/2024/2025 | ESMC | CL730d22H | K08 | الامل | NDEDC | قطاع شمال الدقهلية | هندسة الستامونى | بلقاس | محطة محولات الحفير | Feeder Outgoing | K08 | 2026-06-14 | محطة محولات الحفير | A1 | 0 | 0 | 2026-06-16 | 218 | 800/1 | - |  |  | عام
9036 | 83021061 | 8920022023437754283 | PO: 50/2024/2025 | ESMC | CL730d22H | K09 | مغذى الحفير | NDEDC | قطاع شمال الدقهلية | هندسة الستامونى | بلقاس | محطة محولات الحفير | Feeder Outgoing | K09 | 2026-06-14 | محطة محولات الحفير | A1 | 0 | 0 | 2026-06-16 | 218 | 800/1 | - |  |  | عام
9037 | 83021062 | 8920022023437754101 | PO: 50/2024/2025 | ESMC | CL730d22H | 0 | الستامونى | NDEDC | قطاع شمال الدقهلية | هندسة الستامونى | بلقاس | محطة محولات الحفير | Feeder Outgoing | 0 | 2026-06-14 | محطة محولات الحفير | A1 | 0 | 0 | 2026-06-16 | 218 | 800/1 | - |  |  | عام
9038 | 83021063 | 8920022023437754309 | PO: 50/2024/2025 | ESMC | CL730d22H | 0 | المركزية 1 | NDEDC | قطاع شمال الدقهلية | هندسة الستامونى | بلقاس | محطة محولات الحفير | Feeder Outgoing | 0 | 2026-06-14 | محطة محولات الحفير | A1 | 0 | 0 | 2026-06-16 | 218 | 800/1 | - |  |  | عام
9039 | 83020072 | 8920022023437754168 | PO: 50/2024/2025 | ESMC | CL730d22H | 0 | مغذى السلام | NDEDC | قطاع شمال الدقهلية | هندسة الستامونى | بلقاس | محطة محولات الحفير | Feeder Outgoing | 0 | 2026-06-14 | محطة محولات الحفير | A1 | 0 | 0 | 2026-06-16 | 218 | 800/1 | - |  |  | عام
9040 | 83021069 | 8920022023437754556 | PO: 50/2024/2025 | ESMC | CL730d22H | K24 | مغذى المركزية 2 | NDEDC | قطاع شمال الدقهلية | هندسة الستامونى | بلقاس | محطة محولات الحفير | Feeder Outgoing | K24 | 2026-06-14 | محطة محولات الحفير | A1 | 0 | 0 | 2026-06-16 | 218 | 800/1 | - |  |  | عام
9041 | 83014174 | 8920022023437764191 | PO: 50/2024/2025 | ESMC | CL730d22H | ND-DKH-37-K00080-TR01 | محول الحطبة1 | NDEDC | قطاع شمال الدقهلية | هندسة مدينة شربين | قرية الحطبة | محطة محولات شربين | Transformer | ND-DKH-37-K00080-TR01 | 2026-06-16 | لوحة توزيع البلامون مغذي الحطبة | A4 | 31 | 31.4824 | 2026-06-16 | 212 | 1000/5 | 800 | الحطبة١ | NDC-DKH-37-K00080 | عام
9042 | 83014173 | 8920022023437769224 | PO: 50/2024/2025 | ESMC | CL730d22H | ND-DKH-37-K00077 | محول الدبوسي7 | NDEDC | قطاع شمال الدقهلية | هندسة مدينة شربين | قرية الدبوسي | محطة محولات شربين | Transformer | ND-DKH-37-K00077 | 2026-06-16 | لوحة توزيع البلامون مغذي الدبوسي | A4 | 31 | 31.5019 | 2026-06-16 | 212 | 800/5 | 500 | الدبوسي ٧ | NDC-DKH-37-K00077 | عام
9043 | 83014176 | 8920022023437764167 | PO: 50/2024/2025 | ESMC | CL730d22H | ND-DKH-37-K00086-TR01 | محول الدبوسي8 | NDEDC | قطاع شمال الدقهلية | هندسة مدينة شربين | قرية الدبوسي | محطة محولات شربين | Transformer | ND-DKH-37-K00086-TR01 | 2026-06-16 | لوحة توزيع البلامون مغذي الدبوسي | A4 | 31 | 31.4991 | 2026-06-16 | 212 | 500/5 | 300 | الدبوسي٨ | NDC-DKH-37-K00086 | عام
9044 | 83014180 | 8920022023438656156 | PO: 50/2024/2025 | ESMC | CL730d22H | ND-DKH-37-K00042-TR01 | محول ابو العنين | NDEDC | قطاع شمال الدقهلية | هندسة مدينة شربين | مدينة شربين | محطة محولات شربين | Transformer | ND-DKH-37-K00042-TR01 | 2026-06-16 | لوحه توزيع شربين مغذى الاتوبيس | A4 | 31 | 31.5279 | 2026-06-16 | 212 | 500/5 | 300 | ابوالعنين | NDC-DKH-37-K00042 | عام
9045 | 83014177 | 8920022023438656388 | PO: 50/2024/2025 | ESMC | CL730d22H | ND-DKH-37-K00041-TR01 | محول الجزار القديم | NDEDC | قطاع شمال الدقهلية | هندسة مدينة شربين | مدينة شربين | محطه محولات شربين | Transformer | ND-DKH-37-K00041-TR01 | 2026-06-16 | لوحة توزيع شربين مغذي الاتوبيس | A4 | 31 | 31.5233 | 2026-06-16 | 212 | 1200/5 | 800 | الجزار القديم | NDC-DKH-37-K00041 | عام
9046 | 83014175 | 8920022023438656495 | PO: 50/2024/2025 | ESMC | CL730d22H | ND-DKH-37-K00081-TR01 | محول الحطبة2 | NDEDC | قطاع شمال الدقهلية | هندسة مدينة شربين | قرية الحطبة | محطه محولات شربين | Transformer | ND-DKH-37-K00081-TR01 | 2026-06-16 | لوحة توزيع البلامون مغذي الحطبة | A4 | 31 | 31.4863 | 2026-06-16 | 212 | 1000/5 | 800 | الحطبه٢ | NDC-DKH-37-K00081 | عام
9047 | 83013421 | 8920022023438656362 | PO: 50/2024/2025 | ESMC | CL730d22H | ND-DKH-37-PMT006 | محول الحطبه4 | NDEDC | قطاع شمال الدقهلية | هندسة مدينة شربين | قرية الحطبة | محطه محولات شربين | Transformer | ND-DKH-37-PMT006 | 2026-06-16 | لوحة توزيع البلامون مغذي الحطبة | A4 | 31 | 31.4881 | 2026-06-16 | 212 | 300/5 | 200 | الحطبة 4 | ND-DKH-37-PMT006 | عام
9048 | 83014178 | 8920022023438656487 | PO: 50/2024/2025 | ESMC | CL730d22H | ND-DKH-37-K00075 | محول الدبوسي5 | NDEDC | قطاع شمال الدقهلية | هندسة مدينة شربين | قرية الدبوسي | محطه محولات شربين | Transformer | ND-DKH-37-K00075 | 2026-06-16 | لوحة توزيع البلامون مغذي الدبوسي | A4 | 31 | 31.5043 | 2026-06-16 | 212 | 800/5 | 500 | الدبوسي٥ | NDC-DKH-37-K00075 | عام
9049 | 83003259 | 8920022023438658962 | PO: 50/2024/2025 | ESMC | CL730d22H | ND-DKH-55-K00258-TR01 | من لوحة فصل أبو النور الى محول البوسته ومحول الجمعية الزراعية | NDEDC | قطاع جنوب الدقهلية | هندسة كوم النور | البوها | لوحة توزيع كوم النور - محطة محولات ميت غمر القديمة | Transformer | ND-DKH-55-K00258-TR01 | 2026-06-16 | مغذى البوها | A4 | 0 | 0 | 2026-06-16 | 338 | 1200/5 | 800 | الجامع الكبير | NDC-DKH-55-K00258 | عام
9050 | 83013714 | 8920022023438658954 | PO: 50/2024/2025 | ESMC | CL730d22H | ND-DKH-55-K00261-TR01 | من محول الجمعية | NDEDC | قطاع جنوب الدقهلية | هندسة كوم النور | البوها | لوحة توزيع كوم النور - محطة محولات ميت غمر القديمة | Transformer | ND-DKH-55-K00261-TR01 | 2026-06-16 | مغذى البوها | A4 | 0 | 0 | 2026-06-16 | 338 | 1000/5 | 500 | الأربعين | NDC-DKH-55-K00261 | عام
9051 | 83013713 | 8920022023438658723 | PO: 50/2024/2025 | ESMC | CL730d22H | ND-DKH-55-PMT036 | من لوحة فصل العمدة | NDEDC | قطاع جنوب الدقهلية | هندسة كوم النور | البوها محول العمذه | لوحة توزيع كوم النور - محطة محولات ميت غمر القديمة | Transformer | ND-DKH-55-PMT036 | 2026-06-16 | مغذى البوها | A4 | 0 | 0 | 2026-06-16 | 338 | 500/5 | 200 |  | - | عام
9052 | 83012681 | 8920022023438658756 | PO: 50/2024/2025 | ESMC | CL730d22H | ND-DKH-55-K00091-TR01 | من محول محمد بكر | NDEDC | قطاع جنوب الدقهلية | هندسة كوم النور | أتميدة | محطة محولات دماص الجديدة | Transformer | ND-DKH-55-K00091-TR01 | 2026-06-16 | مغذى المجمع | A4 | 0 | 0 | 2026-06-16 | 338 | 1500/5 | 500 | الشونة | NDC-DKH-55-K00080 | عام
9001 | 83019838 | 8920022023438656008 | PO: 50/2024/2025 | ESMC | CL730d22H | NDC-KSH-23-K0227-TRO1 | محطة محولات قلين - جاد - ادارة المرور | NDEDC | قطاع كفر الشيخ | هندسة قلين | محطة محولات قلين - جاد - ادارة المرور | قلين | Transformer | NDC-KSH-23-K0227-TRO1 | 2026-06-14 | محطة محولات قلين - جاد - ادارة المرور | A5 | 31 | 30.8011 | 2026-06-15 | 442 | 1000/5 | 500 | المرور | NDC-KSH-23-K00023 | خاص
9002 | 83019187 | 8920022023437751602 | PO: 50/2024/2025 | ESMC | CL730d22H | كرم | م. صرف تل بلا | NDEDC | قطاع شمال الدقهلية | هندسة بني عبيد | م فارس | ميت فارس | Transformer | كرم | 2026-06-15 | ميت فارس | A5 | 0 | 0 | 2026-06-15 | 219 | 200/5 | 100 | صرف تل بلا | NDC-DKH-36-K00159 | خاص
9003 | 83019833 | 8920022023438656024 | PO: 50/2024/2025 | ESMC | CL730d22H | NDC-KSH-23-K0009-TRO1 | محطة محولات قلين - الاوقاف - صرف جاد 1 | NDEDC | قطاع كفر الشيخ | هندسة قلين | محطة محولات قلين - الاوقاف - صرف جاد 1 | قلين | Transformer | NDC-KSH-23-K0009-TRO1 | 2026-06-15 | محطة محولات قلين - الاوقاف - صرف جاد 1 | A5 | 31 | 30.8304 | 2026-06-15 | 442 | 100/5 | 63 | صرف جاد1 | NDC-KSH-23-K00009 | خاص
9004 | 83019836 | 8920022023438656065 | PO: 50/2024/2025 | ESMC | CL730d22H | NDC-KSH-23-K0010-TRO1 | محطة محولات قلين - الاوقاف - صرف جاد 2 | NDEDC | قطاع كفر الشيخ | هندسة قلين | محطة محولات قلين - الاوقاف - صرف جاد 2 | قلين | Transformer | NDC-KSH-23-K0010-TRO1 | 2026-06-15 | محطة محولات قلين - الاوقاف - صرف جاد 2 | A5 | 31 | 30.8304 | 2026-06-15 | 442 | 100/5 | 50 | صرف جاد2 | NDC-KSH-23-K00010 | خاص
9005 | 83019188 | 8920022023437751990 | PO: 50/2024/2025 | ESMC | CL730d22H | م فارس | صرف م.سويد | NDEDC | قطاع شمال الدقهلية | هندسة بني عبيد | م فارس | ميت فارس | Transformer | م فارس | 2026-06-15 | ميت فارس | A5 | 0 | 0 | 2026-06-15 | 219 | 200/5 | 100 | صرف م .سويد | NDC-DKH-36-PMT0110 | خاص
8952 | 83013910 | 8920022023438657394 | PO: 50/2024/2025 | ESMC | CL730d22H | ND-DKH-49-K00199 | المحول | NDEDC | قطاع جنوب الدقهلية | هندسة قري ميت غمر | عزبه المستشار | محطه محولات غزل ميت غمر | Transformer | ND-DKH-49-K00199 | 2026-06-14 | لوحه توزيع ميت الفرماوي-مغذي الرحمانيه الجديد | A4 | 30.6585 | 31.3619 | 2026-06-14 | 337 | 500/5 | 100 | المحول | NDC-DKH-49-K00178 | عام
8953 | 83013607 | 8920022023438657436 | PO: 50/2024/2025 | ESMC | CL730d22H | ND-DKH-49-K00205 | محول المضيفه | NDEDC | قطاع جنوب الدقهلية | هندسة قري ميت غمر | عزبه البلاطين | محطه محولات غزل ميت غمر | Transformer | ND-DKH-49-K00205 | 2026-06-14 | لوحه توزيع ميت الفرماوي-مغذي الرحمانيه الجديد | A4 | 30.6554 | 31.3561 | 2026-06-14 | 337 | 500/5 | 300 | المضيفة | NDC-DKH-49-K00102 | عام
8954 | 83013045 | 8920022023437764647 | PO: 50/2024/2025 | ESMC | CL730d22H | ND-DKH-39-K35-TR 01 | غير مباشر | NDEDC | قطاع شمال الدقهلية | هندسة جمصة | المصيف /محول مساعد المعسكرات | محطة محولات جمصه القديمه | Compact | ND-DKH-39-K35-TR 01 | 2026-06-14 | لوحة توزيع المصيف | A4 | 0 | 0 | 2026-06-14 | 215 | 500/5 | 500 | مساعد المعسكرات | NDC-DKH-39-K00035 | عام
8955 | 83013046 | 8920022023437764555 | PO: 50/2024/2025 | ESMC | CL730d22H | ND-DKH-39-K25-TR 01 | غير مباشر | NDEDC | قطاع شمال الدقهلية | هندسة جمصة | المصيف /الجامع | محطة محولات جمصه القديمه | Compact | ND-DKH-39-K25-TR 01 | 2026-06-14 | لوحة توزيع المصيف | A4 | 0 | 0 | 2026-06-14 | 215 | 500/5 | 300 | الجامع | NDC-DKH-39-K00025 | عام
8956 | 83013980 | 8920040112431366261 | PO: 50/2024/2025 | ESMC | CL730d22H | NDC-DKH-53-K00289 | محول ممدوح حراز -مغذي شاوة - لوحة توزيع الصناعية طريق السنبلاوين | NDEDC | قطاع جنوب الدقهلية | هندسة قري المنصورة 1 | ممدوح حراز - شاوة | لوحة توزيع الصناعية طريق السنبلاوين | Transformer | NDC-DKH-53-K00289 | 2026-06-13 | شاوة | A4 | 0 | 0 | 2026-06-14 | 330 | 600/5 | 500 | ممدوح حراز | NDC-DKH-53-K00289 | عام
8957 | 83013974 | 8920040112431366265 | PO: 50/2024/2025 | ESMC | CL730d22H | NDC-DKH-53-K00291 | محول الثانوية - مغذي شاوة - لوحة توزيع الصناعية طريق السنبلاوين | NDEDC | قطاع جنوب الدقهلية | هندسة قري المنصورة 1 | الثانوية - شاوة | لوحة توزيع الصناعية طريق السنبلاوين | Transformer | NDC-DKH-53-K00291 | 2026-06-13 | شاوة | A4 | 0 | 0 | 2026-06-14 | 330 | 1600/5 | 1000 | الثانوية | NDC-DKH-53-K00291 | عام
8958 | 83015079 | 8920022023437763102 | PO: 50/2024/2025 | ESMC | CL730d22H | NDC-DKH-48-KOO089-TR01 | من محول الاوقاف الي محول الكنيسه | NDEDC | قطاع جنوب الدقهلية | هندسة مدينة ميت غمر | مدينه ميت غمر | ميت غمر القديمه | Transformer | NDC-DKH-48-KOO099-TR01 | 2026-06-14 | مغذي احمد عرابي | A4 | 30.7131 | 31.2547 | 2026-06-14 | 336 | 1250/5 | 800 | السنيين | NDC-DKH-48-K00089 | عام
8959 | 83015078 | 8920040112430006110 | PO: 50/2024/2025 | ESMC | CL730d22H | NDC-DKH-48-KOO099-TR01 | من لوحة وابور النور الي محول ابراهيم بيومي | NDEDC | قطاع جنوب الدقهلية | هندسة مدينة ميت غمر | مدينه ميت غمر | غزل ميت غمر | Transformer | NDC-DKH-48-KOO099-TR01 | 2026-06-14 | مغذي وابور النور1 | A4 | 30.7129 | 31.2533 | 2026-06-14 | 336 | 1250/5 | 500 | المعديه | NDC-DKH-48-K00099 | عام
8960 | 83013044 | 8920022023437764449 | PO: 50/2024/2025 | ESMC | CL730d22H | ND-DKH-39-K3-TR 01 | غير مباشر | NDEDC | قطاع شمال الدقهلية | هندسة جمصة | المصيف /محول ب | محطة محولات جمصه القديمه | Compact | ND-DKH-39-K3-TR 01 | 2026-06-14 | لوحة توزيع المصيف | A4 | 0 | 0 | 2026-06-14 | 215 | 300/5 | 200 | ب | NDC-DKH-39-K00003 | عام
8961 | 83013049 | 8920022023437764431 | PO: 50/2024/2025 | ESMC | CL730d22H | ND-DKH-39-K8-TR 01 | غير مباشر | NDEDC | قطاع شمال الدقهلية | هندسة جمصة | المصيف /محول المحافظ | محطة محولات جمصه القديمه | Compact | ND-DKH-39-K8-TR 01 | 2026-06-14 | لوحة توزيع المصيف | A4 | 0 | 0 | 2026-06-14 | 215 | 500/5 | 300 | المحافظ | NDC-DKH-39-K00008 | عام
8962 | 83021141 | 8920022023437758532 | PO: 50/2024/2025 | ESMC | CL730d22H | k02 | الثروة السمكية | NDEDC | قطاع كفر الشيخ | هندسة مدينة الحامول | الحامول | محطة محولات الحامول | Feeder Outgoing | k02 | 2026-06-13 | محطة محولات الحامول | A1 | 0 | 0 | 2026-06-14 | 451 | 400/5 | - |  |  | عام
8963 | 83021112 | 8920022023438656636 | PO: 50/2024/2025 | ESMC | CL730d22H | k04 | الزاوية | NDEDC | قطاع كفر الشيخ | هندسة مدينة الحامول | الحامول | محطة محولات الحامول | Feeder Outgoing | k04 | 2026-06-13 | محطة محولات الحامول | A1 | 0 | 0 | 2026-06-14 | 451 | 600/5 | - |  |  | عام
8964 | 83021145 | 8920022023437758524 | PO: 50/2024/2025 | ESMC | CL730d22H | k05 | الريف 1 | NDEDC | قطاع كفر الشيخ | هندسة مدينة الحامول | الحامول | محطة محولات الحامول | Feeder Outgoing | k05 | 2026-06-13 | محطة محولات الحامول | A1 | 0 | 0 | 2026-06-14 | 451 | 400/5 | - |  |  | عام
8965 | 83013050 | 8920022023437764423 | PO: 50/2024/2025 | ESMC | CL730d22H | ND-DKH-39-K7-TR 01 | غير مباشر | NDEDC | قطاع شمال الدقهلية | هندسة جمصة | المصيف /محول التيسير | محطة محولات جمصه القديمه | Compact | ND-DKH-39-K7-TR 01 | 2026-06-14 | لوحة توزيع المصيف | A4 | 0 | 0 | 2026-06-14 | 215 | 500/5 | 300 | التيسير | NDC-DKH-39-K00007 | عام
8966 | 83021143 | 8920022023438656610 | PO: 50/2024/2025 | ESMC | CL730d22H | k06 | الصرف الصحى 1 | NDEDC | قطاع كفر الشيخ | هندسة مدينة الحامول | الحامول | محطة محولات الحامول | Feeder Outgoing | k06 | 2026-06-13 | محطة محولات الحامول | A1 | 0 | 0 | 2026-06-14 | 451 | 600/5 | - |  |  | خاص
8967 | 83021150 | 8920022023437758672 | PO: 50/2024/2025 | ESMC | CL730d22H | k07 | سيدى غازى1 | NDEDC | قطاع كفر الشيخ | هندسة مدينة الحامول | الحامول | محطة محولات الحامول | Feeder Outgoing | k07 | 2026-06-13 | محطة محولات الحامول | A1 | 0 | 0 | 2026-06-14 | 451 | 800/5 | - |  |  | عام
8968 | 83013042 | 8920022023437764571 | PO: 50/2024/2025 | ESMC | CL730d22H | ND-DKH-39-K40-TR 01 | غيرمباشر | NDEDC | قطاع شمال الدقهلية | هندسة جمصة | المصيف /محول الهانوفيل | محطة محولات جمصه القديمه | Compact | ND-DKH-39-K40-TR 01 | 2026-06-14 | لوحة توزيع المصيف | A4 | 0 | 0 | 2026-06-14 | 215 | 300/5 | 200 | الهانوفيل | NDC-DKH-39-K00040 | عام
8969 | 83021149 | 8920022023438656628 | PO: 50/2024/2025 | ESMC | CL730d22H | k08 | الصرف 1 | NDEDC | قطاع كفر الشيخ | هندسة مدينة الحامول | الحامول | محطة محولات الحامول | Feeder Outgoing | k08 | 2026-06-13 | محطة محولات الحامول | A1 | 0 | 0 | 2026-06-14 | 451 | 400/5 | - |  |  | خاص
8970 | 83021114 | 8920022023438656982 | PO: 50/2024/2025 | ESMC | CL730d22H | k09 | الصرف 3 | NDEDC | قطاع كفر الشيخ | هندسة مدينة الحامول | الحامول | محطة محولات الحامول | Feeder Outgoing | k09 | 2026-06-13 | محطة محولات الحامول | A1 | 0 | 0 | 2026-06-14 | 451 | 400/5 | - |  |  | خاص
8971 | 83021147 | 8920022023437758516 | PO: 50/2024/2025 | ESMC | CL730d22H | k10 | مصنع السكر | NDEDC | قطاع كفر الشيخ | هندسة مدينة الحامول | الحامول | محطة محولات الحامول | Feeder Outgoing | k10 | 2026-06-13 | محطة محولات الحامول | A1 | 0 | 0 | 2026-06-14 | 451 | 400/5 | - |  |  | خاص
8972 | 83021775 | 8920022023438657006 | PO: 50/2024/2025 | ESMC | CL730d22H | k29 | الحامول 1 | NDEDC | قطاع كفر الشيخ | هندسة مدينة الحامول | الحامول | محطة محولات الحامول | Feeder Outgoing | k29 | 2026-06-13 | محطة محولات الحامول | A1 | 0 | 0 | 2026-06-14 | 451 | 400/5 | - |  |  | عام
8973 | 83021777 | 8920022023438656727 | PO: 50/2024/2025 | ESMC | CL730d22H | k30 | المياه 1 | NDEDC | قطاع كفر الشيخ | هندسة مدينة الحامول | الحامول | محطة محولات الحامول | Feeder Outgoing | k30 | 2026-06-13 | محطة محولات الحامول | A1 | 0 | 0 | 2026-06-14 | 451 | 400/5 | - |  |  | خاص
8974 | 83021111 | 8920022023438657014 | PO: 50/2024/2025 | ESMC | CL730d22H | k31 | الزاوية 2 | NDEDC | قطاع كفر الشيخ | هندسة مدينة الحامول | الحامول | محطة محولات الحامول | Feeder Outgoing | k31 | 2026-06-13 | محطة محولات الحامول | A1 | 0 | 0 | 2026-06-14 | 451 | 400/5 | - |  |  | عام
8975 | 83021115 | 8920022023438656925 | PO: 50/2024/2025 | ESMC | CL730d22H | k32 | الريف 2 | NDEDC | قطاع كفر الشيخ | هندسة مدينة الحامول | الحامول | محطة محولات الحامول | Feeder Outgoing | k32 | 2026-06-13 | محطة محولات الحامول | A1 | 0 | 0 | 2026-06-14 | 451 | 400/5 | - |  |  | عام
8976 | 83021779 | 8920022023438656974 | PO: 50/2024/2025 | ESMC | CL730d22H | k33 | الكراكات | NDEDC | قطاع كفر الشيخ | هندسة مدينة الحامول | الحامول | محطة محولات الحامول | Feeder Outgoing | k33 | 2026-06-13 | محطة محولات الحامول | A1 | 0 | 0 | 2026-06-14 | 451 | 400/5 | - |  |  | عام
8977 | 83021774 | 8920022023437758656 | PO: 50/2024/2025 | ESMC | CL730d22H | k35 | الزاوية 3 | NDEDC | قطاع كفر الشيخ | هندسة مدينة الحامول | الحامول | محطة محولات الحامول | Feeder Outgoing | k35 | 2026-06-13 | محطة محولات الحامول | A1 | 0 | 0 | 2026-06-14 | 451 | 400/5 | - |  |  | عام
8978 | 83021120 | 8920022023437758813 | PO: 50/2024/2025 | ESMC | CL730d22H | k37 | سيدى غازى 2 | NDEDC | قطاع كفر الشيخ | هندسة مدينة الحامول | الحامول | محطة محولات الحامول | Feeder Outgoing | k37 | 2026-06-13 | محطة محولات الحامول | A1 | 0 | 0 | 2026-06-14 | 451 | 400/5 | - |  |  | عام
8979 | 83014893 | 8920022023437763086 | PO: 50/2024/2025 | ESMC | CL730d22H | NDC-DKH-48-KOO271-TR01 | من محول الروضه الي محول التكوين المهني | NDEDC | قطاع جنوب الدقهلية | هندسة مدينة ميت غمر | مدينه ميت غمر | غزل ميت غمر | Transformer | NDC-DKH-48-KOO271-TR01 | 2026-06-14 | مغذي وابور المياه | A4 | 30.7133 | 31.2642 | 2026-06-14 | 336 | 1500/5 | 1000 | الخزان | NDC-DKH-48-K00270 | عام
8980 | 83021780 | 8920022023438656750 | PO: 50/2024/2025 | ESMC | CL730d22H | k38 | الرى المطور | NDEDC | قطاع كفر الشيخ | هندسة مدينة الحامول | الحامول | محطة محولات الحامول | Feeder Outgoing | k38 | 2026-06-13 | محطة محولات الحامول | A1 | 0 | 0 | 2026-06-14 | 451 | 400/5 | - |  |  | عام
8981 | 83021118 | 8920022023437758664 | PO: 50/2024/2025 | ESMC | CL730d22H | k39 | سيدى غازى3 | NDEDC | قطاع كفر الشيخ | هندسة مدينة الحامول | الحامول | محطة محولات الحامول | Feeder Outgoing | k39 | 2026-06-13 | محطة محولات الحامول | A1 | 0 | 0 | 2026-06-14 | 451 | 400/5 | - |  |  | عام
8982 | 83021148 | 8920022023438656990 | PO: 50/2024/2025 | ESMC | CL730d22H | k11 | الحامول 5 | NDEDC | قطاع كفر الشيخ | هندسة مدينة الحامول | الحامول | محطة محولات الحامول | Feeder Outgoing | k11 | 2026-06-13 | محطة محولات الحامول | A1 | 0 | 0 | 2026-06-14 | 451 | 600/5 | - |  |  | عام
8983 | 83021146 | 8920022023437758797 | PO: 50/2024/2025 | ESMC | CL730d22H | k17 | مياه 2 | NDEDC | قطاع كفر الشيخ | هندسة مدينة الحامول | الحامول | محطة محولات الحامول | Feeder Outgoing | k17 | 2026-06-13 | محطة محولات الحامول | A1 | 0 | 0 | 2026-06-14 | 451 | 400/5 | - |  |  | خاص
8984 | 83021142 | 8920022023437758540 | PO: 50/2024/2025 | ESMC | CL730d22H | k18 | الحامول 2 | NDEDC | قطاع كفر الشيخ | هندسة مدينة الحامول | الحامول | محطة محولات الحامول | Feeder Outgoing | k18 | 2026-06-13 | محطة محولات الحامول | A1 | 0 | 0 | 2026-06-14 | 451 | 400/5 | - |  |  | عام
8985 | 83021144 | 8920022023438656743 | PO: 50/2024/2025 | ESMC | CL730d22H | k20 | الصرف 4 | NDEDC | قطاع كفر الشيخ | هندسة مدينة الحامول | الحامول | محطة محولات الحامول | Feeder Outgoing | k20 | 2026-06-13 | محطة محولات الحامول | A1 | 0 | 0 | 2026-06-14 | 451 | 400/5 | - |  |  | خاص
8986 | 83021117 | 8920022023438656594 | PO: 50/2024/2025 | ESMC | CL730d22H | k21 | الصرف 2 | NDEDC | قطاع كفر الشيخ | هندسة مدينة الحامول | الحامول | محطة محولات الحامول | Feeder Outgoing | k21 | 2026-06-13 | محطة محولات الحامول | A1 | 0 | 0 | 2026-06-14 | 451 | 400/5 | - |  |  | خاص
8987 | 83021776 | 8920022023438656602 | PO: 50/2024/2025 | ESMC | CL730d22H | k23 | ريف 2 | NDEDC | قطاع كفر الشيخ | هندسة مدينة الحامول | الحامول | محطة محولات الحامول | Feeder Outgoing | k23 | 2026-06-13 | محطة محولات الحامول | A1 | 0 | 0 | 2026-06-14 | 451 | 400/5 | - |  |  | عام
8988 | 83021772 | 8920022023438656784 | PO: 50/2024/2025 | ESMC | CL730d22H | k24 | الشرقى | NDEDC | قطاع كفر الشيخ | هندسة مدينة الحامول | الحامول | محطة محولات الحامول | Feeder Outgoing | k24 | 2026-06-13 | محطة محولات الحامول | A1 | 0 | 0 | 2026-06-14 | 451 | 400/5 | - |  |  | عام
8989 | 83021778 | 8920022023437758821 | PO: 50/2024/2025 | ESMC | CL730d22H | k25 | الحامول 3 | NDEDC | قطاع كفر الشيخ | هندسة مدينة الحامول | الحامول | محطة محولات الحامول | Feeder Outgoing | k25 | 2026-06-13 | محطة محولات الحامول | A1 | 0 | 0 | 2026-06-14 | 451 | 400/5 | - |  |  | عام
8990 | 83019874 | 8920022023438652874 | PO: 50/2024/2025 | ESMC | CL730d22H | ND-DKH-42-K0134 | م م بطره -مغذى ابوطه -محول رافع مياه ابوطه | NDEDC | قطاع شمال الدقهلية | هندسة قري بلقاس | محطه صرف الملعب | م م بطره | Transformer | ND-DKH-42-K0134 | 2026-06-14 | مغذى ابوطه | A4 | 0 | 0 | 2026-06-14 | 216 | 200/5 | 200 | رافع مياه ابوطه | ND-DKH-42-K0134 | خاص
8991 | 83019277 | 8920022023437753806 | PO: 50/2024/2025 | ESMC | CL730d22H | PTM00059 | خروج معلق السيد عثمان | NDEDC | قطاع جنوب الدقهلية | هندسة قري المنصورة 2 | ميت بدر خميس | محطة محولات غرب المنصوره | Transformer | PTM00059 | 2026-06-13 | - | A5 | 31 | 31.0216 | 2026-06-14 | 331 | 200/5 | 100 | السيد عثمان | NDC-DKH-54-PTM00059 | خاص
8992 | 83019554 | 8920022023438652650 | PO: 50/2024/2025 | ESMC | CL730d22H | ND-DKH-42-K0171 | م م جمصه -مغذى ابوسيد -محول احمد السيد عياد | NDEDC | قطاع شمال الدقهلية | هندسة قري بلقاس | محول احمد السيد عياد | م م جمصه | Transformer | ND-DKH-42-K0171 | 2026-06-14 | مغذى ابوسيد | A4 | 0 | 0 | 2026-06-14 | 216 | 800/5 | 500 | اخمد السيد احمد عياد | ND-DKH-42-K0171 | خاص
8993 | 83019407 | 8920022023437769455 | PO: 50/2024/2025 | ESMC | CL730d22H | ND-DKH-33-K00035 | غير مباشر | NDEDC | قطاع شمال الدقهلية | هندسة ميت سلسيل | ميت سلسيل | الجماليه | Transformer | ND-DKH-33-K00035 | 2026-06-10 | ميت سلسيل | A5 | 31 | 31.8073 | 2026-06-14 | 221 | 150/5 | 100 | مركز الشرطة | NDC-DKH-33-K00035 | خاص
8994 | 83019402 | 8920022023437769604 | PO: 50/2024/2025 | ESMC | CL730d22H | ND-DKH-33-K00029 | غير مباشر | NDEDC | قطاع شمال الدقهلية | هندسة ميت سلسيل | ميت سلسيل | الجماليه | Transformer | ND-DKH-33-K00029 | 2026-06-10 | ميت سلسيل | A5 | 31 | 31.8042 | 2026-06-14 | 221 | 200/5 | 100 | مركز الشرطة | NDC-DKH-33-K00035 | خاص
8995 | 83019401 | 8920022023437769380 | PO: 50/2024/2025 | ESMC | CL730d22H | ND-DKH-33-K00028 | غير مباشر | NDEDC | قطاع شمال الدقهلية | هندسة ميت سلسيل | ميت سلسيل | الجماليه | Transformer | ND-DKH-33-K00028 | 2026-06-10 | ميت سلسيل | A5 | 31 | 31.801 | 2026-06-14 | 221 | 800/5 | 500 | محطة مياه ميت سلسيل | NDC-DKH-33-K00028 | خاص
8996 | 83014296 | 8920022023437753251 | PO: 50/2024/2025 | ESMC | CL730d22H | NDC-DKH-43-K00109 | مغذي الطوخي - محول صالح عبد العزيز | NDEDC | قطاع جنوب الدقهلية | هندسة شرق المنصورة | مدينة المنصورة | محطة محولات قولنجيل | Transformer | NDC-DKH-43-K00109 | 2026-06-14 | مغذي الطوخي - محول صالح عبد العزيز | A4 | 0 | 0 | 2026-06-14 | 326 | 200/5 | 100 | صالح عبد العزيز | NDC-DKH-43-K00109 | عام
8997 | 83014292 | 8920022023437753756 | PO: 50/2024/2025 | ESMC | CL730d22H | NDC-DKH-43-K00112 | مغذي الطوخي- محول عبد الرازق الامام | NDEDC | قطاع جنوب الدقهلية | هندسة شرق المنصورة | مدينة المنصورة | محطة محولات قولنجيل | Transformer | NDC-DKH-43-K00112 | 2026-06-14 | مغذي الطوخي- محول عبد الرازق الامام | A4 | 0 | 0 | 2026-06-14 | 326 | 600/5 | 300 | عبد الرازق الإمام | NDC-DKH-43-K00112 | عام
8998 | 83014297 | 8920022023437753236 | PO: 50/2024/2025 | ESMC | CL730d22H | NDC-DKH-43-K00110 | مغذي الطوخي - محول احمد السيد قيبع | NDEDC | قطاع جنوب الدقهلية | هندسة شرق المنصورة | مدينة المنصورة | محطة محولات قولنجيل | Transformer | NDC-DKH-43-K00110 | 2026-06-14 | مغذي الطوخي - محول احمد السيد قيبع | A4 | 0 | 0 | 2026-06-14 | 326 | 500/5 | 200 | ح أحمد السعيد قيبع | NDC-DKH-43-K00110 | عام
8999 | 83014300 | 8920022023437753764 | PO: 50/2024/2025 | ESMC | CL730d22H | NDC-DKH-43-K00108 | مغذي الطوخي - محول عادل ربيع | NDEDC | قطاع جنوب الدقهلية | هندسة شرق المنصورة | مدينة المنصورة | محطة محولات قولنجيل | Transformer | NDC-DKH-43-K00108 | 2026-06-14 | مغذي الطوخي - محول عادل ربيع | A4 | 0 | 0 | 2026-06-14 | 326 | 400/5 | 200 | عادل ربيع | NDC-DKH-43-K00108 | عام
9000 | 83014299 | 8920022023437753749 | PO: 50/2024/2025 | ESMC | CL730d22H | NDC-DKH-43-K00111 | مغذي الطوخي - محول حلمي انطوان | NDEDC | قطاع جنوب الدقهلية | هندسة شرق المنصورة | مدينة المنصورة | محطة محولات قولنجيل | Transformer | NDC-DKH-43-K00111 | 2026-06-14 | مغذي الطوخي - محول حلمي انطوان | A4 | 0 | 0 | 2026-06-14 | 326 | 600/5 | 300 | حلمى أنطوان | NDC-DKH-43-K00111 | عام
8903 | 83013223 | 8920022023437740183 | PO: 50/2024/2025 | ESMC | CL730d22H | ND-DKH-51-K-00121-TR-01 | محول كفر غنام رقم 5 | NDEDC | قطاع جنوب الدقهلية | هندسة قري السنبلاوين | قريه كفر غنام | محطة محولات السنبلاوين الجديده | Transformer | ND-DKH-51-K-00121-TR-01 | 2026-06-11 | كفرغنام الجديد | A4 | 30.9225 | 31.3978 | 2026-06-13 | 334 | 800/5 | 500 | كفر غنام الجديد 5 | NDC-DKH-51-K00121 | عام
8904 | 83004148 | 8920022023437744631 | PO: 50/2024/2025 | ESMC | CL730d22H | ND-DKH-51-K-00122-TR-01 | محول كفر غنام رقم 6 | NDEDC | قطاع جنوب الدقهلية | هندسة قري السنبلاوين | قريه كفر غنام | محطة محولات السنبلاوين الجديده | Transformer | ND-DKH-51-K-00122-TR-01 | 2026-06-11 | كفرغنام الجديد | A4 | 30.924 | 31.3968 | 2026-06-13 | 334 | 500/5 | 300 | كفر غنام الجديد 6 | NDC-DKH-51-K00122 | عام
8905 | 83003955 | 8920022023437744573 | PO: 50/2024/2025 | ESMC | CL730d22H | ND-DKH-51-K-00124-TR-01 | محول عزبه السواح | NDEDC | قطاع جنوب الدقهلية | هندسة قري السنبلاوين | قريه السواح | محطة محولات السنبلاوين الجديده | Transformer | ND-DKH-51-K-00124-TR-01 | 2026-06-11 | كفرغنام الجديد | A4 | 30.9042 | 31.3924 | 2026-06-13 | 334 | 400/5 | 200 | عزبة السواح | NDC-DKH-51-K00124 | عام
8906 | 83015076 | 8920022023437752733 | PO: 50/2024/2025 | ESMC | CL730d22H | NDC-DKH-48-KOO048-TR01 | من محول بنت أيوب الي محول الصرف المغطي | NDEDC | قطاع جنوب الدقهلية | هندسة مدينة ميت غمر | مدينه ميت غمر | ميت غمر القديمه | Transformer | NDC-DKH-48-KOO048-TR01 | 2026-06-13 | مغذي التوليد | A4 | 30.7127 | 31.255 | 2026-06-13 | 336 | 1200/5 | 300 | الاسمر(احمد ويسن ) | NDC-DKH-48-K00078 | عام
8907 | 83015071 | 8920040112430006115 | PO: 50/2024/2025 | ESMC | CL730d22H | NDC-DKH-48-KOO100-TR01 | من محول خالد السيسي الي محول بهاء الدين | NDEDC | قطاع جنوب الدقهلية | هندسة مدينة ميت غمر | مدينه ميت غمر | غزل ميت غمر | Transformer | NDC-DKH-48-KOO100-TR01 | 2026-06-13 | مغذي وابور النور1 | A4 | 30.711 | 31.2556 | 2026-06-13 | 336 | 600/5 | 500 | سيدي يونس | NDC-DKH-48-K00100 | عام
8908 | 83008328 | 8920022023438652171 | PO: 50/2024/2025 | ESMC | CL730d22H | NDC-DKH-41-K00065 | لوحة الميمكو -مغذي خطاب-سنترال بلقاس | NDEDC | قطاع شمال الدقهلية | هندسة مدينة بلقاس | مدينة بلقاس | محطة محولات بلقاس | Transformer | NDC-DKH-41-K00065 | 2026-06-13 | مغذي خطاب | A5 | 31 | 31.3612 | 2026-06-13 | 217 | 800/5 | 500 | سنترال بلقاس | NDC-DKH-41-K00065 | خاص
8909 | 83009231 | 8920022032143823498 | PO: 50/2024/2025 | ESMC | CL730d22H | NDC-DKH-44-K00241 | تم التوصيل من لوحه التوزيع البشطمير لوحه المجزر الى كشك منير | NDEDC | قطاع جنوب الدقهلية | هندسة غرب المنصورة | امتداد المجزر الطريق السريع | منية سندوب | Transformer | NDC-DKH-44-K00241 | 2026-06-13 | البشطمير لوحه المجزر | A4 | 31 | 31.3694 | 2026-06-13 | 327 | 1200/5 | 800 | منير | NDC-DKH-44-K00241 | عام
8910 | 83009236 | 8920022032143822987 | PO: 50/2024/2025 | ESMC | CL730d22H | NDC-DKH-44-K00375 | تم التوصيل من لوحه التوزيع الاديب لوحه العبور الجبانات الى كشك العبور3 | NDEDC | قطاع جنوب الدقهلية | هندسة غرب المنصورة | مساكن العبور | محطه محولات غرب المنصورة | Transformer | NDC-DKH-44-K00375 | 2026-06-13 | الاديب لوحه العبور | A4 | 31 | 31.3642 | 2026-06-13 | 327 | 1200/5 | 500 | العبور3 | NDC-DKH-44-K00375 | عام
8911 | 83009233 | 8920022032143823241 | PO: 50/2024/2025 | ESMC | CL730d22H | NDC-DKH-44-K00270 | تم التوصيل من لوحه التوزيع مغذى الفردوس لوحه المجزر الى كشك باتا الفردوس | NDEDC | قطاع جنوب الدقهلية | هندسة غرب المنصورة | أمام جراج المحافظ | منية سندوب | Transformer | NDC-DKH-44-K00270 | 2026-06-13 | مغذى الفردوس لوحه المجزر | A4 | 31 | 31.3719 | 2026-06-13 | 327 | 1200/5 | 500 | باتا الفردوس | NDC-DKH-44-K00270 | عام
8912 | 83009234 | 8920022032143823472 | PO: 50/2024/2025 | ESMC | CL730d22H | NDC-DKH-44-K00384 | تم التوصيل من لوحه التوزيع تقسيم العاملين الى كشك ام الجلاجل القديم | NDEDC | قطاع جنوب الدقهلية | هندسة غرب المنصورة | ش الترعه | محطه محولات غرب المنصورة | Transformer | NDC-DKH-44-K00384 | 2026-06-13 | تقسيم العاملين | A4 | 31 | 31.3691 | 2026-06-13 | 327 | 1200/5 | 800 | ام الجلاجل القديم | NDC-DKH-44-K00384 | عام
8914 | 83008260 | 8920022023438652197 | PO: 50/2024/2025 | ESMC | CL730d22H | NDC-DKH-41-K00089 | لوحة الميمكو -مغذي الري-نادي بلقاس | NDEDC | قطاع شمال الدقهلية | هندسة مدينة بلقاس | مدينة بلقاس | محطة محولات بلقاس | Transformer | NDC-DKH-41-K00089 | 2026-06-13 | مغذي الري | A5 | 31 | 31.3489 | 2026-06-13 | 217 | 200/5 | 100 | الاستاد الرياضى | NDC-DKH-41-K00089 | خاص
8915 | 83018948 | 8920022023438652155 | PO: 50/2024/2025 | ESMC | CL730d22H | NDC-DKH-41-K00046 | لوحة الايجيماك-مغذي البحر-المستشفي الجديدة | NDEDC | قطاع شمال الدقهلية | هندسة مدينة بلقاس | مدينة بلقاس | محطة محولات بلقاس | Transformer | NDC-DKH-41-K00046 | 2026-06-13 | مغذي البحر | A5 | 31 | 31.353 | 2026-06-13 | 217 | 1250/5 | 800 | المستشفى الجديدة | NDC-DKH-41-K00046 | خاص
8916 | 83020180 | 8920022023437748566 | PO: 50/2024/2025 | ESMC | CL730d22H | NDC-DKH-DP215-C12 | الخشب الحبيبى | NDEDC | قطاع جنوب الدقهلية | هندسة شرق المنصورة | سندوب | محطة محولات ميت الصارم | Feeder Outgoing | NDC-DKH-DP215-C13 | 2026-06-11 | لوحة توزيع الصناعية طريق اجا | A2 | 0 | 0 | 2026-06-13 | 326 | 200/5 | - |  |  | خاص
8917 | 83020172 | 8920022023437748558 | PO: 50/2024/2025 | ESMC | CL730d22H | NDC-DKH-DP214-C13 | الراتنجات | NDEDC | قطاع جنوب الدقهلية | هندسة شرق المنصورة | سندوب | محطة محولات ميت الصارم | Feeder Outgoing | NDC-DKH-DP214-C13 | 2026-06-11 | لوحة توزيع الصناعية طريق اجا | A2 | 0 | 0 | 2026-06-13 | 326 | 200/5 | - |  |  | خاص
8918 | 83019216 | 8920022023437764142 | PO: 50/2024/2025 | ESMC | CL730d22H | علي هندي | رافع مياه الحداده ام البحار | NDEDC | قطاع شمال الدقهلية | هندسة بني عبيد | اليوسفية | دكرنس الجديدة | Transformer | علي هندي | 2026-06-13 | المحمودية | A5 | 0 | 0 | 2026-06-13 | 219 | 200/5 | 100 | رافع مياه الحداده | NDC-DKH-36-PMT0087 | خاص
8919 | 83019190 | 8920022023437751982 | PO: 50/2024/2025 | ESMC | CL730d22H | استاوروا | فريد عبد الشافي | NDEDC | قطاع شمال الدقهلية | هندسة بني عبيد | اليوسفية | ميت فارس | Transformer | استاوروا | 2026-06-13 | بني عبيد | A5 | 0 | 0 | 2026-06-13 | 219 | 150/5 | 100 | فريد عبد الشافى | NDC-DKH-PMT0085 | خاص
8920 | 83014944 | 8920022023437750869 | PO: 50/2024/2025 | ESMC | CL730d22H | NDC-DKH-31-PMT0010 | عداد ذكي-محول الشراقوة- مغذي العامرة | NDEDC | قطاع شمال الدقهلية | هندسة قري المنزلة | العامرة - المنزلة | محطة محولات المنزلة | Transformer | NDC-DKH-31-PMT0010 | 2026-06-13 | محطة محولات المنزلة | A4 | 31 | 31.9147 | 2026-06-13 | 223 | 200/5 | 50 | الشراقوة | NDC-DKH-31-PMT0010 | عام
8921 | 83014941 | 8920022023437742593 | PO: 50/2024/2025 | ESMC | CL730d22H | NDC-DKH-31-PMT0011 | عداد ذكي-محول المخالصة- مغذي العامرة | NDEDC | قطاع شمال الدقهلية | هندسة قري المنزلة | العامرة - المنزلة | محطة محولات المنزلة | Transformer | NDC-DKH-31-PMT0011 | 2026-06-13 | محطة محولات المنزلة | A4 | 31 | 31.9122 | 2026-06-13 | 223 | 200/5 | 50 | المخالصة | NDC-DKH-31-PMT0011 | عام
8922 | 83014945 | 8920022023437750984 | PO: 50/2024/2025 | ESMC | CL730d22H | NDC-DKH-31-PMT0012 | عداد ذكي-محول بروق- مغذي العامرة | NDEDC | قطاع شمال الدقهلية | هندسة قري المنزلة | العامرة- المنزلة | محطة محولات المنزلة | Transformer | NDC-DKH-31-PMT0012 | 2026-06-13 | محطة محولات المنزلة | A4 | 31 | 31.9406 | 2026-06-13 | 223 | 200/5 | 100 | بروق | NDC-DKH-31-PMT0012 | عام
8923 | 83014946 | 8920022023437751974 | PO: 50/2024/2025 | ESMC | CL730d22H | NDC-DKH-31-PMT0013 | عداد ذكي-محول المناصرة- مغذي العامرة | NDEDC | قطاع شمال الدقهلية | هندسة قري المنزلة | العامرة- المنزلة | محطة محولات المنزلة | Transformer | NDC-DKH-31-PMT0013 | 2026-06-30 | محطة محولات المنزلة | A4 | 31 | 31.9416 | 2026-06-13 | 223 | 200/5 | 50 | المناصرة | NDC-DKH-31-PMT0013 | عام
8924 | 83014943 | 8920022023437751859 | PO: 50/2024/2025 | ESMC | CL730d22H | NDC-DKH-31-PMT0014 | عداد ذكي-محول مجاهد- مغذي العامرة | NDEDC | قطاع شمال الدقهلية | هندسة قري المنزلة | العامرة - المنزلة | محطة محولات المنزلة | Transformer | NDC-DKH-31-PMT0014 | 2026-06-30 | محطة محولات المنزلة | A4 | 31 | 31.9101 | 2026-06-13 | 223 | 200/5 | 100 | مجاهد | NDC-DKH-31-PMT0014 | عام
8925 | 83014949 | 8920022023437750992 | PO: 50/2024/2025 | ESMC | CL730d22H | NDC-DKH-31-PMT0016 | عداد ذكي-محول العروبة 1- مغذي العامرة | NDEDC | قطاع شمال الدقهلية | هندسة قري المنزلة | العامرة - المنزلة | محطة محولات المنزلة | Transformer | NDC-DKH-31-PMT0016 | 2026-06-13 | محطة محولات المنزلة | A4 | 31 | 31.9483 | 2026-06-13 | 223 | 200/5 | 160 | العروبة 1 | NDC-DKH-31-PMT0016 | عام
8926 | 83014948 | 8920022023437751008 | PO: 50/2024/2025 | ESMC | CL730d22H | NDC-DKH-31-PMT0017 | عداد ذكي-محول العروبة 2 - مغذي العامرة | NDEDC | قطاع شمال الدقهلية | هندسة قري المنزلة | العامرة - المنزلة | محطة محولات المنزلة | Transformer | NDC-DKH-31-PMT0017 | 2026-06-13 | محطة محولات المنزلة | A4 | 31 | 31.9422 | 2026-06-13 | 223 | 200/5 | 100 | العروبة 2 | NDC-DKH-31-PMT0017 | عام
8927 | 83014950 | 8920022023437751966 | PO: 50/2024/2025 | ESMC | CL730d22H | NDC-DKH-31-PMT0018 | عداد ذكي-محول فراجة - مغذي العامرة | NDEDC | قطاع شمال الدقهلية | هندسة قري المنزلة | العامرة - المنزلة | محطة محولات المنزلة | Transformer | NDC-DKH-31-PMT0018 | 2026-06-30 | محطة محولات المنزلة | A4 | 31 | 31.9361 | 2026-06-13 | 223 | 200/5 | 25 | فراجة | NDC-DKH-31-PMT0018 | عام
8928 | 83014942 | 8920022023437751842 | PO: 50/2024/2025 | ESMC | CL730d22H | NDC-DKH-31-PMT0019 | عداد ذكي-محول سعود فياض- مغذي العامرة | NDEDC | قطاع شمال الدقهلية | هندسة قري المنزلة | العامرة - المنزلة | محطة محولات المنزلة | Transformer | NDC-DKH-31-PMT0019 | 2026-06-30 | محطة محولات المنزلة | A4 | 31 | 31.9091 | 2026-06-13 | 223 | 200/5 | 25 | سعود فياض | NDC-DKH-31-PMT0019 | عام
8929 | 83014794 | 8920022023437751040 | PO: 50/2024/2025 | ESMC | CL730d22H | NDC-DKH-31-PMT0023 | عداد ذكي-محول المناخيسي- مغذي العامرة | NDEDC | قطاع شمال الدقهلية | هندسة قري المنزلة | العامرة - المنزلة | محطة محولات المنزلة | Transformer | NDC-DKH-31-PMT0023 | 2026-06-13 | محطة محولات المنزلة | A4 | 31 | 31.9309 | 2026-06-13 | 223 | 200/5 | 100 | المناخيسي | NDC-DKH-31-PMT0023 | عام
8930 | 83014629 | 8920022023437751065 | PO: 50/2024/2025 | ESMC | CL730d22H | NDC-DKH-31-K00021 | عداد ذكي-محول العامرة 1 - مغذي العامرة | NDEDC | قطاع شمال الدقهلية | هندسة قري المنزلة | العامرة - المنزلة | محطة محولات المنزلة | Transformer | NDC-DKH-31-K00021 | 2026-06-13 | محطة محولات المنزلة | A4 | 31 | 31.9046 | 2026-06-13 | 223 | 800/5 | 500 | العامرة 1 | NDC-DKH-31-K00021 | عام
8931 | 83013051 | 8920022023437750976 | PO: 50/2024/2025 | ESMC | CL730d22H | NDC-DKH-31-PMT0062 | عداد ذكي-محول النحاسة - مغذي ابو الاخضر | NDEDC | قطاع شمال الدقهلية | هندسة قري المنزلة | ابو الاخضر- المنزلة | محطة محولات الجمالية | Transformer | NDC-DKH-31-PMT0062 | 2026-06-13 | محطة محولات الجمالية | A4 | 31 | 31.9629 | 2026-06-13 | 223 | 200/5 | 63 | النحاسة | NDC-DKH-31-PMT0062 | عام
8932 | 83013053 | 8920022023437750240 | PO: 50/2024/2025 | ESMC | CL730d22H | NDC-DKH-31-PMT0068 | عداد ذكي-محول بكري - مغذي بو الاخضر | NDEDC | قطاع شمال الدقهلية | هندسة قري المنزلة | ابو الاخضر- المنزلة | محطة محولات الجمالية | Transformer | NDC-DKH-31-PMT0068 | 2026-06-13 | محطة محولات الجمالية | A4 | 31 | 31.9136 | 2026-06-13 | 223 | 200/5 | 50 | بكري | NDC-DKH-31-PMT0068 | عام
8933 | 83014793 | 8920022023437750877 | PO: 50/2024/2025 | ESMC | CL730d22H | NDC-DKH-31-PMT0072 | عداد ذكي-محول الغرباوي - مغذي ابو الاخضر | NDEDC | قطاع شمال الدقهلية | هندسة قري المنزلة | ابو الاخضر- المنزلة | محطة محولات الجمالية | Transformer | NDC-DKH-31-PMT0072 | 2026-06-13 | محطة محولات الجمالية | A4 | 31 | 31.9125 | 2026-06-13 | 223 | 200/5 | 50 | الغرباوي | NDC-DKH-31-PMT0072 | عام
8934 | 83013055 | 8920022023437751057 | PO: 50/2024/2025 | ESMC | CL730d22H | NDC-DKH-31-PMT0022 | عداد ذكي-محول عزبة العجمي- مغذي ابو الاخضر | NDEDC | قطاع شمال الدقهلية | هندسة قري المنزلة | ابو الاخضر- المنزلة | محطة محولات الجمالية | Transformer | NDC-DKH-31-PMT0022 | 2026-06-13 | محطة محولات الجمالية | A4 | 31 | 31.918 | 2026-06-13 | 223 | 200/5 | 63 | عزبة العجمي | NDC-DKH-31-PMT0022 | عام
8935 | 83014937 | 8920022023437755066 | PO: 50/2024/2025 | ESMC | CL730d22H | NDC-DKH-31-PMT0060 | عداد ذكي-محول عبده عوض 2 - مغذي ابو الاخضر | NDEDC | قطاع شمال الدقهلية | هندسة قري المنزلة | ابو الاخضر- المنزلة | محطة محولات الجمالية | Transformer | NDC-DKH-31-PMT0060 | 2026-06-13 | محطة محولات الجمالية | A4 | 31 | 31.9646 | 2026-06-13 | 223 | 300/5 | 200 | عبدة عوض 2 | NDC-DKH-31-PMT0060 | عام
8936 | 83014939 | 8920022023437742635 | PO: 50/2024/2025 | ESMC | CL730d22H | NDC-DKH-31-PMT0064 | عداد ذكي-محول عوض اسماعيل - مغذي ابو الاخضر | NDEDC | قطاع شمال الدقهلية | هندسة قري المنزلة | ابو الاخضر- المنزلة | محطة محولات الجمالية | Transformer | NDC-DKH-31-PMT0064 | 2026-06-13 | محطة محولات الجمالية | A4 | 31 | 31.9531 | 2026-06-13 | 223 | 300/5 | 200 | عوض اسماعيل | NDC-DKH-31-PMT0064 | عام
8937 | 83014630 | 8920022023437751545 | PO: 50/2024/2025 | ESMC | CL730d22H | NDC-DKH-31-K00016 | عداد ذكي-محول الحوايطة - مغذي العامرة | NDEDC | قطاع شمال الدقهلية | هندسة قري المنزلة | العامرة - المنزلة | محطة محولات المنزلة | Transformer | NDC-DKH-31-K00016 | 2026-06-13 | محطة محولات المنزلة | A4 | 31 | 31.9334 | 2026-06-13 | 223 | 500/5 | 300 | الحوايطة | NDC-DKH-31-K00016 | عام
8938 | 83014298 | 8920022023437748467 | PO: 50/2024/2025 | ESMC | CL730d22H | NDC-DKH-43-K00473 | مغذي عزيزة الشناوي - محول عزيزة الشناوي | NDEDC | قطاع جنوب الدقهلية | هندسة شرق المنصورة | مدينة المنصورة | محطة محولات ميت الصارم | Transformer | NDC-DKH-43-K00473 | 2026-06-13 | مغذي عزيزة الشناوي - محول عزيزة الشناوي | A4 | 0 | 0 | 2026-06-13 | 326 | 1200/5 | 1000 | ك عزيزه الشناوى | NDC-DKH-43-K00473 | عام
8939 | 83012933 | 8920022023437754200 | PO: 50/2024/2025 | ESMC | CL730d22H | ND-Dk0H-40-K00151 | محطة محولات الحفير- مغذي المصانع | NDEDC | قطاع شمال الدقهلية | هندسة الستامونى | عزبة الشيخ محمد | الحفير | Transformer | ND-Dk0H-40-K00151 | 2026-06-13 | المصانع | A4 | 0 | 0 | 2026-06-13 | 218 | 500/5 | 300 | الشيخ محمد | NDC-DKH-40-K00150 | عام
8940 | 83015444 | 8920040112430006455 | PO: 50/2024/2025 | ESMC | CL730d22H | NDC-DKH-43-K00472 | مغذي عزيزة الشناوي - محول احمد عبد المعوض الطحان | NDEDC | قطاع جنوب الدقهلية | هندسة شرق المنصورة | مدينة المنصورة | محطة محولات ميت الصارم | Transformer | NDC-DKH-43-K00472 | 2026-06-13 | مغذي عزيزة الشناوي - محول احمد عبد المعوض الطحان | A4 | 0 | 0 | 2026-06-13 | 326 | 500/5 | 200 | أحمد عبد المعوض الطحان | NDC-DKH-43-K00472 | عام
8941 | 83019839 | 8920022023438655273 | PO: 50/2024/2025 | ESMC | CL730d22H | NDC-KSH-23-PMT060 | قلين القديمة - مشرف - اسامه حامد | NDEDC | قطاع كفر الشيخ | هندسة قلين | قلين القديمة - مشرف - اسامه حامد | قلين | Transformer | NDC-KSH-23-PMT060 | 2026-06-13 | قلين القديمة - مشرف - اسامه حامد | A5 | 31 | 30.8658 | 2026-06-13 | 442 | 300/5 | 100 | - | - | خاص
8942 | 83019671 | 8920022023438652684 | PO: 50/2024/2025 | ESMC | CL730d22H | NDC-DKH-41-K00118 | لوحة الميمكو -مغذي الثانوية -مضرب ابوالحسن | NDEDC | قطاع شمال الدقهلية | هندسة مدينة بلقاس | مدينة بلقاس | محطة محولات بلقاس | Transformer | NDC-DKH-41-K00118 | 2026-06-13 | مغذي الثانوية | A5 | 31 | 31.3598 | 2026-06-13 | 217 | 500/5 | 500 | مضرب ابوالحسن | NDC-DKH-41-K00118 | خاص
8943 | 83019677 | 8920022023438652643 | PO: 50/2024/2025 | ESMC | CL730d22H | NDC-DKH-41-K00118 | لوحة الميمكو -مغذي الثانوية -مضرب ابوالحسن | NDEDC | قطاع شمال الدقهلية | هندسة مدينة بلقاس | مدينة بلقاس | محطة محولات بلقاس | Transformer | NDC-DKH-41-K00118 | 2026-06-13 | مغذي الثانوية | A5 | 31 | 31.3598 | 2026-06-13 | 217 | 200/5 | 300 | مضرب ابوالحسن | NDC-DKH-41-K00118 | خاص
8944 | 83015828 | 8920022023437748400 | PO: 50/2024/2025 | ESMC | CL730d22H | NDC-DKH-43-K00475 | مغذي عزيزة الشناوي - محول رضا صبري معوض | NDEDC | قطاع جنوب الدقهلية | هندسة شرق المنصورة | مدينة المنصورة | محطة محولات ميت الصارم | Transformer | NDC-DKH-43-K00475 | 2026-06-13 | مغذي عزيزة الشناوي - محول رضا صبري معوض | A4 | 0 | 0 | 2026-06-13 | 326 | 500/5 | 160 | رضا صبرى معوض | NDC-DKH-43-K00475 | عام
8945 | 83014291 | 8920022023437748749 | PO: 50/2024/2025 | ESMC | CL730d22H | NDC-DKH-43-K00479 | مغذي عزيزة الشناوي - محول احمد محمد مقبل وشوقي | NDEDC | قطاع جنوب الدقهلية | هندسة شرق المنصورة | مدينة المنصورة | محطة محولات ميت الصارم | Transformer | NDC-DKH-43-K00479 | 2026-06-13 | مغذي عزيزة الشناوي - محول احمد محمد مقبل وشوقي | A4 | 0 | 0 | 2026-06-13 | 326 | 500/5 | 160 | أحمد محمد مقبل وشوقى | NDC-DKH-43-K00479 | عام
8946 | 83019592 | 8920022023437751339 | PO: 50/2024/2025 | ESMC | CL730d22H | NDC-DKH-35-PMT0013 | العجمى | NDEDC | قطاع شمال الدقهلية | هندسة دكرنس | ديمشلت | محطة محولات م فارس | Transformer | NDC-DKH-35-PMT0013 | 2026-06-13 | ل ت دكرنس 2 - ديمشلت | A5 | 31 | 31.5397 | 2026-06-13 | 214 | 150/5 | 63 | العجمى | NDC-DKH-35-PMT0013 | خاص
8947 | 83013715 | 8920022023438658715 | PO: 50/2024/2025 | ESMC | CL730d22H | ND-DKH-55-K00257-TR01 | من الهوائى | NDEDC | قطاع جنوب الدقهلية | هندسة كوم النور | البوها | لوحة توزيع كوم النور - محطة محولات ميت غمر القديمة | Transformer | ND-DKH-55-K00257-TR01 | 2026-06-13 | مغذى البوها | A4 | 0 | 0 | 2026-06-13 | 338 | 500/5 | 300 | عملية المياه | NDC-DKH-55-K00240 | عام
8948 | 83013716 | 8920022023438658749 | PO: 50/2024/2025 | ESMC | CL730d22H | ND-DKH-55-K00098-TR01 | من محول الميزارى الى محول الدعبوس | NDEDC | قطاع جنوب الدقهلية | هندسة كوم النور | أتميدة | محطة محولات دماص الجديدة | Transformer | ND-DKH-55-K00098-TR01 | 2026-06-13 | مغذى المجمع | A4 | 0 | 0 | 2026-06-13 | 338 | 1200/5 | 800 | أبو نجاح | NDC-DKH-55-K00098 | عام
8949 | 83003253 | 8920022023438658988 | PO: 50/2024/2025 | ESMC | CL730d22H | ND-DKH-55-K00099-TR01 | من محول ابو نجاح الى محول فوده و محول ابو طه | NDEDC | قطاع جنوب الدقهلية | هندسة كوم النور | أتميدة | محطة محولات دماص الجديدة | Transformer | ND-DKH-55-K00099-TR01 | 2026-06-13 | مغذى المجمع | A4 | 0 | 0 | 2026-06-13 | 338 | 1250/5 | 800 | الدعبوس | NDC-DKH-55-K00099 | عام
8950 | 83003252 | 8920022023438659846 | PO: 50/2024/2025 | ESMC | CL730d22H | ND-DKH-55-K00040-TR01 | من لوحة فصل المعهد الى لوحة فصل حارة الجامع | NDEDC | قطاع جنوب الدقهلية | هندسة كوم النور | كفربهيدة | محطة محولات دماص الجديدة | Transformer | ND-DKH-55-K00040-TR01 | 2026-06-13 | مغذى كفر شرف | A4 | 0 | 0 | 2026-06-13 | 338 | 1500/5 | 1000 | فاروق بدر | NDC-DKH-55-K00040 | عام
8951 | 83013717 | 8920022023437757898 | PO: 50/2024/2025 | ESMC | CL730d22H | ND-DKH-55-K00175-TR01 | من محول السنترال كفر سرنجا | NDEDC | قطاع جنوب الدقهلية | هندسة كوم النور | كفر سرنجا محول الهذى | محولات ميت غمر القديمة | Transformer | ND-DKH-55-K00175-TR01 | 2026-06-13 | مغذى كفر سرنجا | A4 | 0 | 0 | 2026-06-13 | 338 | 400/5 | 200 |  | - | عام
8892 | 83003954 | 8920022023437744664 | PO: 50/2024/2025 | ESMC | CL730d22H | ND-DKH-51-K-00123-TR-01 | محول الوحدة العربيه رقم 2 | NDEDC | قطاع جنوب الدقهلية | هندسة قري السنبلاوين | قريه الوحده العربيه | محطة محولات السنبلاوين الجديده | Transformer | ND-DKH-51-K-00123-TR-01 | 2026-06-10 | كفرغنام الجديد | A4 | 30.9057 | 31.3934 | 2026-06-11 | 334 | 500/5 | 300 | الوحدة العربية 2 | NDC-DKH-51-K00123 | عام
8893 | 83013944 | 8920022023437747196 | PO: 50/2024/2025 | ESMC | CL730d22H | ND-KSH-20-PMT048 | محول الطيبه - مغذى المفرخ السمكى - لوحة توزيع شرق بلطيم | NDEDC | قطاع كفر الشيخ | هندسة بلطيم | محول الطيبه - البحيره | بلطيم | Transformer | ND-KSH-20-PMT048 | 2026-06-09 | لوحة توزيع شرق بلطيم | A4 | 31 | 31.0245 | 2026-06-11 | 454 | 200/5 | 50 |  |  | عام
8894 | 83013948 | 8920022023437747220 | PO: 50/2024/2025 | ESMC | CL730d22H | ND-KSH-20-PMT049 | محول الفار - مغذى المفرخ السمكى - لوحة توزيع شرق بلطيم | NDEDC | قطاع كفر الشيخ | هندسة بلطيم | محول الفار - البحيره | بلطيم | Transformer | ND-KSH-20-PMT049 | 2026-06-09 | لوحة توزيع شرق بلطيم | A4 | 31 | 31.127 | 2026-06-11 | 454 | 200/5 | 50 |  |  | عام
8895 | 83013941 | 8920022023438658111 | PO: 50/2024/2025 | ESMC | CL730d22H | ND-KSH-20-PMT042 | محول حطيبه - مغذى المفرخ السمكى - لوحة توزيع شرق بلطيم | NDEDC | قطاع كفر الشيخ | هندسة بلطيم | محول حطيبه - البحيره | بلطيم | Transformer | ND-KSH-20-PMT042 | 2026-06-09 | لوحة توزيع شرق بلطيم | A4 | 31 | 31.1115 | 2026-06-11 | 454 | 200/5 | 50 |  |  | عام
8896 | 83013949 | 8920022023437747204 | PO: 50/2024/2025 | ESMC | CL730d22H | ND-KSH-20-PMT047 | محول خالد بن الوليد - مغذى المفرخ السمكى - لوجة توزيع شرق بلطيم | NDEDC | قطاع كفر الشيخ | هندسة بلطيم | محول خالد بن الوليد - البحيره | بلطيم | Transformer | ND-KSH-20-PMT047 | 2026-06-09 | لوحة توزيع شرق بلطيم | A4 | 31 | 31.1453 | 2026-06-11 | 454 | 200/5 | 50 |  |  | عام
8897 | 83019182 | 8920022023437764134 | PO: 50/2024/2025 | ESMC | CL730d22H | علي هندي | رافع مياه ترعة الذوات | NDEDC | قطاع شمال الدقهلية | هندسة بني عبيد | اليوسفية | دكرنس الجديدة | Transformer | علي هندي | 2026-06-11 | المحمودية | A5 | 0 | 0 | 2026-06-11 | 219 | 600/5 | 300 | رافع مياه ترعة الذوات | NDC-DKH-36-K00127 | خاص
8898 | 83013732 | 8920022023438651736 | PO: 50/2024/2025 | ESMC | CL730d22H | خان الجني 1 | كشك | NDEDC | قطاع كفر الشيخ | هندسة مطوبس | معديه رشيد 1 | محطه محولات رشيد | Transformer | خان الجني 1 | 2026-06-11 | معديه رشيد 1 | A4 | 0 | 0 | 2026-06-11 | 450 | 1000/5 | 500 | خان الجنى 1 | NDC-KSH-25-K00205 | عام
8899 | 83019181 | 8920022023437764225 | PO: 50/2024/2025 | ESMC | CL730d22H | علي هندي | رافع مياه ترعة اليوسفية | NDEDC | قطاع شمال الدقهلية | هندسة بني عبيد | المحمودية | دكرنس الجديدة | Transformer | علي هندي | 2026-06-11 | المحمودية | A5 | 0 | 0 | 2026-06-11 | 219 | 500/5 | 300 | أبوعمر | NDC-DKH-36-K00088 | خاص
8900 | 83019220 | 8920022023437764126 | PO: 50/2024/2025 | ESMC | CL730d22H | النسيميه | الوحدالصحية بميت عدلان | NDEDC | قطاع شمال الدقهلية | هندسة بني عبيد | م فارس | ميت فارس | Transformer | النسيميه | 2026-06-11 | ميت فارس | A5 | 0 | 0 | 2026-06-11 | 219 | 300/5 | 200 | الوحدة الصحية بميت عدلان | NDC-DKH-36-LVOH-K00193-01 | خاص
8901 | 83004599 | 8920022023437740084 | PO: 50/2024/2025 | ESMC | CL730d22H | ND-DKH-51-K-00118-TR-01 | محول كفرغنام رقم 2 | NDEDC | قطاع جنوب الدقهلية | هندسة قري السنبلاوين | قريه كفر غنام | محطة محولات السنبلاوين الجديده | Transformer | ND-DKH-51-K-00118-TR-01 | 2026-06-11 | كفرغنام الجديد | A4 | 30.9041 | 31.4071 | 2026-06-11 | 334 | 1600/5 | 800 | كفر غنام الجديد 2 | NDC-DKH-51-K00118 | عام
8902 | 83004595 | 8920022023437744839 | PO: 50/2024/2025 | ESMC | CL730d22H | ND-DKH-51-K-00120-TR-01 | محول كفرغنام رقم 4 | NDEDC | قطاع جنوب الدقهلية | هندسة قري السنبلاوين | قريه كفر غنام | محطة محولات السنبلاوين الجديده | Transformer | ND-DKH-51-K-00120-TR-01 | 2026-06-11 | كفرغنام الجديد | A4 | 30.9197 | 31.4003 | 2026-06-11 | 334 | 1600/5 | 800 | كفر غنام الجديد 4 | NDC-DKH-51-K00120 | عام
8866 | 83016732 | 8920022023437765131 | PO: 50/2024/2025 | ESMC | CL730d22H | NDC-DKH-53-K00286 | محول مصنع بلاستيك احمد يوسف ابراهيم - مغذي ميت لوزة 1 - لوحة توزيع ميت فارس | NDEDC | قطاع جنوب الدقهلية | هندسة قري المنصورة 1 | مصنع بلاستيك احمد يوسف ابراهيم - ميت لوزة 1 | لوحة توزيع ميت فارس | Transformer | NDC-DKH-53-K00286 | 2026-06-01 | ميت لوزة 1 | A5 | 0 | 0 | 2026-06-10 | 330 | 300/5 | 200 | احمد يوسف ابراهيم | NDC-DKH-53-K00286 | خاص
8867 | 83016737 | 8920022023437765115 | PO: 50/2024/2025 | ESMC | CL730d22H | NDC-DKH-53-K00202 | مزرعة دواجن صبري رفعت - مغذي المالحة -محطة محولات ميت الصارم | NDEDC | قطاع جنوب الدقهلية | هندسة قري المنصورة 1 | مزرعة دواجن صبري رفعت - المالحة | ميت الصارم | Transformer | NDC-DKH-53-K00202 | 2026-06-01 | المالحة | A5 | 0 | 0 | 2026-06-10 | 330 | 800/5 | 500 | صبرى رفعت | NDC-DKH-53-K00202 | خاص
8868 | 83016734 | 8920022023437765107 | PO: 50/2024/2025 | ESMC | CL730d22H | NDC-DKH-53-PMT0147 | ثلاجة ذكي السعيد السيد - مغذي ميت لوزة 2 - لوحة توزيع تمي الامديد | NDEDC | قطاع جنوب الدقهلية | هندسة قري المنصورة 1 | ثلاجة ذكي السعيد السيد - ميت لوزة 2 | لوحة توزيع تمي الامديد | Transformer | NDC-DKH-53-PMT0147 | 2026-06-01 | ميت لوزة 2 | A5 | 0 | 0 | 2026-06-10 | 330 | 150/5 | 100 | ثلاجة ذكي السعيد السيد | NDC-DKH-53-PMT0147 | خاص
8869 | 83004600 | 8920022023437744805 | PO: 50/2024/2025 | ESMC | CL730d22H | ND-DKH-51-K-00090-TR-01 | محول ابوقراميط رقم 1 | NDEDC | قطاع جنوب الدقهلية | هندسة قري السنبلاوين | قريه ابو قراميط | محطة محولات السنبلاوين الجديده | Transformer | ND-DKH-51-K-00090-TR-01 | 2026-06-09 | ابو قراميط | A4 | 30.9188 | 31.4462 | 2026-06-10 | 334 | 2000/5 | 1000 | ابو قراميط 1 | NDC-DKH-51-K00090 | عام
8870 | 83014581 | 8920022023437744771 | PO: 50/2024/2025 | ESMC | CL730d22H | ND-DKH-51-K-00094-TR-01 | محول ابوقراميط رقم 8 | NDEDC | قطاع جنوب الدقهلية | هندسة قري السنبلاوين | قريه ابو قراميط | محطة محولات السنبلاوين الجديده | Transformer | ND-DKH-51-K-00094-TR-01 | 2026-06-09 | ابو قراميط | A4 | 30.8978 | 31.4419 | 2026-06-10 | 334 | 400/5 | 200 | ابو قراميط 8 | NDC-DKH-51-K00094 | عام
8871 | 83014587 | 8920022023437740076 | PO: 50/2024/2025 | ESMC | CL730d22H | ND-DKH-51-K-00092-TR-01 | محول ابوقراميط رقم 5 | NDEDC | قطاع جنوب الدقهلية | هندسة قري السنبلاوين | قريه ابو قراميط | محطة محولات السنبلاوين الجديده | Transformer | ND-DKH-51-K-00092-TR-01 | 2026-06-09 | ابو قراميط | A4 | 30.9205 | 31.4448 | 2026-06-10 | 334 | 400/5 | 200 | ابو قراميط 5 | NDC-DKH-51-K00092 | عام
8872 | 83013950 | 8920022023438658244 | PO: 50/2024/2025 | ESMC | CL730d22H | ND-KSH-20-PMT043 | محول الاصدقاء - مغذى المفرخ السمكى - لوحة توزيع شرق بلطيم | NDEDC | قطاع كفر الشيخ | هندسة بلطيم | محول الاصدقاء - البحيره | بلطيم | Transformer | ND-KSH-20-PMT043 | 2026-06-09 | لوحة توزيع شرق بلطيم | A4 | 31 | 31.1065 | 2026-06-10 | 454 | 200/5 | 50 |  |  | عام
8873 | 83013221 | 8920022023437744607 | PO: 50/2024/2025 | ESMC | CL730d22H | ND-DKH-51-K-00279-TR-01 | محول الجلايله رقم 1 | NDEDC | قطاع جنوب الدقهلية | هندسة قري السنبلاوين | قريه الجلايله | محطة محولات السنبلاوين الجديده | Transformer | ND-DKH-51-K-00279-TR-01 | 2026-06-09 | كفرغنام القديم | A4 | 30.9093 | 31.4673 | 2026-06-10 | 334 | 800/5 | 500 | الجلايلة 1 | NDC-DKH-51-K00279 | عام
8874 | 83003812 | 8920040112430006628 | PO: 50/2024/2025 | ESMC | CL730d22H | ND-DKH-29-K-0002 | غيرمباشر | NDEDC | قطاع شمال الدقهلية | هندسة المطرية | المطريه | محطة محولات المطرية | Transformer | ND-DKH-29-K-0002 | 2026-06-08 | الثانوى | A4 | 31 | 33.2215 | 2026-06-10 | 225 | 800/5 | 500 | النادي | NDC-DKH-29-K00002 | عام
8875 | 83003818 | 8920022023437742734 | PO: 50/2024/2025 | ESMC | CL730d22H | ND-DKH-29-K-0011 | الكنانى | NDEDC | قطاع شمال الدقهلية | هندسة المطرية | المطريه | محطة محولات المطرية | Transformer | ND-DKH-29-K-0011 | 2026-06-08 | الجسر | A4 | 31 | 31.5465 | 2026-06-10 | 225 | 1500/5 | 1000 | الكناني | NDC-DKH-29-K00011 | عام
8876 | 83003940 | 8920022023437742874 | PO: 50/2024/2025 | ESMC | CL730d22H | ND-DKH-29-K00026 | غيرمباشر | NDEDC | قطاع شمال الدقهلية | هندسة المطرية | المطريه | محطة محولات المطرية | Transformer | ND-DKH-29-K00026 | 2026-06-08 | المضرب | A4 | 30.5654 | 32.1665 | 2026-06-10 | 225 | 500/5 | 300 | الزعلوك | NDC-DKH-29-K00026 | عام
8877 | 83003938 | 8920022023437742742 | PO: 50/2024/2025 | ESMC | CL730d22H | ND-DKH-29-K00026 | غيرمباشر | NDEDC | قطاع شمال الدقهلية | هندسة المطرية | المطريه | محطة محولات المطرية | Transformer | ND-DKH-29-K00026 | 2026-06-08 | المساكن | A4 | 31 | 31.2156 | 2026-06-10 | 225 | 100/5 | 50 | حسونة | ND-DKH-29-PMT0001 | عام
8878 | 83003811 | 8920040112430006641 | PO: 50/2024/2025 | ESMC | CL730d22H | ND-DKH-29-K-0001 | الثانوى | NDEDC | قطاع شمال الدقهلية | هندسة المطرية | المطريه | محطة محولات المطرية | Transformer | ND-DKH-29-K-0001 | 2026-06-08 | الثانوى | A4 | 31 | 32.6545 | 2026-06-10 | 225 | 800/5 | 500 | الثانوي | NDC-DKH-29-K00001 | عام
8879 | 83014590 | 8920022023437740100 | PO: 50/2024/2025 | ESMC | CL730d22H | ND-DKH-51-K-00096-TR-01 | محول منشاه عزت رقم 3 | NDEDC | قطاع جنوب الدقهلية | هندسة قري السنبلاوين | قريه منشاه عزت | محطة محولات السنبلاوين الجديده | Transformer | ND-DKH-51-K-00096-TR-01 | 2026-06-10 | ابو قراميط | A4 | 30.8325 | 31.5497 | 2026-06-10 | 334 | 400/5 | 200 | منشاة عزت 3 | NDC-DKH-51-K00096 | عام
8880 | 83014583 | 8920022023437740092 | PO: 50/2024/2025 | ESMC | CL730d22H | ND-DKH-51-K-00286-TR-01 | محول كفر عزام رقم 5 | NDEDC | قطاع جنوب الدقهلية | هندسة قري السنبلاوين | قريه كفر عزام | محطة محولات السنبلاوين الجديده | Transformer | ND-DKH-51-K-00286-TR-01 | 2026-06-09 | كفرغنام الجديد | A4 | 30.9221 | 31.467 | 2026-06-10 | 334 | 400/5 | 200 | كفر عزام 5 | NDC-DKH-51-K00286 | عام
8881 | 83019361 | 8920022023437757104 | PO: 50/2024/2025 | ESMC | CL730d22H | K00040 | خروج حجرة سعيد الغريب بالبرامون | NDEDC | قطاع جنوب الدقهلية | هندسة قري المنصورة 2 | البرامون | محطة محولات قولنجيل | Transformer | K00040 | 2026-06-09 | - | A5 | 0 | 0 | 2026-06-10 | 331 | 400/5 | 300 | سعيد الغريب | NDC-DKH-54-K00040 | خاص
8882 | 83019278 | 8920022023437749804 | PO: 50/2024/2025 | ESMC | CL730d22H | K00198 | خروج حجرة اشرف زعلابة بمنشأة السلام | NDEDC | قطاع جنوب الدقهلية | هندسة قري المنصورة 2 | منشأة السلام | محطة محولات قولنجيل | Transformer | K00198 | 2026-05-19 | - | A5 | 31 | 31.1075 | 2026-06-10 | 331 | 800/5 | 500 | اشرف زعلابة | NDC-DKH-54-K00198 | خاص
8883 | 83019274 | 8920022023437753780 | PO: 50/2024/2025 | ESMC | CL730d22H | K00186 | خروج حجرة عصام عارف بميت مزاح | NDEDC | قطاع جنوب الدقهلية | هندسة قري المنصورة 2 | ميت مزاح | محطة محولات قولنجيل | Transformer | K00186 | 2026-05-05 | - | A5 | 31 | 31.1075 | 2026-06-10 | 331 | 800/5 | 500 | عصام عارف | NDC-DKH-54-K00186 | خاص
8884 | 83019279 | 8920022023437757146 | PO: 50/2024/2025 | ESMC | CL730d22H | PTM0045 | خروج معلق عبد الحميد حسن بكفر البرامون | NDEDC | قطاع جنوب الدقهلية | هندسة قري المنصورة 2 | كفر البرامون | محطة محولات قولنجيل | Transformer | PTM0045 | 2026-05-24 | - | A5 | 31 | 31.1326 | 2026-06-10 | 331 | 250/5 | 200 | عبد الحميد حسن | NDC-DKH-54-PTM0045 | خاص
8885 | 83013719 | 8920022023438658871 | PO: 50/2024/2025 | ESMC | CL730d22H | ND-DKH-55-K00247-TR01 | من لوحة فصل البوهية | NDEDC | قطاع جنوب الدقهلية | هندسة كوم النور | البوها | لوحة توزيع كوم النور - محطة محولات ميت غمر القديمة | Transformer | ND-DKH-55-K00247-TR01 | 2026-06-04 | مغذى البوها | A4 | 0 | 0 | 2026-06-10 | 338 | 400/5 | 200 | مسجد الرحمة | NDC-DKH-55-K00247 | عام
8886 | 83013712 | 8920022023438658814 | PO: 50/2024/2025 | ESMC | CL730d22H | ND-DKH-55-K00253-TR01 | من لوحة فصل الكوبرى البوهية الى الهوائى | NDEDC | قطاع جنوب الدقهلية | هندسة كوم النور | البوها | لوحة توزيع كوم النور - محطة محولات ميت غمر القديمة | Transformer | ND-DKH-55-K00253-TR01 | 2026-06-10 | مغذى البوها | A4 | 0 | 0 | 2026-06-10 | 338 | 400/5 | 200 | مسجد الغريب | NDC-DKH-55-K00253 | عام
8887 | 83003257 | 8920022023438659002 | PO: 50/2024/2025 | ESMC | CL730d22H | ND-DKH-55-K00108-TR01 | من محول الاجزخانة الى السنترال | NDEDC | قطاع جنوب الدقهلية | هندسة كوم النور | أتميدة | محطة محولات دماص الجديدة | Transformer | ND-DKH-55-K00108-TR01 | 2026-06-10 | مغذى أتميدة | A4 | 0 | 0 | 2026-06-10 | 338 | 1500/5 | 1000 | الاعدادية | NDC-DKH-55-K00108 | عام
8888 | 83003251 | 8920022023438659861 | PO: 50/2024/2025 | ESMC | CL730d22H | ND-DKH-55-K00104-TR01 | من الهوائى الى الاعدادية والقنطرة والصرف رقم 4 | NDEDC | قطاع جنوب الدقهلية | هندسة كوم النور | أتميدة | محطة محولات دماص الجديدة | Transformer | ND-DKH-55-K00104-TR01 | 2026-06-10 | مغذى أتميدة | A4 | 0 | 0 | 2026-06-10 | 338 | 2000/5 | 1000 | الأجزخانة ( أتميدة ) | NDC-DKH-55-K00104 | عام
8889 | 83013720 | 8920022023438659853 | PO: 50/2024/2025 | ESMC | CL730d22H | ND-DKH-55-K00092-TR01 | من لوحة فصل محمد بكر الى محول المستشفى | NDEDC | قطاع جنوب الدقهلية | هندسة كوم النور | أتميدة | محطة محولات دماص الجديدة | Transformer | ND-DKH-55-K00092-TR01 | 2026-06-10 | مغذى المجمع | A4 | 0 | 0 | 2026-06-10 | 338 | 500/5 | 300 | أبو جبل | NDC-DKH-55-K00092 | عام
8890 | 83012689 | 8920022023437757500 | PO: 50/2024/2025 | ESMC | CL730d22H | ND-DKH-55-K00094-TR01 | من المستشفى الى محول المساكن | NDEDC | قطاع جنوب الدقهلية | هندسة كوم النور | أتميدة | محطة محولات دماص الجديدة | Transformer | ND-DKH-55-K00094-TR01 | 2026-06-10 | مغذى المجمع | A4 | 0 | 0 | 2026-06-10 | 338 | 1500/5 | 1000 | المجمع | NDC-DKH-55-K00081 | عام
8891 | 83003258 | 8920022023438658848 | PO: 50/2024/2025 | ESMC | CL730d22H | ND-DKH-55-K00096-TR01 | من محول المجمع الى الصرف رقم 4 | NDEDC | قطاع جنوب الدقهلية | هندسة كوم النور | أتميدة | محطة محولات دماص الجديدة | Transformer | ND-DKH-55-K00096-TR01 | 2026-06-10 | مغذى المجمع | A4 | 0 | 0 | 2026-06-10 | 338 | 2000/5 | 800 | المساكن | NDC-DKH-55-K00228 | عام
8840 | 83008023 | 8920022023437748434 | PO: 50/2024/2025 | ESMC | CL730d22H | NDC-DKH-44-K00857 | تم التوصيل من الغرفه التجاريه لوحه المختلط الى كشكقصر الثقافة | NDEDC | قطاع جنوب الدقهلية | هندسة غرب المنصورة | عمر افندى | محطه محولات قولنجيل | Transformer | NDC-DKH-44-K00857 | 2026-06-09 | الغرفه التجاريه لوحه المختلط | A5 | 31 | 31.3872 | 2026-06-09 | 327 | 2000/5 | 1000 | قصر الثقافة | NDC-DKH-44-K00857 | خاص
8841 | 83004976 | 8920022023437742213 | PO: 50/2024/2025 | ESMC | CL730d22H | ND-DKH-29-K00173 | غيرمباشر | NDEDC | قطاع شمال الدقهلية | هندسة المطرية | الضهير | محطة محولات المطرية | Transformer | ND-DKH-29-K00173 | 2026-06-08 | الضهير | A4 | 31 | 32.0209 | 2026-06-09 | 225 | 200/5 | 100 | ابو اسماعيل | ND-DKH-29-K00173 | عام
8842 | 83007269 | 8920040112430006622 | PO: 50/2024/2025 | ESMC | CL730d22H | NDC-DKH-29-K-0166 | غيرمباشر | NDEDC | قطاع شمال الدقهلية | هندسة المطرية | الضهير | محطة محولات المطرية | Transformer | NDC-DKH-29-K-0166 | 2026-06-09 | الضهير | A4 | 31 | 32 | 2026-06-09 | 225 | 300/5 | 200 | الضهير 2 | NDC-DKH-29-K00166 | عام
8843 | 83003207 | 8920022032143823035 | PO: 50/2024/2025 | ESMC | CL730d22H | NDC-DKH-44-K00071 | تم التوصيل من لوحه التوزيع سوق الجملة الى كشك مساكن البلدية | NDEDC | قطاع جنوب الدقهلية | هندسة غرب المنصورة | ش عطاالله | ميت الصارم | Transformer | NDC-DKH-44-K00071 | 2026-06-09 | سوق الجملة | A5 | 31 | 31.3783 | 2026-06-09 | 327 | 100/5 | 800 | مساكن البلدية | NDC-DKH-44-K00071 | عام
8844 | 83003210 | 8920022032143823019 | PO: 50/2024/2025 | ESMC | CL730d22H | NDC-DKH-44-K00891 | تم التوصيل من لوحه التوزيع كوبرى سندوب لوحة الصناعيه أجا الى كشك الشوبكى | NDEDC | قطاع جنوب الدقهلية | هندسة غرب المنصورة | ميدان سندوب | محطه محولات منية سندوب | Transformer | NDC-DKH-44-K00891 | 2026-06-09 | كوبرى سندوب لوحة الصناعيه أجا | A4 | 31 | 31.3916 | 2026-06-09 | 327 | 4000/5 | 800 | الشوبكى | NDC-DKH-44-K00891 | عام
8845 | 83003205 | 8920022032143823027 | PO: 50/2024/2025 | ESMC | CL730d22H | NDC-DKH-44-K00898 | تم التوصيل من لوحه التوزيع مغذى قابل لوحة الصناعيه أجا الى كشك فاطمة هانم | NDEDC | قطاع جنوب الدقهلية | هندسة غرب المنصورة | سندوب الطريق السريع | محطه محولات منية سندوب | Transformer | NDC-DKH-44-K00898 | 2026-06-09 | مغذى قابل لوحة الصناعيه أجا | A4 | 31 | 31.3886 | 2026-06-09 | 327 | 1000/5 | 500 | فاطمة هانم | NDC-DKH-44-K00898 | عام
8846 | 83013866 | 8920022032143823167 | PO: 50/2024/2025 | ESMC | CL730d22H | NDC-DKH-44-K00157 | تم التوصيل من لوحه التوزيع البدرى لوحه مشعل الى كشك السيد سليم المساعد | NDEDC | قطاع جنوب الدقهلية | هندسة غرب المنصورة | ش السيد سليم | محطه محولات منية سندوب | Transformer | NDC-DKH-44-K00157 | 2026-06-09 | البدرى لوحه مشعل | A4 | 31 | 31.3729 | 2026-06-09 | 327 | 1000/5 | 200 | السيد سليم المساعد | NDC-DKH-44-K00157 | عام
8847 | 83013863 | 8920022032143823076 | PO: 50/2024/2025 | ESMC | CL730d22H | NDC-DKH-44-K00155 | تم التوصيل من لوحه التوزيع مغذى البدرى لوحه مشعل الى كشك السيد سليم | NDEDC | قطاع جنوب الدقهلية | هندسة غرب المنصورة | ش السيد سليم | محطه محولات منية سندوب | Transformer | NDC-DKH-44-K00155 | 2026-06-09 | مغذى البدرى لوحه مشعل | A4 | 31 | 31.3729 | 2026-06-09 | 327 | 1000/5 | 1000 | السيد سليم | NDC-DKH-44-K00155 | عام
8848 | 83003933 | 8920022023437742155 | PO: 50/2024/2025 | ESMC | CL730d22H | NDC-DKH-29-K-0246 | غيرمباشر | NDEDC | قطاع شمال الدقهلية | هندسة المطرية | الجمامله | محطة محولات المطرية | Transformer | NDC-DKH-29-K-0246 | 2026-06-08 | الضهير | A4 | 31 | 32 | 2026-06-09 | 225 | 200/5 | 100 | صرف الجماملة | NDC-DKH-29-K00185 | عام
8849 | 83013870 | 8920022032143823084 | PO: 50/2024/2025 | ESMC | CL730d22H | NDC-DKH-44-K00668 | تم التوصيل من لوحه التوزيعالوهيب لوحه الجامعه القديمه الى كشك المدير | NDEDC | قطاع جنوب الدقهلية | هندسة غرب المنصورة | ش المدير | محطه محولات غرب المنصورة | Transformer | NDC-DKH-44-K00668 | 2026-06-09 | الوهيب لوحه الجامعه القديمه | A4 | 31 | 31.3746 | 2026-06-09 | 327 | 1200/5 | 800 | المدير | NDC-DKH-44-K00668 | عام
8850 | 83004510 | 8920040112430006626 | PO: 50/2024/2025 | ESMC | CL730d22H | ND-DKH-29-K00197 | ترعه العصافره | NDEDC | قطاع شمال الدقهلية | هندسة المطرية | العصافره | محطة محولات المطرية | Transformer | ND-DKH-29-K00197 | 2026-06-08 | 8920040112430006684 | A4 | 31 | 31 | 2026-06-09 | 225 | 200/5 | 100 | ترعة العصافرة | NDC-DKH-29-K00197 | عام
8851 | 83014287 | 8920022032143823092 | PO: 50/2024/2025 | ESMC | CL730d22H | NDC-DKH-44-K00874 | تم التوصيل من لوحه التوزيع مغذى المحكمه لوحه توزيع المختلط الى كشك سيدى حالة | NDEDC | قطاع جنوب الدقهلية | هندسة غرب المنصورة | ش المدير | محطه محولات قولنجيل | Transformer | NDC-DKH-44-K00874 | 2026-06-09 | مغذى المحكمه لوحه توزيع المختلط | A4 | 31 | 31.3751 | 2026-06-09 | 327 | 1250/5 | 800 | سيدى حالة | NDC-DKH-44-K00874 | عام
8852 | 83014290 | 8920022032143823068 | PO: 50/2024/2025 | ESMC | CL730d22H | NDC-DKH-44-K00874 | تم التوصيل من لوحه التوزيع مغذى المواساه لوحه توزيع سندوب الى كشك سيدى حالة | NDEDC | قطاع جنوب الدقهلية | هندسة غرب المنصورة | ش محمود شاهين | منية سندوب | Transformer | NDC-DKH-44-K00874 | 2026-06-09 | مغذى المواساه لوحه توزيع سندوب | A4 | 31 | 31.3751 | 2026-06-09 | 327 | 500/5 | 800 | سيدى حالة | NDC-DKH-44-K00874 | عام
8853 | 83014284 | 8920022032143823415 | PO: 50/2024/2025 | ESMC | CL730d22H | NDC-DKH-44-K00866 | تم التوصيل من لوحه التوزيع الغرفه التجاريه لنوحه المختلط الى كشك الشابورى | NDEDC | قطاع جنوب الدقهلية | هندسة غرب المنصورة | ش السكه الجديده | محطه محولات قولنجيل | Transformer | NDC-DKH-44-K00866 | 2026-06-09 | الغرفه التجاريه لنوحه المختلط | A4 | 31 | 31.3825 | 2026-06-09 | 327 | 1250/5 | 800 | الشابورى | NDC-DKH-44-K00866 | عام
8854 | 83014283 | 8920022032143823126 | PO: 50/2024/2025 | ESMC | CL730d22H | NDC-DKH-44-K00838 | تم التوصيل من لوحه التوزيع السراج لوحه المختلط الى كشك الممر التجارى | NDEDC | قطاع جنوب الدقهلية | هندسة غرب المنصورة | السكه القديمه | محطه محولات قولنجيل | Transformer | NDC-DKH-44-K00838 | 2026-06-09 | السراج لوحه المختلط | A4 | 31 | 31.3826 | 2026-06-09 | 327 | 1000/5 | 500 | الممر التجارى | NDC-DKH-44-K00838 | عام
8855 | 83014286 | 8920022032143823142 | PO: 50/2024/2025 | ESMC | CL730d22H | NDC-DKH-44-K00128 | تم التوصيل من لوحه التوزيع مغذى الحسنيه لوحه مشعل الى كشكالبوتكات | NDEDC | قطاع جنوب الدقهلية | هندسة غرب المنصورة | ش الثلاجه | منية سندوب | Transformer | NDC-DKH-44-K00128 | 2026-06-09 | مغذى الحسنيه لوحه مشعل | A4 | 31 | 31.3837 | 2026-06-09 | 327 | 1000/5 | 500 | البوتكات | NDC-DKH-44-K00128 | عام
8856 | 83014282 | 8920022032143823100 | PO: 50/2024/2025 | ESMC | CL730d22H | NDC-DKH-44-K00167 | تم التوصيل من لوحه التوزيع السلخانه الى كشك ابوالدبل | NDEDC | قطاع جنوب الدقهلية | هندسة غرب المنصورة | ميدان ابو الدبل | محطه محولات منية سندوب | Transformer | NDC-DKH-44-K00167 | 2026-06-09 | السلخانه | A4 | 31 | 31.376 | 2026-06-09 | 327 | 1000/5 | 500 | ابوالدبل | NDC-DKH-44-K00167 | عام
8858 | 83014288 | 8920022032143823266 | PO: 50/2024/2025 | ESMC | CL730d22H | NDC-DKH-44-K00589 | تم التوصيل من لوحه التوزيع عوض الله الى كشك ابراهيم الجوجرى | NDEDC | قطاع جنوب الدقهلية | هندسة غرب المنصورة | ش ابراهيم ساميه الجمل | محطه محولات منية سندوب | Transformer | NDC-DKH-44-K00589 | 2026-06-09 | عوض الله | A4 | 31 | 31.3649 | 2026-06-09 | 327 | 800/5 | 800 | ابراهيم الجوجرى | NDC-DKH-44-K00589 | عام
8859 | 83015919 | 8920022023437765123 | PO: 50/2024/2025 | ESMC | CL730d22H | NDC-DKH-53-K00371 | مصنع أيس كريم محسن محمد - مغذي المالحة - محطة محولات ميت الصارم | NDEDC | قطاع جنوب الدقهلية | هندسة قري المنصورة 1 | مصنع أيس كريم محسن محمد - مغذي المالحة | ميت الصارم | Transformer | NDC-DKH-53-K00371 | 2026-06-01 | المالحة | A5 | 0 | 0 | 2026-06-09 | 330 | 600/5 | 500 | مصنع أيس كريم محسن محمد | NDC-DKH-53-K00371 | خاص
8860 | 83003935 | 8920022023437742726 | PO: 50/2024/2025 | ESMC | CL730d22H | ND-DKH-29-K00184-P | غيرمباشر | NDEDC | قطاع شمال الدقهلية | هندسة المطرية | القطشة | محطة محولات المطرية | Transformer | ND-DKH-29-K00184-P | 2026-06-08 | الضهير | A4 | 31 | 32 | 2026-06-09 | 225 | 200/5 | 100 | صرف القطشة | NDC-DKH-29-K00184 | عام
8861 | 83007905 | 8920022023437742544 | PO: 50/2024/2025 | ESMC | CL730d22H | NDC-DKH-29-K-0171 | غيرمباشر | NDEDC | قطاع شمال الدقهلية | هندسة المطرية | الجمامله | محطة محولات المطرية | Transformer | NDC-DKH-29-K-0171 | 2026-06-08 | الضهير | A4 | 30.5496 | 31.5494 | 2026-06-09 | 225 | 300/5 | 200 | الجماملة 3 | NDC-DKH-29-K00171 | عام
8862 | 83007904 | 8920022023437742163 | PO: 50/2024/2025 | ESMC | CL730d22H | NDC-DKH-29-K-0170 | الضهير | NDEDC | قطاع شمال الدقهلية | هندسة المطرية | الجمامله | محطة محولات المطرية | Transformer | NDC-DKH-29-K-0170 | 2026-06-08 | الضهير | A4 | 31 | 32.2547 | 2026-06-09 | 225 | 300/5 | 200 | الجماملة 2 | NDC-DKH-29-K00170 | عام
8863 | 83019367 | 8920022023437753772 | PO: 50/2024/2025 | ESMC | CL730d22H | PTM0030 | خروج معلق رفعت عبد اللطيف بالبرامون | NDEDC | قطاع جنوب الدقهلية | هندسة قري المنصورة 2 | البرامون | محطة محولات قولنجيل | Transformer | PTM0030 | 2026-06-09 | - | A5 | 31 | 31.0936 | 2026-06-09 | 331 | 150/5 | 100 | رفعت عبد اللطيف | NDC-DKH-54-PTM0030 | خاص
8864 | 83019837 | 8920022023438655976 | PO: 50/2024/2025 | ESMC | CL730d22H | NDC-KSH-23-K0229-TRO1 | قلين الجديدة - ابو الجدايل - مصنع حلويات روز | NDEDC | قطاع كفر الشيخ | هندسة قلين | قلين الجديدة - ابو الجدايل - مصنع حلويات روز | قلين | Transformer | NDC-KSH-23-K0229-TRO1 | 2026-06-09 | قلين الجديدة - ابو الجدايل - مصنع حلويات روز | A5 | 31 | 30.8493 | 2026-06-09 | 442 | 400/5 | 200 | - | - | خاص
8865 | 83019835 | 8920022023438655984 | PO: 50/2024/2025 | ESMC | CL730d22H | NDC-KSH-23-K0131-TRO1 | قلين الجديدة - ميت الديبة - مضرب ارز الجميل | NDEDC | قطاع كفر الشيخ | هندسة قلين | قلين الجديدة - ميت الديبة - مضرب ارز الجميل | قلين | Transformer | NDC-KSH-23-K0131-TRO1 | 2026-06-09 | قلين الجديدة - ميت الديبة - مضرب ارز الجميل | A5 | 31 | 30.8493 | 2026-06-09 | 442 | 800/5 | 500 | المضرب ارز الجميل | NDC-KSH-23-K00131 | خاص
8807 | 83019774 | 8920022023437745877 | PO: 50/2024/2025 | ESMC | CL730d22H | ND-KSH-24-K00162- | أحمد خليفة | NDEDC | قطاع كفر الشيخ | هندسة فوه | ابو دراز | فوه | Transformer | ND-KSH-24-K00162- | 2026-06-07 | ابو دراز | A5 | 31 | 30.5912 | 2026-06-08 | 449 | 400/5 | 200 | أحمد خليفة | NDC-KSH-24-K00162 | خاص
8808 | 83014250 | 8920022023438658095 | PO: 50/2024/2025 | ESMC | CL730d22H | ND-KSH-20-PMT060 | محول سلومه - مغذى البحيره - لوحة توزيع شرق بلطيم | NDEDC | قطاع كفر الشيخ | هندسة بلطيم | محول سلومه - البحيره | بلطيم | Transformer | ND-KSH-20-PMT060 | 2026-06-07 | لوحة توزيع شرق بلطيم | A4 | 31 | 31.1115 | 2026-06-08 | 454 | 200/5 | 50 |  |  | عام
8809 | 83019780 | 8920022023437745901 | PO: 50/2024/2025 | ESMC | CL730d22H | ND-KSH-24-K00168- | طارق خطاب | NDEDC | قطاع كفر الشيخ | هندسة فوه | ابو دراز | فوه | Transformer | ND-KSH-24-K00168- | 2026-06-07 | ابو دراز | A5 | 31 | 30.5761 | 2026-06-08 | 449 | 1000/5 | 500 | طارق خطاب | NDC-KSH-24-K00168 | خاص
8810 | 83019779 | 8920022023437745885 | PO: 50/2024/2025 | ESMC | CL730d22H | ND-KSH-24-K00163- | محمد عوض الدجوي | NDEDC | قطاع كفر الشيخ | هندسة فوه | ابو دراز | فوه | Transformer | ND-KSH-24-K00163- | 2026-06-07 | ابو دراز | A5 | 31 | 30.618 | 2026-06-08 | 449 | 1000/5 | 500 | الدجوى | NDC-KSH-24-K00163 | خاص
8811 | 83019044 | 8920022023437759530 | PO: 50/2024/2025 | ESMC | CL730d22H | ND-KSH-24-K0164 | جمال الطراوى | NDEDC | قطاع كفر الشيخ | هندسة فوه | ابو دراز | فوه | Transformer | ND-KSH-24-K0164 | 2026-06-07 | ابو دراز | A5 | 31 | 30.5504 | 2026-06-08 | 449 | 600/5 | 300 | جمال الطراوى | NDC-KSH-24-K00164 | خاص
8812 | 83021916 | 8920022023438655810 | PO: 50/2024/2025 | ESMC | CL730d22H | K25 | البرانية | NDEDC | قطاع كفر الشيخ | هندسة مطوبس | مطوبس | محطة محولات مطوبس | Feeder Outgoing | K25 | 2026-06-07 | محطة محولات مطوبس | A1 | 0 | 0 | 2026-06-08 | 450 | 800/1 | - |  |  | عام
8813 | 83021639 | 8920022023438655869 | PO: 50/2024/2025 | ESMC | CL730d22H | K24 | السعادة | NDEDC | قطاع كفر الشيخ | هندسة مطوبس | مطوبس | محطة محولات مطوبس | Feeder Outgoing | K24 | 2026-06-07 | محطة محولات مطوبس | A1 | 0 | 0 | 2026-06-08 | 450 | 800/1 | - |  |  | عام
8814 | 83021920 | 8920022023438655943 | PO: 50/2024/2025 | ESMC | CL730d22H | K22 | الشاعر | NDEDC | قطاع كفر الشيخ | هندسة مطوبس | مطوبس | محطة محولات مطوبس | Feeder Outgoing | K22 | 2026-06-07 | محطة محولات مطوبس | A1 | 0 | 0 | 2026-06-08 | 450 | 800/1 | - |  |  | عام
8815 | 83021915 | 8920022023438655885 | PO: 50/2024/2025 | ESMC | CL730d22H | K16 | معالجة صرف 2 | NDEDC | قطاع كفر الشيخ | هندسة مطوبس | مطوبس | محطة محولات مطوبس | Feeder Outgoing | K16 | 2026-06-07 | محطة محولات مطوبس | A1 | 0 | 0 | 2026-06-08 | 450 | 800/1 | - |  |  | خاص
8816 | 83021919 | 8920022023438655901 | PO: 50/2024/2025 | ESMC | CL730d22H | K20 | مطوبس 4 | NDEDC | قطاع كفر الشيخ | هندسة مطوبس | مطوبس | محطة محولات مطوبس | Feeder Outgoing | K20 | 2026-06-08 | محطة محولات مطوبس | A1 | 0 | 0 | 2026-06-08 | 450 | 800/1 | - |  |  | عام
8817 | 83021637 | 8920022023438655919 | PO: 50/2024/2025 | ESMC | CL730d22H | K19 | مطوبس 3 | NDEDC | قطاع كفر الشيخ | هندسة مطوبس | مطوبس | محطة محولات مطوبس | Feeder Outgoing | K19 | 2026-06-07 | محطة محولات مطوبس | A1 | 0 | 0 | 2026-06-08 | 450 | 800/1 | - |  |  | عام
8818 | 83021640 | 8920022023438655836 | PO: 50/2024/2025 | ESMC | CL730d22H | K18 | مياه الشرب 2 | NDEDC | قطاع كفر الشيخ | هندسة مطوبس | مطوبس | محطة محولات مطوبس | Feeder Outgoing | K18 | 2026-06-07 | محطة محولات مطوبس | A1 | 0 | 0 | 2026-06-08 | 450 | 800/1 | - |  |  | خاص
8819 | 83021635 | 8920022023438655877 | PO: 50/2024/2025 | ESMC | CL730d22H | K21 | ابو دنيا 4 | NDEDC | قطاع كفر الشيخ | هندسة مطوبس | مطوبس | محطة محولات مطوبس | Feeder Outgoing | K21 | 2026-06-07 | محطة محولات مطوبس | A1 | 0 | 0 | 2026-06-08 | 450 | 800/1 | - |  |  | عام
8820 | 83021633 | 8920022023438655778 | PO: 50/2024/2025 | ESMC | CL730d22H | K15 | ابو دنيا 3 | NDEDC | قطاع كفر الشيخ | هندسة مطوبس | مطوبس | محطة محولات مطوبس | Feeder Outgoing | K15 | 2026-06-07 | محطة محولات مطوبس | A1 | 0 | 0 | 2026-06-08 | 450 | 800/1 | - |  |  | عام
8821 | 83021914 | 8920022023438655745 | PO: 50/2024/2025 | ESMC | CL730d22H | K10 | مطوبس 1 | NDEDC | قطاع كفر الشيخ | هندسة مطوبس | مطوبس | محطة محولات مطوبس | Feeder Outgoing | K10 | 2026-06-07 | محطة محولات مطوبس | A1 | 0 | 0 | 2026-06-08 | 450 | 800/1 | - |  |  | عام
8822 | 83021913 | 8920022023438655950 | PO: 50/2024/2025 | ESMC | CL730d22H | k10 | مطوبس 2 | NDEDC | قطاع كفر الشيخ | هندسة مطوبس | مطوبس | محطة محولات مطوبس | Feeder Outgoing | 0 | 2026-06-07 | محطة محولات مطوبس | A1 | 0 | 0 | 2026-06-08 | 450 | 800/1 | - |  |  | عام
8823 | 83021116 | 8920022023438655927 | PO: 50/2024/2025 | ESMC | CL730d22H | K02 | معالجة الصرف | NDEDC | قطاع كفر الشيخ | هندسة مطوبس | مطوبس | محطة محولات مطوبس | Feeder Outgoing | K08 | 2026-06-07 | محطة محولات مطوبس | A1 | 0 | 0 | 2026-06-08 | 450 | 800/1 | - |  |  | خاص
8824 | 83021911 | 8920022023438655752 | PO: 50/2024/2025 | ESMC | CL730d22H | 0 | الجوهرى | NDEDC | قطاع كفر الشيخ | هندسة مطوبس | بلطيم | محطة محولات مطوبس | Feeder Outgoing | 0 | 2026-06-07 | محطة محولات مطوبس | A1 | 0 | 0 | 2026-06-08 | 450 | 800/1 | - |  |  | عام
8825 | 83021113 | 8920022023438655786 | PO: 50/2024/2025 | ESMC | CL730d22H | K05 | مطوبس 6 | NDEDC | قطاع كفر الشيخ | هندسة مطوبس | مطوبس | محطة محولات مطوبس | Feeder Outgoing | K05 | 2026-06-07 | محطة محولات مطوبس | A1 | 0 | 0 | 2026-06-08 | 450 | 800/1 | - |  |  | عام
8826 | 83021632 | 8920022023438655760 | PO: 50/2024/2025 | ESMC | CL730d22H | K04 | المستشفى | NDEDC | قطاع كفر الشيخ | هندسة مطوبس | مطوبس | محطة محولات مطوبس | Feeder Outgoing | K04 | 2026-06-07 | محطة محولات مطوبس | A1 | 0 | 0 | 2026-06-08 | 450 | 800/1 | - |  |  | عام
8827 | 83021631 | 8920022023438655935 | PO: 50/2024/2025 | ESMC | CL730d22H | K03 | مطوبس 5 | NDEDC | قطاع كفر الشيخ | هندسة مطوبس | مطوبس | محطة محولات مطوبس | Feeder Outgoing | K03 | 2026-06-07 | محطة محولات مطوبس | A1 | 0 | 0 | 2026-06-08 | 450 | 800/1 | - |  |  | عام
8828 | 83021636 | 8920022023438655844 | PO: 50/2024/2025 | ESMC | CL730d22H | K01 | مياه الشرب 1 | NDEDC | قطاع كفر الشيخ | هندسة مطوبس | مطوبس | محطة محولات مطوبس | Feeder Outgoing | K01 | 2026-06-07 | محطة محولات مطوبس | A1 | 0 | 0 | 2026-06-08 | 450 | 800/1 | - |  |  | خاص
8829 | 83021912 | 8920022023438655794 | PO: 50/2024/2025 | ESMC | CL730d22H | k15 | ابو دنيا 1 | NDEDC | قطاع كفر الشيخ | هندسة مطوبس | مطوبس | محطة محولات مطوبس | Feeder Outgoing | 0 | 2026-06-07 | محطة محولات مطوبس | A1 | 0 | 0 | 2026-06-08 | 450 | 800/1 | - |  |  | عام
8830 | 83021638 | 8920022023438655828 | PO: 50/2024/2025 | ESMC | CL730d22H | k17 | ابو دنيا 2 | NDEDC | قطاع كفر الشيخ | هندسة مطوبس | مطوبس | محطة محولات مطوبس | Feeder Outgoing | 0 | 2026-06-07 | محطة محولات مطوبس | A1 | 0 | 0 | 2026-06-08 | 450 | 800/1 | - |  |  | عام
8831 | 83021918 | 8920022023438655802 | PO: 50/2024/2025 | ESMC | CL730d22H | K18 | المستشفى 2 | NDEDC | قطاع كفر الشيخ | هندسة مطوبس | مطوبس | محطة محولات مطوبس | Feeder Outgoing | K18 | 2026-06-07 | محطة محولات مطوبس | A1 | 0 | 0 | 2026-06-08 | 450 | 800/1 | - |  |  | عام
8832 | 83021917 | 8920022023438655893 | PO: 50/2024/2025 | ESMC | CL730d22H | K16 | شمشيرة | NDEDC | قطاع كفر الشيخ | هندسة مطوبس | مطوبس | محطة محولات مطوبس | Feeder Outgoing | K16 | 2026-06-07 | محطة محولات مطوبس | A1 | 0 | 0 | 2026-06-08 | 450 | 800/1 | - |  |  | عام
8833 | 83013943 | 8920022023438658210 | PO: 50/2024/2025 | ESMC | CL730d22H | ND-KSH-20-PMT056 | محول دخميس - مغذى البحيره - لوحة توزيع شرق بلطيم | NDEDC | قطاع كفر الشيخ | هندسة بلطيم | محول دخميس - البحيره | بلطيم | Transformer | ND-KSH-20-PMT056 | 2026-06-08 | لوحة توزيع شرق بلطيم | A4 | 31 | 31.0224 | 2026-06-08 | 454 | 200/5 | 63 |  |  | عام
8834 | 83014244 | 8920022023437760140 | PO: 50/2024/2025 | ESMC | CL730d22H | ND-KSH-20-PMT058 | محول الاجرود - مغذى البحيره - لوحة توزيع شرق بلطيم | NDEDC | قطاع كفر الشيخ | هندسة بلطيم | محول الاجرود - البحيره | بلطيم | Transformer | ND-KSH-20-PMT058 | 2026-06-08 | لوحة توزيع شرق بلطيم | A4 | 31 | 31.1025 | 2026-06-08 | 454 | 200/5 | 50 |  |  | عام
8835 | 83014241 | 8920022023437759993 | PO: 50/2024/2025 | ESMC | CL730d22H | ND-KSH-20-PMT059 | محول القاضى - مغذى البحيره - لوحة توزيع شرق بلطيم | NDEDC | قطاع كفر الشيخ | هندسة بلطيم | محول القاضى - البحيره | بلطيم | Transformer | ND-KSH-20-PMT059 | 2026-06-08 | لوحة توزيع شرق بلطيم | A4 | 31 | 31.0253 | 2026-06-08 | 454 | 200/5 | 50 |  |  | عام
8836 | 83013947 | 8920022023438658202 | PO: 50/2024/2025 | ESMC | CL730d22H | ND-KSH-20-PMT044 | محول العساس - مغذى البحيره - لوحة توزيع شرق بلطيم | NDEDC | قطاع كفر الشيخ | هندسة بلطيم | محول العساس - البحيره | بلطيم | Transformer | ND-KSH-20-PMT044 | 2026-06-08 | لوحة توزيع شرق بلطيم | A4 | 31 | 31.1145 | 2026-06-08 | 454 | 200/5 | 50 |  |  | عام
8837 | 83006980 | 8920022023438656933 | PO: 50/2024/2025 | ESMC | CL730d22H | ND-KSH-18-K0063-TR01 | محول ابومجاهد | NDEDC | قطاع كفر الشيخ | هندسة مدينة الحامول | م.م.الحامول-مغذي السلاهيب2-محول ابومجاهد | م.م.الحامول | Transformer | ND-KSH-18-K0063-TR01 | 2025-12-22 | مغذي السلاهيب 2 | A4 | 31 | 31.1551 | 2026-06-08 | 451 | 200/5 | 100 | ابومجاهد | NDC-KSH-18-K00063 | عام
8838 | 83004977 | 8920022023437742452 | PO: 50/2024/2025 | ESMC | CL730d22H | ND-DKH-29-K00174 | حمزة الريس | NDEDC | قطاع شمال الدقهلية | هندسة المطرية | الضهير | محطة محولات المطرية | Transformer | ND-DKH-29-K00174 | 2026-06-08 | الضهير | A4 | 31 | 32.0255 | 2026-06-08 | 225 | 200/5 | 63 | حمزة الريس | NDC-DKH-29-K00174 | عام
8839 | 83003488 | 8920022023437755058 | PO: 50/2024/2025 | ESMC | CL730d22H | ND-DKH-29-K00175 | خضير والأمير | NDEDC | قطاع شمال الدقهلية | هندسة المطرية | الضهير | محطة محولات المطرية | Transformer | ND-DKH-29-K00175 | 2026-06-08 | الضهير | A4 | 31 | 32.016 | 2026-06-08 | 225 | 200/5 | 63 | خضير والأمير | NDC-DKH-29-K00175 | عام
8788 | 83013168 | 8920022023437765495 | PO: 50/2024/2025 | ESMC | CL730d22H | NDC-DKH-53-K00120 | محول محمد عجوه - مغذي تلبانة 1 - محطة محولات ميت الصارم | NDEDC | قطاع جنوب الدقهلية | هندسة قري المنصورة 1 | محمد عجوة -تلبانة | محطة محولات ميت الصارم | Transformer | NDC-DKH-53-K00120 | 2026-06-02 | تلبانه 1 | A4 | 0 | 0 | 2026-06-07 | 330 | 300/5 | 300 | محمد عجوه | NDC-DKH-53-K00120 | عام
8789 | 83019324 | 8920022023437760587 | PO: 50/2024/2025 | ESMC | CL730d22H | Nsh | ندا مرسى احمد ندا وشركاه -لوحة توزيع النوايجة | NDEDC | قطاع كفر الشيخ | هندسة قرى شمال دسوق | النوايجة | ندا مرسى احمد ندا وشركاه | Transformer | Nsh | 2026-06-06 | ندا مرسى احمد ندا وشركاه -لوحة توزيع النوايجة | A5 | 0 | 0 | 2026-06-07 | 447 | 400/5 | 200 |  |  | خاص
8790 | 83019128 | 8920022023437760629 | PO: 50/2024/2025 | ESMC | CL730d22H | Nsh | محمد ع النور مصطفى -لوحة توزيع النوايجة | NDEDC | قطاع كفر الشيخ | هندسة قرى شمال دسوق | النوايجة | محمد ع النور مصطفى | Transformer | Nsh | 2026-06-06 | محمد ع النور مصطفى -لوحة توزيع النوايجة | A5 | 0 | 0 | 2026-06-07 | 447 | 400/5 | 200 |  |  | خاص
8791 | 83019121 | 8920022023437760728 | PO: 50/2024/2025 | ESMC | CL730d22H | Nsh | محمود عبدالمنصف آدم -لوحة توزيع النوايجة | NDEDC | قطاع كفر الشيخ | هندسة قرى شمال دسوق | النوايجة | محمود عبدالمنصف آدم | Transformer | Nsh | 2026-06-06 | محمود عبدالمنصف آدم -لوحة توزيع النوايجة | A5 | 0 | 0 | 2026-06-07 | 447 | 400/5 | 200 |  |  | خاص
8792 | 83019406 | 8920022023437769422 | PO: 50/2024/2025 | ESMC | CL730d22H | ND-DKH-33-K00033 | غير مباشر | NDEDC | قطاع شمال الدقهلية | هندسة ميت سلسيل | ميت سلسيل | الجماليه | Transformer | ND-DKH-33-K00033 | 2026-06-06 | ميت سلسيل | A5 | 31 | 31.7982 | 2026-06-07 | 221 | 800/5 | 1000 | المستشفى | NDC-DKH-33-K00017 | خاص
8793 | 83019405 | 8920022023437769448 | PO: 50/2024/2025 | ESMC | CL730d22H | ND-DKH-33-K00032 | غير مباشر | NDEDC | قطاع شمال الدقهلية | هندسة ميت سلسيل | ميت سلسيل | الجماليه | Transformer | ND-DKH-33-K00032 | 2026-06-06 | ميت سلسيل | A5 | 31 | 31.8047 | 2026-06-07 | 221 | 800/5 | 500 | المحكمة | NDC-DKH-33-K00032 | خاص
8794 | 83019408 | 8920022023437769430 | PO: 50/2024/2025 | ESMC | CL730d22H | ND-DKH-33-K00037 | غير مباشر | NDEDC | قطاع شمال الدقهلية | هندسة ميت سلسيل | ميت سلسيل | الجماليه | Transformer | ND-DKH-33-K00037 | 2026-06-06 | ميت سلسيل | A5 | 31 | 31.8129 | 2026-06-07 | 221 | 600/5 | 300 | الصنايع | NDC-DKH-33-K00037 | خاص
8795 | 83019403 | 8920022023437769414 | PO: 50/2024/2025 | ESMC | CL730d22H | ND-DKH-33-K00030 | غير مباشر | NDEDC | قطاع شمال الدقهلية | هندسة ميت سلسيل | ميت سلسيل | الجماليه | Transformer | ND-DKH-33-K00030 | 2026-06-06 | ميت سلسيل | A5 | 31 | 31.8129 | 2026-06-07 | 221 | 400/5 | 200 | محطة الصرف رقم 4 | NDC-DKH-33-K00030 | خاص
8796 | 83015373 | 8920022023437759860 | PO: 50/2024/2025 | ESMC | CL730d22H | ND-KSH-20-PMT064 | محول الشعيرى - مغذى البحيره - لوحة توزيع شرق بلطيم | NDEDC | قطاع كفر الشيخ | هندسة بلطيم | محول الشعيرى - البحيره | بلطيم | Transformer | ND-KSH-20-PMT064 | 2026-06-07 | لوحة توزيع شرق بلطيم | A4 | 31 | 31.1115 | 2026-06-07 | 454 | 500/5 | 160 |  |  | عام
8797 | 83015380 | 8920022023438658194 | PO: 50/2024/2025 | ESMC | CL730d22H | ND-KSH-20-PMT051 | محول عبد الرازق غازى - مغذى البحيره - لوحة توزيع شرق بلطيم | NDEDC | قطاع كفر الشيخ | هندسة بلطيم | محول عبد الرازق غازى - البحيره | بلطيم | Transformer | ND-KSH-20-PMT051 | 2026-06-07 | لوحة توزيع شرق بلطيم | A4 | 31 | 31.0214 | 2026-06-07 | 454 | 500/5 | 160 |  |  | عام
8798 | 83014247 | 8920022023437759654 | PO: 50/2024/2025 | ESMC | CL730d22H | ND-KSH-20-PMT053 | محول محمد عبد الفتاح - مغذى البحيره - لوحة توزيع شرق بلطيم | NDEDC | قطاع كفر الشيخ | هندسة بلطيم | محول محمد عبد الفتاح - البحيره | بلطيم | Transformer | ND-KSH-20-PMT053 | 2026-06-07 | لوحة توزيع شرق بلطيم | A4 | 31 | 31.0254 | 2026-06-07 | 454 | 200/5 | 50 |  |  | عام
8799 | 83021733 | 8920022023437751503 | PO: 50/2024/2025 | ESMC | CL730d22H | k04 | العزيزه 2 | NDEDC | قطاع شمال الدقهلية | هندسة مدينة المنزلة | مدينة المنزلة | محطة محولات المنزلة | Feeder Outgoing | k04 | 2026-06-06 | محطة محولات المنزلة | A1 | 0 | 0 | 2026-06-07 | 224 | 400/5 | - |  |  | عام
8800 | 83014242 | 8920022023437759688 | PO: 50/2024/2025 | ESMC | CL730d22H | ND-KSH-20-PMT057 | محول ابو عتمان - مغذى البحيره - لوحة توزيع شرق بلطيم | NDEDC | قطاع كفر الشيخ | هندسة بلطيم | محول ابو عتمان - البحيره | بلطيم | Transformer | ND-KSH-20-PMT057 | 2026-06-07 | لوحة توزيع شرق بلطيم | A4 | 31 | 31.0125 | 2026-06-07 | 454 | 200/5 | 50 |  |  | عام
8801 | 83003260 | 8920022023438658996 | PO: 50/2024/2025 | ESMC | CL730d22H | ND-DKH-55-K00105-TR01 | من محول الاجزخانة الى محول الجبانة ومحول المياة | NDEDC | قطاع جنوب الدقهلية | هندسة كوم النور | اتميدة | محطة محولات دماص الجديدة | Transformer | ND-DKH-55-K00105-TR01 | 2026-06-07 | مغذى أتميدة | A4 | 0 | 0 | 2026-06-07 | 338 | 2000/5 | 1000 | القنطرة | NDC-DKH-55-K00105 | عام
8802 | 83013718 | 8920022023438659028 | PO: 50/2024/2025 | ESMC | CL730d22H | ND-DKH-55-K00101-TR01 | من محول أبو طه | NDEDC | قطاع جنوب الدقهلية | هندسة كوم النور | أتميدة | محطة محولات دماص الجديدة | Transformer | ND-DKH-55-K00101-TR01 | 2026-06-07 | مغذى المجمع | A4 | 0 | 0 | 2026-06-07 | 338 | 800/5 | 300 | الشهابية | NDC-DKH-55-K00101 | عام
8803 | 83003255 | 8920022023438659010 | PO: 50/2024/2025 | ESMC | CL730d22H | ND-DKH-55-K00100-TR01 | من محول الدعبوس الى محول الشهبه | NDEDC | قطاع جنوب الدقهلية | هندسة كوم النور | أتميدة | محطة محولات دماص الجديدة | Transformer | ND-DKH-55-K00100-TR01 | 2026-06-07 | المجمع | A4 | 0 | 0 | 2026-06-07 | 338 | 600/5 | 500 | أبو طه | NDC-DKH-55-K00100 | عام
8804 | 83013711 | 8920022023438658616 | PO: 50/2024/2025 | ESMC | CL730d22H | ND-DKH-55-K00255-TR01 | من لوحة فصل المذرسة | NDEDC | قطاع جنوب الدقهلية | هندسة كوم النور | البوها | لوحة توزيع كوم النور - محطة محولات ميت غمر القديمة | Transformer | ND-DKH-55-K00255-TR01 | 2026-06-07 | مغذى البوها | A4 | 0 | 0 | 2026-06-07 | 338 | 500/5 | 300 | المدرسة | NDC-DKH-55-K00255 | عام
8805 | 83003256 | 8920022023438658970 | PO: 50/2024/2025 | ESMC | CL730d22H | ND-DKH-55-K00097-TR01 | من محول الصرف الى محول أبو نجاح | NDEDC | قطاع جنوب الدقهلية | هندسة كوم النور | أتميدة | محطة محولات دماص الجديدة | Transformer | ND-DKH-55-K00097-TR01 | 2026-06-07 | مغذى المجمع | A4 | 0 | 0 | 2026-06-07 | 338 | 1000/5 | 500 | الميزاري | NDC-DKH-55-K00097 | عام
8806 | 83003254 | 8920022023438658731 | PO: 50/2024/2025 | ESMC | CL730d22H | ND-DKH-55-K00109-TR01 | من محول القنطرة الى محول صرف 1 | NDEDC | قطاع جنوب الدقهلية | هندسة كوم النور | أتميدة | محطة محولات دماص الجديدة | Transformer | ND-DKH-55-K00109-TR01 | 2026-06-07 | مغذى اتميدة | A4 | 0 | 0 | 2026-06-07 | 338 | 1600/5 | 1000 | الجبانة | NDC-DKH-55-K00005 | عام
8752 | 83019871 | 8920022023438652817 | PO: 50/2024/2025 | ESMC | CL730d22H | ND-DKH-42-PMT 0110 | م م بلقاس -مغذى بحر العش-محول ابراهيم عبدالله الدولتلى | NDEDC | قطاع شمال الدقهلية | هندسة قري بلقاس | محول عبدالله الدولتلى | م م بلقاس | Transformer | ND-DKH-42-PMT 0110 | 2026-06-06 | مغذى بحر العش | A4 | 31 | 31.4136 | 2026-06-06 | 216 | 300/5 | 160 | ابراهيم عبداللله الدولتلى | ND-DKH-42-PMT 0110 | خاص
8753 | 83019872 | 8920022023438652890 | PO: 50/2024/2025 | ESMC | CL730d22H | ND-DKH-42-K0136 | م م بلقاس-مغذى بحر العش -محول صرف عصفور | NDEDC | قطاع شمال الدقهلية | هندسة قري بلقاس | محول صرف عصفور | م م بلقاس | Transformer | ND-DKH-42-K0136 | 2026-06-06 | مغذى بحر العش | A4 | 31 | 31.4135 | 2026-06-06 | 216 | 300/5 | 200 | صرف عصفور | ND-DKH-42-K0136 | خاص
8754 | 83019873 | 8920022023438652809 | PO: 50/2024/2025 | ESMC | CL730d22H | ND-DKH-42-K0139 | م م بلقاس -مغذى بحر العش-محول صرف صحى الدولتلى | NDEDC | قطاع شمال الدقهلية | هندسة قري بلقاس | محول صرف صحى الدولتلى | م م بلقاس | Transformer | ND-DKH-42-K0139 | 2026-06-06 | مغذى بحر العش | A4 | 0 | 0 | 2026-06-06 | 216 | 300/5 | 200 | صرف صحى الدولتلى | ND-DKH-42-K0139 | خاص
8755 | 83019879 | 8920022023438652833 | PO: 50/2024/2025 | ESMC | CL730d22H | ND-DKH-42-K0240 | م م بطره-مغذى ابوطه -محول صرف صحى الكوم الأحمر | NDEDC | قطاع شمال الدقهلية | هندسة قري بلقاس | محول صرف صحى الكوم الأحمر | م م بطره | Transformer | ND-DKH-42-K0240 | 2026-06-06 | مغذى أبوطه | A4 | 0 | 0 | 2026-06-06 | 216 | 300/5 | 200 | صرف صحى الكوم الأحمر | ND-DKH-42-K0240 | خاص
8756 | 83019878 | 8920022023438652585 | PO: 50/2024/2025 | ESMC | CL730d22H | ND-DKH-42-K0138 | م م بطره- مغذى أبوطه -محول صرف صحى أبوطه | NDEDC | قطاع شمال الدقهلية | هندسة قري بلقاس | محول صرف صحى أبوطه | م م بطره | Transformer | ND-DKH-42-K0138 | 2026-06-06 | مغذى أبوطه | A4 | 0 | 0 | 2026-06-06 | 216 | 300/5 | 200 | صرف صحى ابوطه | ND-DKH-42-K0138 | خاص
8757 | 83013603 | 8920022023438657477 | PO: 50/2024/2025 | ESMC | CL730d22H | ND-DKH-49-K00305 | مجول الملعب | NDEDC | قطاع جنوب الدقهلية | هندسة قري ميت غمر | كفر المحمديه | محطه محولات كفر شكر | Transformer | ND-DKH-49-K00305 | 2026-06-06 | مغذي كفر المحمديه | A4 | 30.6306 | 31.3236 | 2026-06-06 | 337 | 500/5 | 300 | الملعب | NDC-DKH-49-K00001 | عام
8758 | 83013906 | 8920022023438657469 | PO: 50/2024/2025 | ESMC | CL730d22H | ND-DKH-49-PMT0016 | المحول | NDEDC | قطاع جنوب الدقهلية | هندسة قري ميت غمر | عزبه احمد عبده | محطه محولات غزل ميت غمر | Transformer | ND-DKH-49-PMT0016 | 2026-06-06 | مغذي ميت يعيش | A4 | 30.6239 | 31.346 | 2026-06-06 | 337 | 500/5 | 200 | المحول | NDC-DKH-49-K00178 | عام
8759 | 83013488 | 8920022023438657527 | PO: 50/2024/2025 | ESMC | CL730d22H | ND-DKH-49-K00177 | محول الكوبرى | NDEDC | قطاع جنوب الدقهلية | هندسة قري ميت غمر | الرحمانيه | محطه محولات غزل ميت غمر | Transformer | ND-DKH-49-K00177 | 2026-06-06 | لوحه توزيع ميت الفرماوي-مغذي الرحمانيه الجديد | A4 | 30.6339 | 31.357 | 2026-06-06 | 337 | 1200/5 | 800 | المحول | NDC-DKH-49-K00178 | عام
8760 | 83019650 | 8920022023437751651 | PO: 50/2024/2025 | ESMC | CL730d22H | الملقا | بنك مصر | NDEDC | قطاع شمال الدقهلية | هندسة بني عبيد | مدينة بني عبيد | ميت فارس | Transformer | الملقا | 2026-06-06 | بني عبيد | A5 | 0 | 0 | 2026-06-06 | 219 | 500/5 | 300 | البنك مصر بنى عبيد | NDC-DKH-36-K00111 | خاص
8761 | 83019649 | 8920022023437751644 | PO: 50/2024/2025 | ESMC | CL730d22H | الملقا | البنك الأهلي | NDEDC | قطاع شمال الدقهلية | هندسة بني عبيد | مدينة بني عبيد | ميت فارس | Transformer | الملقا | 2026-06-06 | بني عبيد | A5 | 0 | 0 | 2026-06-06 | 219 | 500/5 | 300 | البنك الأهلى بنى عبيد | NDC-DKH-36-K00110 | خاص
8762 | 83013733 | 8920022023438651769 | PO: 50/2024/2025 | ESMC | CL730d22H | ابو عيسي | كشك | NDEDC | قطاع كفر الشيخ | هندسة مطوبس | معديه رشيد 1 | محطه محولات رشيد | Transformer | ابو عيسي | 2026-06-04 | معديه رشيد 1 | A4 | 0 | 0 | 2026-06-06 | 450 | 200/5 | 100 |  |  | عام
8763 | 83021734 | 8920022023437751818 | PO: 50/2024/2025 | ESMC | CL730d22H | k35 | المنزلة 4 | NDEDC | قطاع شمال الدقهلية | هندسة مدينة المنزلة | مدينة المنزلة | محطة محولات المنزلة | Feeder Outgoing | k35 | 2026-06-06 | محطة محولات المنزلة | A1 | 0 | 0 | 2026-06-06 | 224 | 400/5 | - |  |  | عام
8764 | 83021605 | 8920022023437751933 | PO: 50/2024/2025 | ESMC | CL730d22H | k34 | المنزلة 3 | NDEDC | قطاع شمال الدقهلية | هندسة مدينة المنزلة | مدينة المنزلة | محطة محولات المنزلة | Feeder Outgoing | k34 | 2026-06-06 | محطة محولات المنزلة | A1 | 0 | 0 | 2026-06-06 | 224 | 400/5 | - |  |  | عام
8765 | 83021735 | 8920022023437751529 | PO: 50/2024/2025 | ESMC | CL730d22H | k31 | المنزلة 6 | NDEDC | قطاع شمال الدقهلية | هندسة مدينة المنزلة | مدينة المنزلة | محطة محولات المنزلة | Feeder Outgoing | k31 | 2026-06-06 | محطة محولات المنزلة | A1 | 0 | 0 | 2026-06-06 | 224 | 400/5 | - |  |  | عام
8766 | 83021738 | 8920022023437751792 | PO: 50/2024/2025 | ESMC | CL730d22H | k30 | المنزلة 8 | NDEDC | قطاع شمال الدقهلية | هندسة مدينة المنزلة | مدينة المنزلة | محطة محولات المنزلة | Feeder Outgoing | k30 | 2026-06-06 | محطة محولات المنزلة | A1 | 0 | 0 | 2026-06-06 | 224 | 400/5 | - |  |  | عام
8767 | 83021739 | 8920022023437751800 | PO: 50/2024/2025 | ESMC | CL730d22H | k25 | المنزلة 5 | NDEDC | قطاع شمال الدقهلية | هندسة مدينة المنزلة | مدينة المنزلة | محطة محولات المنزلة | Feeder Outgoing | k25 | 2026-06-06 | محطة محولات المنزلة | A1 | 0 | 0 | 2026-06-06 | 224 | 400/5 | - |  |  | عام
8768 | 83021736 | 8920022023437751511 | PO: 50/2024/2025 | ESMC | CL730d22H | k22 | المنزلة2 | NDEDC | قطاع شمال الدقهلية | هندسة مدينة المنزلة | مدينة المنزلة | محطة محولات المنزلة | Feeder Outgoing | k22 | 2026-06-06 | محطة محولات المنزلة | A1 | 0 | 0 | 2026-06-06 | 224 | 400/5 | - |  |  | عام
8769 | 83021737 | 8920022023437751834 | PO: 50/2024/2025 | ESMC | CL730d22H | k21 | المنزلة1 | NDEDC | قطاع شمال الدقهلية | هندسة مدينة المنزلة | مدينة المنزلة | محطة محولات المنزلة | Feeder Outgoing | k21 | 2026-06-06 | محطة محولات المنزلة | A1 | 0 | 0 | 2026-06-06 | 224 | 400/5 | - |  |  | عام
8770 | 83021731 | 8920022023437751917 | PO: 50/2024/2025 | ESMC | CL730d22H | k18 | المنزلة7 | NDEDC | قطاع شمال الدقهلية | هندسة مدينة المنزلة | مدينة المنزلة | محطة محولات المنزلة | Feeder Outgoing | k18 | 2026-06-06 | محطة محولات المنزلة | A1 | 0 | 0 | 2026-06-06 | 224 | 600/5 | - |  |  | عام
8771 | 83021732 | 8920022023437751891 | PO: 50/2024/2025 | ESMC | CL730d22H | k01 | العزيزه 5 | NDEDC | قطاع شمال الدقهلية | هندسة مدينة المنزلة | مدينة المنزلة | محطة محولات المنزلة | Feeder Outgoing | k01 | 2026-06-06 | محطة محولات المنزلة | A1 | 0 | 0 | 2026-06-06 | 224 | 400/5 | - |  |  | عام
8772 | 83021606 | 8920022023437751784 | PO: 50/2024/2025 | ESMC | CL730d22H | k02 | العزيزه 1 | NDEDC | قطاع شمال الدقهلية | هندسة مدينة المنزلة | مدينة المنزلة | محطة محولات المنزلة | Feeder Outgoing | k02 | 2026-06-06 | محطة محولات المنزلة | A1 | 0 | 0 | 2026-06-06 | 224 | 400/5 | - |  |  | عام
8773 | 83021608 | 8920022023437751826 | PO: 50/2024/2025 | ESMC | CL730d22H | k03 | مغذى الفروسات الجديدة | NDEDC | قطاع شمال الدقهلية | هندسة مدينة المنزلة | مدينة المنزلة | محطة محولات المنزلة | Feeder Outgoing | k03 | 2026-06-06 | محطة محولات المنزلة | A1 | 0 | 0 | 2026-06-06 | 224 | 800/5 | - |  |  | عام
8774 | 83021740 | 8920022023437751776 | PO: 50/2024/2025 | ESMC | CL730d22H | k10 | الشيخ حمام | NDEDC | قطاع شمال الدقهلية | هندسة مدينة المنزلة | مدينة المنزلة | محطة محولات المنزلة | Feeder Outgoing | k10 | 2026-06-06 | محطة محولات المنزلة | A1 | 0 | 0 | 2026-06-06 | 224 | 400/5 | - |  |  | عام
8775 | 83021607 | 8920022023437751925 | PO: 50/2024/2025 | ESMC | CL730d22H | k11 | العاlرة | NDEDC | قطاع شمال الدقهلية | هندسة مدينة المنزلة | مدينة المنزلة | محطة محولات المنزلة | Feeder Outgoing | k11 | 2026-06-06 | محطة محولات المنزلة | A1 | 0 | 0 | 2026-06-06 | 224 | 400/5 | - |  |  | عام
8776 | 83020078 | 8920022023437751909 | PO: 50/2024/2025 | ESMC | CL730d22H | k13 | مياه المنزلة | NDEDC | قطاع شمال الدقهلية | هندسة مدينة المنزلة | مدينة المنزلة | محطة محولات المنزلة | Feeder Outgoing | k13 | 2026-06-06 | محطة محولات المنزلة | A1 | 0 | 0 | 2026-06-06 | 224 | 400/5 | - |  |  | خاص
8777 | 83019834 | 8920022023437768002 | PO: 50/2024/2025 | ESMC | CL730d22H | NDC-KSH-23-K0020-TRO1 | قلين القديمة - الحزب - احمد عبد العظيم 1 | NDEDC | قطاع كفر الشيخ | هندسة قلين | قلين القديمة - الحزب - احمد عبد العظيم 1 | قلين | Transformer | NDC-KSH-23-K0020-TRO1 | 2026-06-06 | قلين القديمة - الحزب - احمد عبد العظيم 1 | A5 | 31 | 30.8345 | 2026-06-06 | 442 | 800/5 | 500 | احمد عبد العظيم 1 | NDC-KSH-23-K00020 | خاص
8778 | 83020077 | 8920022023437751537 | PO: 50/2024/2025 | ESMC | CL730d22H | k16 | العزيزه 4 | NDEDC | قطاع شمال الدقهلية | هندسة مدينة المنزلة | مدينة المنزلة | محطة محولات المنزلة | Feeder Outgoing | k16 | 2026-06-06 | محطة محولات المنزلة | A1 | 0 | 0 | 2026-06-06 | 224 | 800/1 | - |  |  | عام
8779 | 83019840 | 8920022023438655729 | PO: 50/2024/2025 | ESMC | CL730d22H | NDC-KSH-23-K0021-TRO1 | قلين القديمة - الحزب - احمد عبد العظيم 2 | NDEDC | قطاع كفر الشيخ | هندسة قلين | قلين القديمة - الحزب - احمد عبد العظيم 2 | قلين | Transformer | NDC-KSH-23-K0021-TRO1 | 2026-06-06 | قلين القديمة - الحزب - احمد عبد العظيم 2 | A5 | 31 | 30.8345 | 2026-06-06 | 442 | 1250/5 | 500 | احمد عبد العظيم 2 | NDC-KSH-23-K00021 | خاص
8780 | 83021604 | 8920022023437764217 | PO: 50/2024/2025 | ESMC | CL730d22H | k17 | العزيزه 3 | NDEDC | قطاع شمال الدقهلية | هندسة مدينة المنزلة | مدينة المنزلة | محطة محولات المنزلة | Feeder Outgoing | k17 | 2026-06-06 | محطة محولات المنزلة | A1 | 0 | 0 | 2026-06-06 | 224 | 800/1 | - |  |  | عام
8781 | 83013946 | 8920022023437760066 | PO: 50/2024/2025 | ESMC | CL730d22H | ND-KSH-20-PMT067 | محول ترك - مغذى الشهابيه - لوحة توزيع شرف المصيف | NDEDC | قطاع كفر الشيخ | هندسة بلطيم | محول ترك - الشهابيه | بلطيم | Transformer | ND-KSH-20-PMT067 | 2026-06-06 | لوحة توزيع شرق المصيف | A4 | 31 | 31.1361 | 2026-06-06 | 454 | 200/5 | 63 |  |  | عام
8782 | 83019831 | 8920022023438655737 | PO: 50/2024/2025 | ESMC | CL730d22H | NDC-KSH-23-K0228-TRO1 | قلين القديمة - المعهد الدينى - احمد ربيع الصفتى | NDEDC | قطاع كفر الشيخ | هندسة قلين | قلين القديمة - المعهد الدينى - احمد ربيع الصفتى | قلين | Transformer | NDC-KSH-23-K0228-TRO1 | 2026-06-06 | قلين القديمة - المعهد الدينى - احمد ربيع الصفتى | A5 | 31 | 30.8499 | 2026-06-06 | 442 | 800/5 | 500 | الصفتى | NDC-KSH-23-K00106 | خاص
8783 | 83019832 | 8920022023438655711 | PO: 50/2024/2025 | ESMC | CL730d22H | NDC-KSH-23-K0048-TRO1 | قلين الجديدة - الرعاية - التأمين الصحى | NDEDC | قطاع كفر الشيخ | هندسة قلين | قلين الجديدة - الرعاية - التأمين الصحى | قلين | Transformer | NDC-KSH-23-K0048-TRO1 | 2026-06-06 | قلين الجديدة - الرعاية - التأمين الصحى | A5 | 31 | 30.8519 | 2026-06-06 | 442 | 500/5 | 300 | التامين الصحى | NDC-KSH-23-K00048 | خاص
8784 | 83016685 | 8920022023438659283 | PO: 50/2024/2025 | ESMC | CL730d22H | ND-DKH-52-K-0093 | كشك البحوث الزراعيه | NDEDC | قطاع جنوب الدقهلية | هندسة تمي الامديد | تاج العز | ميت فارس | Transformer | ND-DKH-52-K-0093 | 2026-06-02 | العجائن | A5 | 31 | 30.9572 | 2026-06-06 | 335 | 400/5 | 300 | البحوث الزراعيه | NDC-DKH-52-K00093 | خاص
8785 | 83016689 | 8920022023438659135 | PO: 50/2024/2025 | ESMC | CL730d22H | ND-DKH-52-K-0094 | كشك مركز شباب تاج العز | NDEDC | قطاع جنوب الدقهلية | هندسة تمي الامديد | تاج العز | ميت فارس | Transformer | ND-DKH-52-K-0094 | 2026-06-02 | العجائن | A5 | 31 | 30.9571 | 2026-06-06 | 335 | 200/5 | 100 | مركز شباب تاج العز | NDC-DKH-52-K00094 | خاص
8786 | 83016249 | 8920022023438659234 | PO: 50/2024/2025 | ESMC | CL730d22H | NDC-DKH-52-PMT-0074 | محول رافع مياه السماره | NDEDC | قطاع جنوب الدقهلية | هندسة تمي الامديد | السماره | كفر صقر | Transformer | NDC-DKH-52-PMT-0074 | 2026-06-01 | ابوداود3 | A5 | 30.9183 | 31.6148 | 2026-06-06 | 335 | 400/5 | 200 | رافع مياه السمارة | NDC-DKH-52-PMT-0074 | خاص
8787 | 83016246 | 8920022023438659192 | PO: 50/2024/2025 | ESMC | CL730d22H | ND-DKH-52-K-0054 | كشك رافع مياه سنية | NDEDC | قطاع جنوب الدقهلية | هندسة تمي الامديد | عزبه سنيه | تمى الامديد | Transformer | ND-DKH-52-K-0054 | 2026-06-02 | البيضاء | A5 | 30.9225 | 31.5055 | 2026-06-06 | 335 | 400/5 | 200 | كشك رافع مياه سنية | NDC-DKH-52-K00054 | خاص
8746 | 83013735 | 8920022023438651777 | PO: 50/2024/2025 | ESMC | CL730d22H | القطعه | كشك | NDEDC | قطاع كفر الشيخ | هندسة مطوبس | معديه رشيد 1 | محطه محولات رشيد | Transformer | القطعه | 2026-06-03 | معديه رشيد 1 | A4 | 0 | 0 | 2026-06-04 | 450 | 200/5 | 100 |  |  | عام
8747 | 83019499 | 8920022023437769372 | PO: 50/2024/2025 | ESMC | CL730d22H | ND-DKH-33-PMT0070 | غير مباشر | NDEDC | قطاع شمال الدقهلية | هندسة ميت سلسيل | الاتحاد | الجماليه | Transformer | ND-DKH-33-PMT0070 | 2026-06-02 | هوائى الاتحاد | A5 | 31 | 31.8386 | 2026-06-04 | 221 | 150/5 | 100 | الاتحاد1 | NDC-DKH-33-K00098 | خاص
8748 | 83018911 | 8920022023437769364 | PO: 50/2024/2025 | ESMC | CL730d22H | ND-DKH-33-K00108 | غير مباشر | NDEDC | قطاع شمال الدقهلية | هندسة ميت سلسيل | مصر الجديده | الجماليه | Transformer | ND-DKH-33-K00108 | 2026-06-02 | هوائى الاتحاد | A5 | 31 | 31.744 | 2026-06-04 | 221 | 500/5 | 100 | رافع مياه مصر الجديدة | NDC-DKH-33-K00108 | خاص
8749 | 83019500 | 8920022023437769331 | PO: 50/2024/2025 | ESMC | CL730d22H | ND-DKH-33-PMT0053 | غير مباشر | NDEDC | قطاع شمال الدقهلية | هندسة ميت سلسيل | الاتحاد | الجماليه | Transformer | ND-DKH-33-PMT0053 | 2026-06-02 | هوائى الاتحاد | A5 | 31 | 31.8271 | 2026-06-04 | 221 | 150/5 | 100 | الاتحاد1 | NDC-DKH-33-K00098 | خاص
8750 | 83018912 | 8920022023437769356 | PO: 50/2024/2025 | ESMC | CL730d22H | ND-DKH-33-K00109 | غير مباشر | NDEDC | قطاع شمال الدقهلية | هندسة ميت سلسيل | الكبريته | الجماليه | Transformer | ND-DKH-33-K00109 | 2026-06-03 | هوائى الاتحاد | A5 | 31 | 31.8368 | 2026-06-04 | 221 | 300/5 | 200 | الكبريتة | NDC-DKH-33-K00109 | خاص
8751 | 83018913 | 8920022023437769349 | PO: 50/2024/2025 | ESMC | CL730d22H | ND-DKH-33-K00112 | غير مباشر | NDEDC | قطاع شمال الدقهلية | هندسة ميت سلسيل | الجعافره | الجماليه | Transformer | ND-DKH-33-K00112 | 2026-06-03 | هوائى الاتحاد | A5 | 31 | 31.8417 | 2026-06-04 | 221 | 200/5 | 100 | الصرف الصحى بالجعافرة | NDC-DKH-33-K00112 | خاص
8727 | 83013734 | 8920022023438651751 | PO: 50/2024/2025 | ESMC | CL730d22H | خان الجني 3 | كشك | NDEDC | قطاع كفر الشيخ | هندسة مطوبس | معديه رشيد 1 | محطه محولات رشيد | Transformer | خان الجني 3 | 2026-06-02 | معديه رشيد 1 | A4 | 0 | 0 | 2026-06-03 | 450 | 400/5 | 160 |  |  | عام
8728 | 83013740 | 8920022023438651785 | PO: 50/2024/2025 | ESMC | CL730d22H | عرب الجزيره 2 | كشك | NDEDC | قطاع كفر الشيخ | هندسة مطوبس | معديه رشيد 1 | محطه محولات رشيد | Transformer | عرب الجزيره 2 | 2026-06-02 | معديه رشيد 1 | A4 | 0 | 0 | 2026-06-03 | 450 | 200/5 | 100 |  |  | عام
8729 | 83013737 | 8920022023438651793 | PO: 50/2024/2025 | ESMC | CL730d22H | جاد | كشك | NDEDC | قطاع كفر الشيخ | هندسة مطوبس | معديه رشيد 1 | محطه محولات رشيد | Transformer | جاد | 2026-06-02 | معديه رشيد 1 | A4 | 0 | 0 | 2026-06-03 | 450 | 200/5 | 100 |  |  | عام
8730 | 83019495 | 8920022023437769323 | PO: 50/2024/2025 | ESMC | CL730d22H | ND-DKH-33-K00085 | غير مباشر | NDEDC | قطاع شمال الدقهلية | هندسة ميت سلسيل | الكردى | دكرنس الجديده | Transformer | ND-DKH-33-K00085 | 2026-06-01 | الكردى | A5 | 31 | 31.7644 | 2026-06-03 | 221 | 200/5 | 100 | الصنايع بنات | NDC-DKH-33-K00085 | خاص
8731 | 83019496 | 8920022023437769307 | PO: 50/2024/2025 | ESMC | CL730d22H | ND-DKH-33-K00086 | غير مباشر | NDEDC | قطاع شمال الدقهلية | هندسة ميت سلسيل | الكردى | دكرنس الجديده | Transformer | ND-DKH-33-K00086 | 2026-06-01 | الكردى | A5 | 31 | 31.7597 | 2026-06-03 | 221 | 500/5 | 500 | دار الطب | NDC-DKH-33-K00086 | خاص
8732 | 83019492 | 8920022023437769273 | PO: 50/2024/2025 | ESMC | CL730d22H | ND-DKH-33-SB0027 | غير مباشر | NDEDC | قطاع شمال الدقهلية | هندسة ميت سلسيل | الكردى | دكرنس الجديده | Transformer | ND-DKH-33-SB0027 | 2026-06-01 | الكردى | A5 | 31 | 31.7615 | 2026-06-03 | 221 | 800/5 | 200 | مياه الكردى | NDC-DKH-33-K00080 | خاص
8733 | 83019410 | 8920022023437769315 | PO: 50/2024/2025 | ESMC | CL730d22H | ND-DKH-33-SB0028 | غير مباشر | NDEDC | قطاع شمال الدقهلية | هندسة ميت سلسيل | الكردى | دكرنس الجديده | Transformer | ND-DKH-33-SB0028 | 2026-06-01 | الكردى | A5 | 31 | 31.763 | 2026-06-03 | 221 | 400/5 | 200 | محطة الصرف1 | NDC-DKH-33-K00038 | خاص
8734 | 83019491 | 8920022023437769299 | PO: 50/2024/2025 | ESMC | CL730d22H | ND-DKH-33-K00078 | غير مباشر | NDEDC | قطاع شمال الدقهلية | هندسة ميت سلسيل | الكردى | دكرنس الجديده | Transformer | ND-DKH-33-K00028 | 2026-06-01 | الكردى | A5 | 31 | 31.7607 | 2026-06-03 | 221 | 500/5 | 300 | صرف الرياحنة | NDC-DKH-33-K00078 | خاص
8735 | 83019409 | 8920022023437769281 | PO: 50/2024/2025 | ESMC | CL730d22H | ND-DKH-33-K00077 | غير مباشر | NDEDC | قطاع شمال الدقهلية | هندسة ميت سلسيل | الكردى | دكرنس الجديده | Transformer | ND-DKH-33-K00077 | 2026-06-01 | الكردى | A5 | 31 | 31.7681 | 2026-06-03 | 221 | 400/5 | 200 | صرف الكردى | NDC-DKH-33-K00076 | خاص
8736 | 83015181 | 8920040112430006014 | PO: 50/2024/2025 | ESMC | CL730d22H | ND-DKH-49-K00254 | محول السيد على | NDEDC | قطاع جنوب الدقهلية | هندسة قري ميت غمر | ميت ناجي | محطه محولات غزل ميت غمر | Transformer | ND-DKH-49-K00254 | 2026-04-06 | مغذي ميت ناجي | A4 | 30.6694 | 31.2878 | 2026-06-03 | 337 | 1200/5 | 800 | السيد على | NDC-DKH-49-K00276 | عام
8737 | 83013489 | 8920022023438657485 | PO: 50/2024/2025 | ESMC | CL730d22H | ND-DKH-49-K00260 | محول البحيره | NDEDC | قطاع جنوب الدقهلية | هندسة قري ميت غمر | جصفا | محطه محولات غزل ميت غمر | Transformer | ND-DKH-49-K00260 | 2026-06-03 | مغذي ميت يعيش | A4 | 30.6023 | 31.3074 | 2026-06-03 | 337 | 200/5 | 100 | المحول | NDC-DKH-49-K00178 | عام
8738 | 83013663 | 8920022023438657352 | PO: 50/2024/2025 | ESMC | CL730d22H | ND-DKH-49-K00304 | محول سواقى الركن | NDEDC | قطاع جنوب الدقهلية | هندسة قري ميت غمر | جصفا | محطه محولات غزل ميت غمر | Transformer | ND-DKH-49-K00304 | 2026-06-03 | مغذي ميت يعيش | A4 | 30.6023 | 31.3074 | 2026-06-03 | 337 | 500/5 | 100 | المحول | NDC-DKH-49-K00178 | عام
8739 | 83013490 | 8920022023438657386 | PO: 50/2024/2025 | ESMC | CL730d22H | ND-DKH-49-K000170 | محول المصرف | NDEDC | قطاع جنوب الدقهلية | هندسة قري ميت غمر | جصفا | محطه محولات غزل ميت غمر | Transformer | ND-DKH-49-K000170 | 2026-06-03 | مغذي ميت يعيش | A4 | 30.6442 | 31.3323 | 2026-06-03 | 337 | 200/5 | 63 | المحول | NDC-DKH-49-K00178 | عام
8740 | 83015981 | 8920022023438657519 | PO: 50/2024/2025 | ESMC | CL730d22H | ND-DKH-49-K00161 | محول ابو طراد | NDEDC | قطاع جنوب الدقهلية | هندسة قري ميت غمر | صهرجت الكبري | محطه محولات غزل ميت غمر | Transformer | ND-DKH-49-K00161 | 2026-06-03 | مغذى صهرجت | A5 | 30.6334 | 31.2817 | 2026-06-03 | 337 | 600/5 | 300 | مزرعة ابو طراد | NDC-DKH-49-K00131 | خاص
8741 | 83019280 | 8920022023437757070 | PO: 50/2024/2025 | ESMC | CL730d22H | K000461 | خروج حجرة دنيا حماده صالح | NDEDC | قطاع جنوب الدقهلية | هندسة قري المنصورة 2 | ميت مزاح | محطة محولات قولنجيل | Transformer | K000461 | 2026-05-05 | - | A5 | 31 | 31.0695 | 2026-06-03 | 331 | 600/5 | 500 | دنيا حماه صالح | NDC-DKH-54-K00461 | خاص
8742 | 83019272 | 8920022023437757112 | PO: 50/2024/2025 | ESMC | CL730d22H | K00310 | خروج حجرة الثلاجه الخاصه بميت مزاح | NDEDC | قطاع جنوب الدقهلية | هندسة قري المنصورة 2 | ميت مزاح | محطة محولات قولنجيل | Transformer | K00310 | 2026-06-03 | - | A5 | 0 | 0 | 2026-06-03 | 331 | 800/5 | 500 | الثلاجة | NDC-DKH-54-K00310 | خاص
8743 | 83019275 | 8920022023437757278 | PO: 50/2024/2025 | ESMC | CL730d22H | K00143 | خروج حجرة محمد سيد خليفة | NDEDC | قطاع جنوب الدقهلية | هندسة قري المنصورة 2 | ميت مزاح | محطة محولات قولنجيل | Transformer | K00143 | 2026-05-05 | - | A5 | 31 | 31.0651 | 2026-06-03 | 331 | 1000/5 | 500 | محمد سيد خليفة | NDC-DKH-54-K00143 | خاص
8744 | 83013157 | 8920022023437758581 | PO: 50/2024/2025 | ESMC | CL730d22H | ND-KSH-18-PMT070 | محول الشيخ على | NDEDC | قطاع كفر الشيخ | هندسة مدينة الحامول | م.م.الحامول-مغذي المناوفة-محول الشيخ على | م.م.الحامول | Transformer | ND-KSH-18-PMT070 | 2026-06-02 | مغذي المناوفة | A4 | 31 | 31.1435 | 2026-06-03 | 451 | 500/5 | 200 |  | NDC-KSH-18-K | عام
8745 | 83003165 | 8920022023437758508 | PO: 50/2024/2025 | ESMC | CL730d22H | ND-KSH-18-PMT007 | محول ابوعرفه ب | NDEDC | قطاع كفر الشيخ | هندسة مدينة الحامول | م.م.الحامول-مغذي الشرقى-محول ابوعرفه ب | م.م.الحامول | Transformer | ND-KSH-18-PMT007 | 2026-04-13 | مغذي الشرقى | A4 | 31 | 31.1488 | 2026-06-03 | 451 | 300/5 | 200 |  | NDC-KSH-18-K | عام
8720 | 83003164 | 8920022023437758623 | PO: 50/2024/2025 | ESMC | CL730d22H | ND-KSH-18-PMT083 | محول ابوشربينى | NDEDC | قطاع كفر الشيخ | هندسة مدينة الحامول | ل.ت.الكراكات-مغذي الكوم الطويل-محول ابوشربينى | ل.ت.الكراكات | Transformer | ND-KSH-18-PMT083 | 2026-05-25 | الكوم الطويل | A4 | 31 | 31.1582 | 2026-06-02 | 451 | 400/5 | 160 |  | NDC-KSH-18-K | عام
8721 | 83003161 | 8920022023437758573 | PO: 50/2024/2025 | ESMC | CL730d22H | ND-KSH-18-PMT085 | محول حسن تاني | NDEDC | قطاع كفر الشيخ | هندسة مدينة الحامول | ل.ت.الكراكات-مغذي الكوم الطويل-محول حسن تاني | ل.ت.الكراكات | Transformer | ND-KSH-18-PMT085 | 2026-05-25 | مغذي الكوم الطويل | A4 | 31 | 31.1559 | 2026-06-02 | 451 | 200/5 | 160 |  | NDC-KSH-18-K | عام
8722 | 83014440 | 8920022023437766709 | PO: 50/2024/2025 | ESMC | CL730d22H | NDC-DKH-38-K0043 | لوحة توزيع العيادية -مغذى كفر شريف- محول كفر شريف 1 | NDEDC | قطاع شمال الدقهلية | هندسة قري شربين | كفر شريف | محطة محولات شربين | Transformer | NDC-DKH-38-K0043 | 2026-06-02 | لوحة توزيع العيادية -مغذى كفر شريف | A4 | 0 | 0 | 2026-06-02 | 213 | 1600/5 | 800 | كفر شريف 1 | NDC-DKH-38-K00043 | عام
8723 | 83013210 | 8920022023437766899 | PO: 50/2024/2025 | ESMC | CL730d22H | NDC-DKH-38-K0003 | محطة محولات شربين - مغذي العيادية - محول الالف 1 | NDEDC | قطاع شمال الدقهلية | هندسة قري شربين | الالف | محطة محولات شربين | Transformer | NDC-DKH-38-K0003 | 2026-06-02 | محطة محولات شربين - مغذي العيادية | A4 | 0 | 0 | 2026-06-02 | 213 | 2500/5 | 800 | الألف 1 | NDC-DKH-38-K00003 | عام
8724 | 83015479 | 8920022023437766543 | PO: 50/2024/2025 | ESMC | CL730d22H | NDC-DKH-38-PMT-018 | لوحة توزيع العيادية -مغذى الملاحة - محول الخواجات | NDEDC | قطاع شمال الدقهلية | هندسة قري شربين | الخواجات | محطة محولات شربين | Transformer | NDC-DKH-38-PMT-018 | 2026-06-02 | لوحة توزيع العيادية -مغذى الملاحة | A4 | 0 | 0 | 2026-06-02 | 213 | 200/5 | 100 | الخواجات | NDC-DKH-38-PMT-018 | عام
8725 | 83013206 | 8920022023437766907 | PO: 50/2024/2025 | ESMC | CL730d22H | NDC-DKH-38-PMT-046 | محطة محولات شربين - مغذي ابوجلال - محول البرج | NDEDC | قطاع شمال الدقهلية | هندسة قري شربين | البرج | محطة محولات شربين | Transformer | NDC-DKH-38-PMT-046 | 2026-06-02 | محطة محولات شربين - مغذي ابوجلال | A4 | 0 | 0 | 2026-06-02 | 213 | 200/5 | 63 | البرج | NDC-DKH-38-PMT-046 | عام
8726 | 83013205 | 8920022023437766808 | PO: 50/2024/2025 | ESMC | CL730d22H | NDC-DKH-38-PMT-044 | محطة محولات شربين - مغذي ابوجلال- محول السعدية الجديدة | NDEDC | قطاع شمال الدقهلية | هندسة قري شربين | السعدية الجديدة | محطة محولات شربين | Transformer | NDC-DKH-38-PMT-044 | 2026-06-02 | محطة محولات شربين - مغذي ابوجلال | A4 | 0 | 0 | 2026-06-02 | 213 | 300/5 | 200 | السعدية الجديدة | NDC-DKH-38-PMT-044 | عام
8691 | 83013601 | 8920022023438657345 | PO: 50/2024/2025 | ESMC | CL730d22H | ND-DKH-49-K00313 | محول الترعه | NDEDC | قطاع جنوب الدقهلية | هندسة قري ميت غمر | القيطون | محطه محولات كفر شكر | Transformer | ND-DKH-49-K00313 | 2026-06-01 | مغذي القيطون | A4 | 0 | 0 | 2026-06-01 | 337 | 500/5 | 300 | الترعة | NDC-DKH-49-K00007 | عام
8692 | 83021907 | 8920022023438656438 | PO: 50/2024/2025 | ESMC | CL730d22H | K03 | مغذى ليسا الجمالية 4 | NDEDC | قطاع شمال الدقهلية | هندسة الجمالية | الجمالية | محطة محولات السلام 1 | Feeder Outgoing | K03 | 2026-05-24 | محطة محولات السلام 1 | A1 | 0 | 0 | 2026-06-01 | 222 | 400/5 | - |  |  | عام
8693 | 83021812 | 8920022023438656354 | PO: 50/2024/2025 | ESMC | CL730d22H | K04 | مغذ ليسا الجمالية 3 | NDEDC | قطاع شمال الدقهلية | هندسة الجمالية | الجمالية | محطة محولات السلام 1 | Feeder Outgoing | K04 | 2026-05-24 | محطة محولات السلام 1 | A1 | 0 | 0 | 2026-06-01 | 222 | 400/5 | - |  |  | عام
8694 | 83021910 | 8920022023438656503 | PO: 50/2024/2025 | ESMC | CL730d22H | K06 | مغذى طلمبات السلام 3 | NDEDC | قطاع شمال الدقهلية | هندسة الجمالية | الجمالية | محطة محولات السلام 1 | Feeder Outgoing | K06 | 2026-05-24 | محطة محولات السلام 1 | A1 | 0 | 0 | 2026-06-01 | 222 | 400/5 | - |  |  | عام
8695 | 83021901 | 8920022023438656479 | PO: 50/2024/2025 | ESMC | CL730d22H | K07 | مغذى طلمبات السرو الاسفل 1 | NDEDC | قطاع شمال الدقهلية | هندسة الجمالية | الجمالية | محطة محولات السلام 1 | Feeder Outgoing | K07 | 2026-05-24 | محطة محولات السلام 1 | A1 | 0 | 0 | 2026-06-01 | 222 | 400/5 | - |  |  | عام
8696 | 83021904 | 8920022023438650589 | PO: 50/2024/2025 | ESMC | CL730d22H | K15 | مغذى طلمبات السرو الاسفل 4 | NDEDC | قطاع شمال الدقهلية | هندسة الجمالية | الجمالية | محطة محولات السلام 1 | Feeder Outgoing | K15 | 2026-05-24 | محطة محولات السلام 1 | A1 | 0 | 0 | 2026-06-01 | 222 | 200/5 | - |  |  | عام
8697 | 83021905 | 8920022023438650654 | PO: 50/2024/2025 | ESMC | CL730d22H | K16 | مغذى ليسا الجمالية 1 | NDEDC | قطاع شمال الدقهلية | هندسة الجمالية | الجمالية | محطة محولات السلام 1 | Feeder Outgoing | K16 | 2026-05-24 | محطة محولات السلام 1 | A1 | 0 | 0 | 2026-06-01 | 222 | 400/5 | - |  |  | عام
8698 | 83013526 | 8920022023437763623 | PO: 50/2024/2025 | ESMC | CL730d22H | Nsh | ابو زامل -لوحةتوزيع دسوق الجديدة | NDEDC | قطاع كفر الشيخ | هندسة قرى شمال دسوق | ابو زامل | ابو زامل | Transformer | Nsh | 2026-05-26 | ابو زامل -لوحةتوزيع دسوق الجديدة | A4 | 0 | 0 | 2026-06-01 | 447 | 200/5 | 100 |  |  | عام
8699 | 83021903 | 8920022023438656537 | PO: 50/2024/2025 | ESMC | CL730d22H | K17 | مغذى ليسا الجمالية 2 | NDEDC | قطاع شمال الدقهلية | هندسة الجمالية | الجمالية | محطة محولات السلام 1 | Feeder Outgoing | K17 | 2026-05-24 | محطة محولات السلام 1 | A1 | 0 | 0 | 2026-06-01 | 222 | 400/5 | - |  |  | عام
8700 | 83021909 | 8920022023438650571 | PO: 50/2024/2025 | ESMC | CL730d22H | K19 | مغذى طلمبات السرو 2 | NDEDC | قطاع شمال الدقهلية | هندسة الجمالية | الجمالية | محطة محولات السلام 1 | Feeder Outgoing | K19 | 2026-05-24 | محطة محولات السلام 1 | A1 | 0 | 0 | 2026-06-01 | 222 | 300/5 | - |  |  | عام
8701 | 83013529 | 8920022023437762989 | PO: 50/2024/2025 | ESMC | CL730d22H | Nsh | الشليبة الصغرى -لوحة توزيع دسوق الجديدة | NDEDC | قطاع كفر الشيخ | هندسة قرى شمال دسوق | الشليبة الصغرى | الشليبة الصغرى | Transformer | Nsh | 2026-05-26 | الشليبة الصغرى -لوحة توزيع دسوق الجديدة | A4 | 0 | 0 | 2026-06-01 | 447 | 200/5 | 100 |  |  | عام
8702 | 83021817 | 8920022023438656552 | PO: 50/2024/2025 | ESMC | CL730d22H | K20 | مغذى طلمبات السرو الاسفل 3 | NDEDC | قطاع شمال الدقهلية | هندسة الجمالية | الجمالية | محطة محولات السلام 1 | Feeder Outgoing | K20 | 2026-05-24 | محطة محولات السلام 1 | A1 | 0 | 0 | 2026-06-01 | 222 | 300/5 | - |  |  | عام
8703 | 83021902 | 8920022023438650712 | PO: 50/2024/2025 | ESMC | CL730d22H | K21 | مغذى طلمبات السلام4 | NDEDC | قطاع شمال الدقهلية | هندسة الجمالية | الجمالية | محطة محولات السلام 1 | Feeder Outgoing | K21 | 2026-05-24 | محطة محولات السلام 1 | A1 | 0 | 0 | 2026-06-01 | 222 | 300/5 | - |  |  | عام
8704 | 83013524 | 8920022023437763755 | PO: 50/2024/2025 | ESMC | CL730d22H | Nsh | شوكت الفار-لوحة ترزيع دسوق الجديدة | NDEDC | قطاع كفر الشيخ | هندسة قرى شمال دسوق | شوكت الفار | شوكت الفار | Transformer | Nsh | 2026-05-26 | شوكت الفار-لوحة ترزيع دسوق الجديدة | A4 | 0 | 0 | 2026-06-01 | 447 | 200/5 | 100 |  |  | عام
8705 | 83015434 | 8920022023437762914 | PO: 50/2024/2025 | ESMC | CL730d22H | Nsh | العجوزين5 -لوحة توزيع دسوق الجديدة | NDEDC | قطاع كفر الشيخ | هندسة قرى شمال دسوق | العجوزين | العجوزين5 | Transformer | Nsh | 2026-05-26 | العجوزين5 -لوحة توزيع دسوق الجديدة | A4 | 0 | 0 | 2026-06-01 | 447 | 1000/5 | 500 |  |  | عام
8706 | 83020086 | 8920022023438652304 | PO: 50/2024/2025 | ESMC | CL730d22H | k14 | مغذى الزيوت | NDEDC | قطاع شمال الدقهلية | هندسة مدينة بلقاس | مدينة بلقاس | محطة محولات بلقاس القديمة | Feeder Outgoing | k14 | 2026-05-25 | محطة محولات بلقاس القديمة | A1 | 0 | 0 | 2026-06-01 | 217 | 400/5 | - |  |  | خاص
8707 | 83020087 | 8920022023438652916 | PO: 50/2024/2025 | ESMC | CL730d22H | k13 | مغذى مياه 2 | NDEDC | قطاع شمال الدقهلية | هندسة مدينة بلقاس | بلقاس | محطة محولات بلقاس القديمة | Feeder Outgoing | k13 | 2026-05-25 | محطة محولات بلقاس القديمة | A1 | 0 | 0 | 2026-06-01 | 217 | 400/5 | - |  |  | خاص
8708 | 83020081 | 8920022023438652312 | PO: 50/2024/2025 | ESMC | CL730d22H | k11 | مغذى مياه 1 | NDEDC | قطاع شمال الدقهلية | هندسة مدينة بلقاس | بلقاس | محطة محولات بلقاس القديمة | Feeder Outgoing | k11 | 2026-05-25 | محطة محولات بلقاس القديمة | A1 | 0 | 0 | 2026-06-01 | 217 | 400/5 | - |  |  | خاص
8709 | 83021818 | 8920022023438652924 | PO: 50/2024/2025 | ESMC | CL730d22H | k01 | مياه 4 | NDEDC | قطاع شمال الدقهلية | هندسة قري بلقاس | بلقاس | محطة محولات بلقاس الجديدة | Feeder Outgoing | k01 | 2026-05-25 | محطة محولات بلقاس الجديدة | A1 | 0 | 0 | 2026-06-01 | 216 | 400/5 | - |  |  | خاص
8710 | 83021819 | 8920022023437766261 | PO: 50/2024/2025 | ESMC | CL730d22H | k02 | مباه 3 | NDEDC | قطاع شمال الدقهلية | هندسة قري بلقاس | بلقاس | محطة محولات بلقاس الجديدة | Feeder Outgoing | k02 | 2026-05-25 | محطة محولات بلقاس الجديدة | A1 | 0 | 0 | 2026-06-01 | 216 | 400/5 | - |  |  | خاص
8711 | 83021814 | 8920022023438652908 | PO: 50/2024/2025 | ESMC | CL730d22H | k09 | الصرف الصحى | NDEDC | قطاع شمال الدقهلية | هندسة قري بلقاس | بلقاس | محطة محولات بلقاس الجديدة | Feeder Outgoing | k09 | 2026-05-25 | محطة محولات بلقاس الجديدة | A1 | 0 | 0 | 2026-06-01 | 216 | 400/5 | - |  |  | خاص
8712 | 83012905 | 8920022023438656834 | PO: 50/2024/2025 | ESMC | CL730d22H | NDC-KSH-23-K0197-TRO1 | شباس الشهداء - الشراعنة - كفر الجزاير القديم | NDEDC | قطاع كفر الشيخ | هندسة قلين | شباس الشهداء - الشراعنة - كفر الجزاير القديم | قلين | Transformer | NDC-KSH-23-K0197-TRO1 | 2026-05-25 | شباس الشهداء - الشراعنة - كفر الجزاير القديم | A4 | 31 | 30.7716 | 2026-06-01 | 442 | 1000/5 | 500 | كفر الجزائر القديم | NDC-KSH-23-K00197 | عام
8713 | 83012624 | 8920022023438656768 | PO: 50/2024/2025 | ESMC | CL730d22H | NDC-KSH-23-PMT083 | محطة محولات قلين - البكاتوش - المسلمانى | NDEDC | قطاع كفر الشيخ | هندسة قلين | محطة محولات قلين - البكاتوش - المسلمانى | قلين | Transformer | NDC-KSH-23-PMT083 | 2026-05-25 | محطة محولات قلين - البكاتوش - المسلمانى | A4 | 31 | 30.7774 | 2026-06-01 | 442 | 200/5 | 63 | - | - | عام
8714 | 83012629 | 8920022023438656800 | PO: 50/2024/2025 | ESMC | CL730d22H | NDC-KSH-23-PMT074 | محطة محولات قلين - البكاتوش - القبلى القديم | NDEDC | قطاع كفر الشيخ | هندسة قلين | محطة محولات قلين - البكاتوش - القبلى القديم | قلين | Transformer | NDC-KSH-23-PMT074 | 2026-05-25 | محطة محولات قلين - البكاتوش - القبلى القديم | A4 | 31 | 30.8004 | 2026-06-01 | 442 | 500/5 | 300 | - | - | عام
8715 | 83012775 | 8920022023437768135 | PO: 50/2024/2025 | ESMC | CL730d22H | NDC-KSH-23-K0203-TRO1 | محطة محولات قلين - قونة - قونة البحرى | NDEDC | قطاع كفر الشيخ | هندسة قلين | محطة محولات قلين - قونة - قونة البحرى | قلين | Transformer | NDC-KSH-23-K0203-TRO1 | 2026-05-30 | محطة محولات قلين - قونة - قونة البحرى | A4 | 31 | 30.8234 | 2026-06-01 | 442 | 1600/5 | 500 | قونة البحرى | NDC-KSH-23-K00203 | عام
8716 | 83012772 | 8920022023437768150 | PO: 50/2024/2025 | ESMC | CL730d22H | NDC-KSH-23-K0208-TRO1 | محطة محولات قلين - قونة - قونة القبلى | NDEDC | قطاع كفر الشيخ | هندسة قلين | محطة محولات قلين - قونة - قونة القبلى | قلين | Transformer | NDC-KSH-23-K0208-TRO1 | 2026-05-30 | محطة محولات قلين - قونة - قونة القبلى | A4 | 31 | 30.8423 | 2026-06-01 | 442 | 1000/5 | 500 | - | - | عام
8717 | 83020512 | 8920022023438658764 | PO: 50/2024/2025 | ESMC | CL730d22H | K02 | الريدانية | NDEDC | قطاع جنوب الدقهلية | هندسة شرق المنصورة | جديلة | محطة محولات قولنجيل | Feeder Outgoing | K02 | 2026-06-01 | محطة محولات قولنجيل | A1 | 0 | 0 | 2026-06-01 | 326 | 800/1 | - |  |  | عام
8718 | 83013788 | 8920022023437768036 | PO: 50/2024/2025 | ESMC | CL730d22H | NDC-KSH-23-PMT092 | محطة محولات قلين - قونة - ابو ناعم | NDEDC | قطاع كفر الشيخ | هندسة قلين | محطة محولات قلين - قونة - ابو ناعم | قلين | Transformer | NDC-KSH-23-PMT092 | 2026-05-30 | محطة محولات قلين - قونة - ابو ناعم | A4 | 31 | 30.8119 | 2026-06-01 | 442 | 400/5 | 300 | - | - | عام
8719 | 83012776 | 8920022023437768101 | PO: 50/2024/2025 | ESMC | CL730d22H | NDC-KSH-23-PMT090 | محطة محولات قلين - قونة - الزعويلى القديم | NDEDC | قطاع كفر الشيخ | هندسة قلين | محطة محولات قلين - قونة - الزعويلى القديم | قلين | Transformer | NDC-KSH-23-PMT090 | 2026-05-30 | محطة محولات قلين - قونة - الزعويلى القديم | A4 | 31 | 30.8423 | 2026-06-01 | 442 | 200/5 | 160 | الزعويلى القديم | NDC-KSH-23-K00208 | عام
8689 | 83016690 | 8920022023438659267 | PO: 50/2024/2025 | ESMC | CL730d22H | ND-DKH-52-K-0079 | كشك مركز شباب بطاش | NDEDC | قطاع جنوب الدقهلية | هندسة تمي الامديد | منشيه بطاش | تمى الامديد | Transformer | ND-DKH-52-K-0079 | 2026-05-23 | بطاش | A5 | 30.9677 | 31.4868 | 2026-05-31 | 335 | 200/5 | 100 | مركز الشباب بطاش | NDC-DKH-52-K00079 | خاص
8690 | 83016247 | 8920022023438659226 | PO: 50/2024/2025 | ESMC | CL730d22H | ND-DKH-52-PMT-0019 | محول ترعه الفردوس | NDEDC | قطاع جنوب الدقهلية | هندسة تمي الامديد | بطاش | تمى الامديد | Transformer | ND-DKH-52-PMT-0019 | 2026-05-23 | بطاش | A5 | 30.965 | 31.5055 | 2026-05-31 | 335 | 400/5 | 200 | رافع ترعه الفردوس | ND-DKH-52-PMT-0019 | خاص
8637 | 83009124 | 8920022023438657600 | PO: 50/2024/2025 | ESMC | CL730d22H | NDC-DKH-53-K00350 | محول الخطة العاجلة ميت خيرون - مغذي سلنت - محطة محولات ميت الصارم | NDEDC | قطاع جنوب الدقهلية | هندسة قري المنصورة 1 | الخطة العاجلة - ميت خيرون | ميت الصارم | Transformer | NDC-DKH-53-K00350 | 2026-05-25 | سلنت | A4 | 0 | 0 | 2026-05-25 | 330 | 300/5 | 500 | الخطة العاجلة | NDC-DKH-53-K00159 | عام
8638 | 83009121 | 8920022023437765313 | PO: 50/2024/2025 | ESMC | CL730d22H | NDC-DKH-53-K00136 | محول الجبانة - مغذي سلنت - محطة محولات ميت الصارم | NDEDC | قطاع جنوب الدقهلية | هندسة قري المنصورة 1 | الجبانة - سلنت | ميت الصارم | Transformer | NDC-DKH-53-K00136 | 2026-05-25 | سلنت | A4 | 0 | 0 | 2026-05-25 | 330 | 500/5 | 300 | الجبانة | NDC-DKH-53-K00093 | عام
8639 | 83019308 | 8920022023437757344 | PO: 50/2024/2025 | ESMC | CL730d22H | NDC-DKH-47-K00599 | سورتيه على محول 5/7920852 &7/19/230/8 | NDEDC | قطاع جنوب الدقهلية | هندسة اجا | شبراويش | محطة محولات أجا | Transformer | NDC-DKH-47-K00599 | 2026-05-24 | مغذى شبراويش | A5 | 30.8696 | 31.262 | 2026-05-25 | 332 | 200/5 | 300 | محول 5/7920852 (خاص ) | NDC-DKH-47-K00599 | خاص
8640 | 83005047 | 8920022023437758730 | PO: 50/2024/2025 | ESMC | CL730d22H | NDC-KSH-18-K0044-TR01 | محول قرن الجدي | NDEDC | قطاع كفر الشيخ | هندسة مدينة الحامول | م.م الحامول-مغذي الزغفران-محول قرن الجدي | م.م.الحامول | Transformer | NDC-KSH-18-K0044-TR01 | 2026-05-23 | مغذي الزعفران | A4 | 31 | 31.1609 | 2026-05-25 | 451 | 1000/5 | 500 | قرن الجدي | NDC-KSH-18-K00044 | عام
8641 | 83013153 | 8920022023437758631 | PO: 50/2024/2025 | ESMC | CL730d22H | ND-KSH-18-PMT069 | محول المشرقي | NDEDC | قطاع كفر الشيخ | هندسة مدينة الحامول | م.م.الحامول-مغذي المناوفة-محول المشرقي | م.م.الحامول | Transformer | ND-KSH-18-PMT069 | 2026-05-18 | مغذي المناوفة | A4 | 31 | 31.1379 | 2026-05-25 | 451 | 400/5 | 200 |  | NDC-KSH-18-K | عام
8642 | 83005604 | 8920022023437756783 | PO: 50/2024/2025 | ESMC | CL730d22H | NDC-DKH-47-K00600 | سورتيه على محول في شبراويش (5/795831663 & 7/19/220/7 | NDEDC | قطاع جنوب الدقهلية | هندسة اجا | شبراويش | محطة محولات أجا | Transformer | NDC-DKH-47-K00600 | 2026-05-24 | مغذى شبراويش | A5 | 30.8696 | 31.262 | 2026-05-25 | 332 | 300/5 | 300 | محول (5/795831663 ) (خاص ) | NDC-DKH-47-K00600 | خاص
8643 | 83013152 | 8920022023437758607 | PO: 50/2024/2025 | ESMC | CL730d22H | NDC-KSH-18-K00 | محول عمارات القليعة ج | NDEDC | قطاع كفر الشيخ | هندسة مدينة الحامول | م.م.الحامول-مغذي عمارت القليعة-محول عمارات القليعة ج | م.م.الحامول | Transformer | NDC-KSH-18-K00 | 2026-05-18 | مغذي عمارات القليعة | A4 | 31 | 31.1501 | 2026-05-25 | 451 | 1500/5 | 1000 |  | NDC-KSH-18-K | عام
8644 | 83019436 | 8920022023437756999 | PO: 50/2024/2025 | ESMC | CL730d22H | NDC-DKH-47-K00601 | محول (5/5/6/225/444 ) (5/6/225/5 ) جراح | NDEDC | قطاع جنوب الدقهلية | هندسة اجا | جراح | محطة محولات أجا | Transformer | NDC-DKH-47-K00601 | 2026-05-24 | مغذى جراح | A5 | 30.9361 | 31.2641 | 2026-05-25 | 332 | 800/5 | 500 | محول (5/5/6/225/444 ) خاص | NDC-DKH-47-K00601 | خاص
8645 | 83012622 | 8920022023438656578 | PO: 50/2024/2025 | ESMC | CL730d22H | NDC-KSH-23-K0090-TRO1 | شباس عمير - ابو بكر - المحطة | NDEDC | قطاع كفر الشيخ | هندسة قلين | شباس عمير - ابو بكر - المحطة (محطة البكاتوش) | قلين | Transformer | NDC-KSH-23-K0090-TRO1 | 2026-05-24 | شباس عمير - ابو بكر - المحطة | A4 | 31 | 30.8011 | 2026-05-25 | 442 | 200/5 | 100 | المحطة | NDC-KSH-23-K00033 | عام
8646 | 83014236 | 8920022023438656644 | PO: 50/2024/2025 | ESMC | CL730d22H | NDC-KSH-23-PMT081 | محطة محولات قلين - البكاتوش - البرقوقى | NDEDC | قطاع كفر الشيخ | هندسة قلين | محطة محولات قلين - البكاتوش - البرقوقى | قلين | Transformer | NDC-KSH-23-PMT081 | 2026-05-24 | محطة محولات قلين - البكاتوش - البرقوقى | A4 | 31 | 30.7823 | 2026-05-25 | 442 | 200/5 | 50 | - | - | عام
8647 | 83013154 | 8920022023437758599 | PO: 50/2024/2025 | ESMC | CL730d22H | NDC-KSH-18-K00 | محول عمارات القليعة ب | NDEDC | قطاع كفر الشيخ | هندسة مدينة الحامول | م.م.الحامول-مغذي عمارات القليعة-محول عمارات القليعة ب | م.م.الحامول | Transformer | NDC-KSH-18-K00 | 2026-05-18 | مغذي عمارات القليعة | A4 | 31 | 31.1497 | 2026-05-25 | 451 | 1500/5 | 1000 |  | NDC-KSH-18-K | عام
8648 | 83013151 | 8920022023437758649 | PO: 50/2024/2025 | ESMC | CL730d22H | NDC-KSH-18-K00 | محول عمارات القليعة أ | NDEDC | قطاع كفر الشيخ | هندسة مدينة الحامول | م.م.الحامول-مغذي عمارات القليعة-محول عمارات القليعة أ | م.م.الحامول | Transformer | NDC-KSH-18-K00 | 2026-05-18 | مغذي عمارات القليعة | A4 | 31 | 31.1454 | 2026-05-25 | 451 | 1500/5 | 1000 |  | NDC-KSH-18-K | عام
8649 | 83016580 | 8920022023437746263 | PO: 50/2024/2025 | ESMC | CL730d22H | NDC-DKH-47-K00592 | محول حموده فتحى عبدالكريم (خاص ) | NDEDC | قطاع جنوب الدقهلية | هندسة اجا | جراح | لوحة توزيع منية سمنود | Transformer | NDC-DKH-47-K00592 | 2026-05-24 | مغذى جراح | A5 | 30.9333 | 31.2662 | 2026-05-25 | 332 | 200/5 | 63 | حموده فتحى عبد الكريم(خاص) | NDC-DKH-47-K00592 | خاص
8650 | 83019345 | 8920022023437750448 | PO: 50/2024/2025 | ESMC | CL730d22H | ND-DKH-30-K0094-TR01 | ابن تميم | NDEDC | قطاع شمال الدقهلية | هندسة مدينة المنزلة | المنزله | المنزله | Transformer | ND-DKH-30-K0094-TR01 | 2026-05-25 | المزرعة | A5 | 31 | 31.9473 | 2026-05-25 | 224 | 1200/5 | 800 | مصنع العلف | NDC-DKH-30-K00094 | خاص
8651 | 83016577 | 8920040112430006262 | PO: 50/2024/2025 | ESMC | CL730d22H | NDC-DKH-LVOH-47-PMT000114 | مغذى جراح محول ابراهيم شعبان (جراح ) | NDEDC | قطاع جنوب الدقهلية | هندسة اجا | جراح | لوحة توزيع م سمنود | Transformer | NDC-DKH-47-K00602 | 2026-05-24 | مغذى جراح | A5 | 30.9324 | 31.2665 | 2026-05-25 | 332 | 300/5 | 200 | ابراهيم شعبان 1(خاص) | NDC-DKH-LVOH-47-PMT000114 | خاص
8652 | 83016572 | 8920040112430006261 | PO: 50/2024/2025 | ESMC | CL730d22H | NDC-DKH-47-K00603 | مغذى جراح _محول عبدالفتاح محمد مصطفي (جراح ) | NDEDC | قطاع جنوب الدقهلية | هندسة اجا | جراح | لوحة توزيع م سمنود | Transformer | NDC-DKH-47-K00603 | 2026-05-24 | مغذى جراح | A5 | 30.9356 | 31.2651 | 2026-05-25 | 332 | 300/5 | 200 | محول عبدالفتاح محمد مصطفي (خاص ) | NDC-DKH-47-K00603 | خاص
8653 | 83016576 | 8920040112430006255 | PO: 50/2024/2025 | ESMC | CL730d22H | NDC-DKH-47-K00594 | مغذى شبراويش محول شركة أجا للتبريد (الديرس ) | NDEDC | قطاع جنوب الدقهلية | هندسة اجا | الديرس | محطة محولات أجا | Transformer | NDC-DKH-47-K00604 | 2026-05-24 | مغذى شبراويش | A5 | 30.9222 | 31.2848 | 2026-05-25 | 332 | 400/5 | 300 | شركه اجا للتبريد(خاص) | NDC-DKH-47-K00594 | خاص
8654 | 83016574 | 8920040112430006256 | PO: 50/2024/2025 | ESMC | CL730d22H | NDC-DKH-47-K00605 | مغذى شبراويش محول محمد زهران عسر | NDEDC | قطاع جنوب الدقهلية | هندسة اجا | الديرس | محطة محولات أجا | Transformer | NDC-DKH-47-K00605 | 2026-05-24 | مغذى شبراويش | A5 | 30.9224 | 31.2848 | 2026-05-25 | 332 | 200/5 | 100 | محول محمد زهران عسر (خاص ) | NDC-DKH-47-K00605 | خاص
8655 | 83019605 | 8920022023437747238 | PO: 50/2024/2025 | ESMC | CL730d22H | ND-KSH-20-K0099 | محول الاستاد - مغذى الاستاد لوحة توزيع شرق بلطيم | NDEDC | قطاع كفر الشيخ | هندسة بلطيم | محول الاستاد - بلطيم | بلطيم | Transformer | ND-KSH-20-K0099 | 2026-05-09 | لوحة توزيع شرق بلطيم | A5 | 31 | 31.1028 | 2026-05-25 | 454 | 400/5 | 300 |  |  | خاص
8656 | 83019610 | 8920022023437760058 | PO: 50/2024/2025 | ESMC | CL730d22H | ND-KSH-20-K0102 | محول البيئه - مغذى الاستاد لوحة توزيع شرق بلطيم | NDEDC | قطاع كفر الشيخ | هندسة بلطيم | محول البيئه - بلطيم البلد | بلطيم | Transformer | ND-KSH-20-K0102 | 2026-05-07 | لوحة توزيع شرق بلطيم | A5 | 31 | 31.0956 | 2026-05-25 | 454 | 800/5 | 500 |  |  | خاص
8657 | 83019601 | 8920022023437759662 | PO: 50/2024/2025 | ESMC | CL730d22H | ND-KSH-20-K0091 | محول بنك مصر - مغذى الاسعاف - لوحة توزيع غرب بلطيم | NDEDC | قطاع كفر الشيخ | هندسة بلطيم | محول بنك مصر - بلطيم | بلطيم | Transformer | ND-KSH-20-K0091 | 2026-05-07 | لوحة توزيع غرب بلطيم | A5 | 31 | 31.0903 | 2026-05-25 | 454 | 400/5 | 300 |  |  | خاص
8658 | 83016598 | 8920040112430006248 | PO: 50/2024/2025 | ESMC | CL730d22H | NDC-DKH-LVOH-47-PMT000124 | مغذى شبراويش محول احمد الشبراوى محمد | NDEDC | قطاع جنوب الدقهلية | هندسة اجا | الديرس | محطة محولات أجا | Transformer | NDC-DKH-47-K00606 | 2026-05-24 | مغذى شبراويش | A5 | 30.9143 | 31.2818 | 2026-05-25 | 332 | 300/5 | 200 | احمد الشبراوى محمد (خاص) | NDC-DKH-LVOH-47-PMT000124 | خاص
8659 | 83019665 | 8920022023437759944 | PO: 50/2024/2025 | ESMC | CL730d22H | ND- KSH-20- K0183-TR001 | محول محطة تحضين وتفريخ الاسماك - مغذىالمفرخ السمكى - لوحة توزيع شرق بلطيم | NDEDC | قطاع كفر الشيخ | هندسة بلطيم | محوا محطة تحضين وتفريخ الاسماك - ابوشعلان | بلطيم | Transformer | ND- KSH-20- K0183-TR001 | 2026-05-12 | لوحة توزيع شرق بلطيم | A5 | 31 | 31.0876 | 2026-05-25 | 454 | 600/5 | 300 |  |  | خاص
8660 | 83019669 | 8920022023437759928 | PO: 50/2024/2025 | ESMC | CL730d22H | ND- KSH-20- K0183-TR001 | محول محطة تحضين وتفريخ الاسماك - مغذىالمفرخ السمكى - لوحة توزيع شرق بلطيم | NDEDC | قطاع كفر الشيخ | هندسة بلطيم | محول محطة تحضين الاسماك - ابو شعلان | بلطيم | Transformer | ND- KSH-20- K0183-TR001 | 2026-05-12 | لوحة توزيع شرق بلطيم | A5 | 31 | 31.0876 | 2026-05-25 | 454 | 300/5 | 50 |  |  | خاص
8661 | 83018821 | 8920022023437759969 | PO: 50/2024/2025 | ESMC | CL730d22H | ND- KSH-20- K0190-TR001 | محول محطة اتصالات الخاشعه - مغذى ابو سكين - لوحة توزيع شرق بلطيم | NDEDC | قطاع كفر الشيخ | هندسة بلطيم | محول محطة اتصالات الخاشعه - الخاشعه | بلطيم | Transformer | ND- KSH-20- K0190-TR001 | 2026-05-12 | لوحة توزيع شرق بلطيم | A5 | 31 | 31.0256 | 2026-05-25 | 454 | 200/5 | 100 |  |  | خاص
8662 | 83016573 | 8920040112430006245 | PO: 50/2024/2025 | ESMC | CL730d22H | NDC-DKH-47-K00607 | مغذى شبراويش _محول 5/9/521/1270 (الديرس ) | NDEDC | قطاع جنوب الدقهلية | هندسة اجا | الديرس | محطة محولات أجا | Transformer | NDC-DKH-47-K00607 | 2026-05-24 | مغذى شبراويش | A5 | 30.919 | 31.2709 | 2026-05-25 | 332 | 300/5 | 200 | محول 5/9/521/1270 (الديرس ) | NDC-DKH-47-K00607 | خاص
8663 | 83016599 | 8920040112430006246 | PO: 50/2024/2025 | ESMC | CL730d22H | NDC-DKH-47-K00608 | مغذى شبراويش محول 5/5/1/5/722 (الديرس ) | NDEDC | قطاع جنوب الدقهلية | هندسة اجا | الديرس | محطة محولات أجا | Transformer | NDC-DKH-47-K00608 | 2026-05-24 | مغذى شبراويش | A5 | 30.9258 | 31.2685 | 2026-05-25 | 332 | 800/5 | 500 | محول 5/5/1/5/722 (الديرس ) | NDC-DKH-47-K00608 | خاص
8664 | 83018064 | 8920022023437758060 | PO: 50/2024/2025 | ESMC | CL730d22H | NDC-DKH-47-K00609 | مغذى الايتارية محول شركة أجا الزراعية ( ديرب بقطارس ) | NDEDC | قطاع جنوب الدقهلية | هندسة اجا | ديرب بقطارس | محطة محولات أجا | Transformer | NDC-DKH-47-K00609 | 2026-05-24 | مغذى الايتارية | A5 | 30.9196 | 31.3148 | 2026-05-25 | 332 | 500/5 | 500 | شركه اجا الزراعيه(خاص) | NDC-DKH-47-K00597 | خاص
8665 | 83019608 | 8920022023437760009 | PO: 50/2024/2025 | ESMC | CL730d22H | ND- KSH-20- K0195-TR001 | محول رافع مياه المصيف - مغذى رابط اللوحتين - لوحة توزيع شرق المصيف | NDEDC | قطاع كفر الشيخ | هندسة بلطيم | محول رافع مياه المصيف - مصيف بلطيم | بلطيم | Transformer | ND- KSH-20- K0195-TR001 | 2026-05-10 | لوحة توزيع شرق المصيف | A5 | 31 | 31.0962 | 2026-05-25 | 454 | 400/5 | 500 |  |  | خاص
8666 | 83019602 | 8920022023437747451 | PO: 50/2024/2025 | ESMC | CL730d22H | ND- KSH-20- K0158-TR001 | محول عدلى عباده - مغذى صناعيه 5- محطة محولات بلطيم | NDEDC | قطاع كفر الشيخ | هندسة بلطيم | محول عدلى عباده - المنطقه الصناعيه | بلطيم | Transformer | ND- KSH-20- K0158-TR001 | 2026-05-09 | محطة محولات بلطيم | A5 | 31 | 31.1015 | 2026-05-25 | 454 | 800/5 | 500 |  |  | خاص
8667 | 83018063 | 8920022023437756569 | PO: 50/2024/2025 | ESMC | CL730d22H | NDC-DKH-47-K00610 | مغذى ميت فضالة محول محمد فؤاد الرزى (ديرب بقطارس) | NDEDC | قطاع جنوب الدقهلية | هندسة اجا | ديرب بقطارس | محطة محولات أجا | Transformer | NDC-DKH-47-K00610 | 2026-05-24 | مغذى ميت فضالة | A5 | 30.9188 | 31.314 | 2026-05-25 | 332 | 400/5 | 200 | محول محمد فؤاد الرزى (خاص ) | NDC-DKH-47-K00610 | خاص
8668 | 83019413 | 8920022023437760181 | PO: 50/2024/2025 | ESMC | CL730d22H | ND- KSH-20- K0169-TR001 | محول السيد الحمادى - مغذى الشهابيه - لوحة توزيع شرق المصيف | NDEDC | قطاع كفر الشيخ | هندسة بلطيم | محول السيد الحمادى - الشهابيه | بلطيم | Transformer | ND- KSH-20- K0169-TR001 | 2026-05-13 | لوحة توزيع شرق المصيف | A5 | 31 | 31.143 | 2026-05-25 | 454 | 300/5 | 200 |  |  | خاص
8669 | 83019417 | 8920022023437759837 | PO: 50/2024/2025 | ESMC | CL730d22H | ND- KSH-20- K0169-TR001 | محول السيد الحمادى - مغذى الشهابيه - لوحة توزيع شرق المصيف | NDEDC | قطاع كفر الشيخ | هندسة بلطيم | محول السيد الحمادى - الشهابيه | بلطيم | Transformer | ND- KSH-20- K0169-TR001 | 2026-05-13 | لوحة توزيع شرق المصيف | A5 | 31 | 31.1703 | 2026-05-25 | 454 | 600/5 | 300 |  |  | خاص
8670 | 83018066 | 8920022023437755298 | PO: 50/2024/2025 | ESMC | CL730d22H | NDC-DKH-47-K00611 | مغذى ميت فضاله محول اسكندر الهامى جرجس(ديرب بقطارس) | NDEDC | قطاع جنوب الدقهلية | هندسة اجا | ديرب بقطارس | محطة محولات أجا | Transformer | NDC-DKH-47-K00611 | 2026-05-24 | مغذى ميت فضالة | A5 | 30.9148 | 31.3132 | 2026-05-25 | 332 | 100/5 | 63 | محول اسكندر الهامى جرجس (خاص ) | NDC-DKH-47-K00611 | خاص
8671 | 83019174 | 8920022023437760017 | PO: 50/2024/2025 | ESMC | CL730d22H | ND- KSH-20- K0088-TR001 | محول الاتوبيس -مغذى الثانوى- لوحة توزيع غرب بلطيم | NDEDC | قطاع كفر الشيخ | هندسة بلطيم | محول الاتوبيس - بلطيم | بلطيم | Transformer | ND- KSH-20- K0088-TR001 | 2026-05-07 | لوحة توزيع غرب بلطيم | A5 | 31 | 31.1042 | 2026-05-25 | 454 | 300/5 | 160 |  |  | خاص
8672 | 83018069 | 8920022023437758052 | PO: 50/2024/2025 | ESMC | CL730d22H | NDC-DKH-47-K00612 | مغذى ميت فضاله محول جميل توفيق وصفى(ديرب بقطارس) | NDEDC | قطاع جنوب الدقهلية | هندسة اجا | ديرب بقطارس | محطة محولات أجا | Transformer | NDC-DKH-47-K00612 | 2026-05-24 | مغذى ميت فضالة | A5 | 30.9136 | 31.3173 | 2026-05-25 | 332 | 100/5 | 100 | محول جميل توفيق وصفي (خاص ) | NDC-DKH-47-K00612 | خاص
8673 | 83018828 | 8920022023437759803 | PO: 50/2024/2025 | ESMC | CL730d22H | ND- KSH-20- K0103-TR001 | محول محطة رفع الصرف الصحى المساكن - مغذى المساكن - لوحة توزيع شرق بلطيم | NDEDC | قطاع كفر الشيخ | هندسة بلطيم | محول محطة رفع الصرف الصحى المساكن - بلطيم | بلطيم | Transformer | ND- KSH-20- K0103-TR001 | 2026-05-12 | لوحة توزيع شرق بلطيم | A5 | 31 | 31.1063 | 2026-05-25 | 454 | 800/5 | 800 |  |  | خاص
8674 | 83019189 | 8920022023437764290 | PO: 50/2024/2025 | ESMC | CL730d22H | م فارس | الوحدة الصحية بميت فارس | NDEDC | قطاع شمال الدقهلية | هندسة بني عبيد | م فارس | ميت فارس | Transformer | م فارس | 2026-05-25 | ميت فارس | A5 | 0 | 0 | 2026-05-25 | 219 | 300/5 | 300 | الوحدة الصحية بميت فارس | NDC-DKH-36-K00205 | خاص
8675 | 83019251 | 8920022023437751735 | PO: 50/2024/2025 | ESMC | CL730d22H | حمادة | ثلاجة - فاتن احمد محمد | NDEDC | قطاع شمال الدقهلية | هندسة بني عبيد | المحمودية | دكرنس الجديدة | Transformer | حمادة | 2026-05-25 | المحمودية | A5 | 0 | 0 | 2026-05-25 | 219 | 200/5 | 160 | ثلاجة -فاتن احمد محمد | NDC-DKH-36-PMT0102 | خاص
8676 | 83008080 | 8920022023437761239 | PO: 50/2024/2025 | ESMC | CL730d22H | ND-KSH-27-K0164-TR01 | محمود عبد العزيز محمود 2 | NDEDC | قطاع كفر الشيخ | هندسة قرى سيدي سالم | العمار | السحماوى | Transformer | ND-KSH-27-K0164-TR01 | 2026-05-24 | دمرو | A5 | 0 | 0 | 2026-05-25 | 443 | 1000/5 | 500 |  | NDC-KSH-27-K | خاص
8677 | 83018823 | 8920022023437759985 | PO: 50/2024/2025 | ESMC | CL730d22H | ND- KSH-20- K0095-TR001 | محول محطة تنقية مياه الصرف الصحى -مغذى الصرف الصحى -محطة محولات بلطيم | NDEDC | قطاع كفر الشيخ | هندسة بلطيم | محول محطة تنقية مياه الصرف الصحى - عبد الرازق فرج | بلطيم | Transformer | ND- KSH-20- K0095-TR001 | 2026-05-12 | محطة محولات بلطيم | A5 | 31 | 31.0749 | 2026-05-25 | 454 | 1000/5 | 800 |  |  | خاص
8678 | 83018822 | 8920022023437759829 | PO: 50/2024/2025 | ESMC | CL730d22H | ND- KSH-20- K0084-TR001 | محول رفع مياه الصرف - مغذى الكورنيش - لوحة توزيع غرب بلطيم | NDEDC | قطاع كفر الشيخ | هندسة بلطيم | محول محطة رغع مياه الصرف - بلطيم | بلطيم | Transformer | ND- KSH-20- K0084-TR001 | 2026-05-11 | لوحة توزيع غرب بلطيم | A5 | 31 | 31.0956 | 2026-05-25 | 454 | 2500/5 | 1500 |  |  | خاص
8679 | 83008072 | 8920022023437761247 | PO: 50/2024/2025 | ESMC | CL730d22H | ND-KSH-27-K0108-TR01 | عبد الرؤوف السيد عبد الخاطر | NDEDC | قطاع كفر الشيخ | هندسة قرى سيدي سالم | العمار | السحماوى | Transformer | ND-KSH-27-K0108-TR01 | 2026-05-24 | دمرو | A5 | 0 | 0 | 2026-05-25 | 443 | 800/5 | 500 |  | NDC-KSH-27-K | خاص
8680 | 83019663 | 8920022023437759787 | PO: 50/2024/2025 | ESMC | CL730d22H | ND- KSH-20- K0015-TR001 | البنك الاهلى الجديد - مغذى الاسعاف - لوحة توزيع غرب بلطيم | NDEDC | قطاع كفر الشيخ | هندسة بلطيم | النك الاهلى الجديد - بلطيم | بلطيم | Transformer | ND- KSH-20- K0015-TR001 | 2026-05-11 | لوحة توزيع غرب بلطيم | A5 | 31 | 31.0863 | 2026-05-25 | 454 | 500/5 | 800 |  |  | خاص
8681 | 83008077 | 8920022023437761254 | PO: 50/2024/2025 | ESMC | CL730d22H | ND-KSH-27-K0094-TR01 | السيد على عبد الخاطر | NDEDC | قطاع كفر الشيخ | هندسة قرى سيدي سالم | العمار | السحماوى | Transformer | ND-KSH-27-K0094-TR01 | 2026-05-24 | دمرو | A5 | 0 | 0 | 2026-05-25 | 443 | 800/5 | 500 |  | NDC-KSH-27-K | خاص
8682 | 83019664 | 8920022023437759951 | PO: 50/2024/2025 | ESMC | CL730d22H | ND- KSH-20- K0015-TR001 | البنك الاهلى - مغذى الاسعاف - لوحة توزيع غرب بلطيم | NDEDC | قطاع كفر الشيخ | هندسة بلطيم | البنك الاهلى - بلطيم | بلطيم | Transformer | ND- KSH-20- K0015-TR001 | 2026-05-11 | لوحة توزيع غرب بلطيم | A5 | 31 | 31.0863 | 2026-05-25 | 454 | 200/5 | 800 |  |  | خاص
8683 | 83014822 | 8920022023437746081 | PO: 50/2024/2025 | ESMC | CL730d22H | NDC-DKH-32-K00156-TR001 | غير مباشر | NDEDC | قطاع شمال الدقهلية | هندسة الجمالية | امين شرمانه | السلام1 | Transformer | NDC-DKH-32-K00156-TR001 | 2026-05-15 | خروج السحاره لوحة توزيع ليسا الجماليه | A4 | 31 | 31.7942 | 2026-05-25 | 222 | 200/5 | 100 | امين شرمانه | NDC-DKH-32-K00156-TR001 | عام
8684 | 83008076 | 8920022023437761270 | PO: 50/2024/2025 | ESMC | CL730d22H | ND-KSH-27-K0145-TR01 | محمد متولى محمد | NDEDC | قطاع كفر الشيخ | هندسة قرى سيدي سالم | دمرو | السحماوى | Transformer | ND-KSH-27-K0145-TR01 | 2026-05-25 | دمرو | A5 | 0 | 0 | 2026-05-25 | 443 | 800/5 | 500 |  |  | خاص
8685 | 83014823 | 8920022023437746073 | PO: 50/2024/2025 | ESMC | CL730d22H | NDC-DKH-32-PMT0017 | غير مباشر | NDEDC | قطاع شمال الدقهلية | هندسة الجمالية | البلاسى | السلام1 | Transformer | NDC-DKH-32-PMT0017 | 2026-05-15 | خروج السحاره لوحة توزيع ليسا الجماليه | A4 | 31 | 31.8042 | 2026-05-25 | 222 | 200/5 | 100 | البلاسى | NDC-DKH-32-PMT0017 | عام
8686 | 83015014 | 8920022023437764829 | PO: 50/2024/2025 | ESMC | CL730d22H | NDC-DKH-32-PMT0011 | غير مباشر | NDEDC | قطاع شمال الدقهلية | هندسة الجمالية | الجمل | السلام1 | Transformer | NDC-DKH-32-PMT0011 | 2026-05-15 | خروج السحاره لوحة توزيع ليسا الجماليه | A4 | 31 | 31.8199 | 2026-05-25 | 222 | 100/5 | 50 | الجمل | NDC-DKH-32-PMT0011 | عام
8687 | 83016265 | 8920022023438659663 | PO: 50/2024/2025 | ESMC | CL730d22H | ND-DKH-55--K00016-TR01 | من الهوائى | NDEDC | قطاع جنوب الدقهلية | هندسة كوم النور | بهيدة | محطة محولات دماص الجديدة | Transformer | ND-DKH-55--K00016-TR01 | 2026-05-25 | مغذى بهيدة | A5 | 0 | 0 | 2026-05-25 | 338 | 500/5 | 300 | يوسف الجعفراوي | NDC-DKH-55-K00016 | خاص
8688 | 83016269 | 8920022023438658657 | PO: 50/2024/2025 | ESMC | CL730d22H | ND-DKH-55-K00205-TR01 | من الهوائى | NDEDC | قطاع جنوب الدقهلية | هندسة كوم النور | كفربهيدة | محولات ميت غمر القديمة | Transformer | ND-DKH-55-K00205-TR01 | 2026-05-25 | مغذى كفر بهيدة | A5 | 0 | 0 | 2026-05-25 | 338 | 200/5 | 100 | مزرعة أبو صالح | NDC-DKH-55-K00205 | خاص
8560 | 83009126 | 8920022023438657618 | PO: 50/2024/2025 | ESMC | CL730d22H | NDC-DKH-53-K00138 | محول الجديد ميت خيرون - مغذي جديدة الهالة - محطة محولات ميت الصارم | NDEDC | قطاع جنوب الدقهلية | هندسة قري المنصورة 1 | الجديد - ميت خيرون | ميت الصارم | Transformer | NDC-DKH-53-K00138 | 2026-05-23 | جديدة الهالة | A4 | 0 | 0 | 2026-05-24 | 330 | 1250/5 | 500 | الجديد | NDC-DKH-53-K00101 | عام
8561 | 83004833 | 8920022023437765263 | PO: 50/2024/2025 | ESMC | CL730d22H | NDC-DKH-53-K00141 | محول المزرعة - مغذي جديدة الهالة - محطة محولات ميت الصارم | NDEDC | قطاع جنوب الدقهلية | هندسة قري المنصورة 1 | المزرعة - جديدة الهالة | ميت الصارم | Transformer | NDC-DKH-53-K00141 | 2026-05-23 | جديدة الهالة | A4 | 0 | 0 | 2026-05-24 | 330 | 1000/5 | 800 | المزرعة | NDC-DKH-53-K00141 | عام
8562 | 83012623 | 8920022023438656735 | PO: 50/2024/2025 | ESMC | CL730d22H | NDC-KSH-23-K0186-TRO1 | محطة محولات قلين - البكاتوش - كومبليدة | NDEDC | قطاع كفر الشيخ | هندسة قلين | محطة محولات قلين - البكاتوش - كومبليدة | قلين | Transformer | NDC-KSH-23-K0186-TRO1 | 2026-05-23 | محطة محولات قلين - البكاتوش - كومبليدة | A4 | 31 | 30.7885 | 2026-05-24 | 442 | 500/5 | 300 | كوم بليدة | NDC-KSH-23-K00186 | عام
8563 | 83012621 | 8920022023438656826 | PO: 50/2024/2025 | ESMC | CL730d22H | NDC-KSH-23-K0189-TRO1 | محطة محولات قلين - البكاتوش - السراحنه | NDEDC | قطاع كفر الشيخ | هندسة قلين | محطة محولات قلين - البكاتوش - السراحنه | قلين | Transformer | NDC-KSH-23-K0189-TRO1 | 2026-05-23 | محطة محولات قلين - البكاتوش - السراحنه | A4 | 31 | 30.7842 | 2026-05-24 | 442 | 500/5 | 300 | السراحنة | NDC-KSH-23-K00189 | عام
8564 | 83019850 | 8920022023438650803 | PO: 50/2024/2025 | ESMC | CL730d22H | NDC-DKH-35-K00007 | صرف العزازنة | NDEDC | قطاع شمال الدقهلية | هندسة دكرنس | العزازنة | محطة محولات م فارس | Transformer | NDC-DKH-35-K00007 | 2026-05-24 | ل ت دكرنس 2 - كفر ابو ناصر | A5 | 31 | 31.5578 | 2026-05-24 | 214 | 200/5 | 100 | صرف العزازنة | NDC-DKH-35-K00007 | خاص
8566 | 83019521 | 8920022023437764928 | PO: 50/2024/2025 | ESMC | CL730d22H | NDC-DKH-35-K00047 | الصرف م النحال | NDEDC | قطاع شمال الدقهلية | هندسة دكرنس | م النحال | محطة محولات م فارس | Transformer | NDC-DKH-35-K00047 | 2026-05-24 | ل ت دكرنس 2 -م النحال | A5 | 31 | 31.5315 | 2026-05-24 | 214 | 200/5 | 100 | الصرف | NDC-DKH-35-K00046 | خاص
8567 | 83016686 | 8920022023438659259 | PO: 50/2024/2025 | ESMC | CL730d22H | ND-DKH-52-K-0023 | كشك مستشفى السلام الخيرى | NDEDC | قطاع جنوب الدقهلية | هندسة تمي الامديد | تمى الامديد | تمى الامديد | Transformer | ND-DKH-52-K-0023 | 2026-05-20 | تمى الامديد | A5 | 30.9258 | 31.557 | 2026-05-24 | 335 | 1000/5 | 500 | المستشفى تمي | NDC-DKH-52-K00023 | خاص
8568 | 83016242 | 8920022023438659150 | PO: 50/2024/2025 | ESMC | CL730d22H | ND-DKH-52-K-0025 | كشك قصر الثقافه | NDEDC | قطاع جنوب الدقهلية | هندسة تمي الامديد | تمى الامديد | تمى الامديد | Transformer | ND-DKH-52-K-0025 | 2026-05-20 | تمى الامديد | A5 | 30.9234 | 31.5686 | 2026-05-24 | 335 | 300/5 | 200 | قصر الثقافة | NDC-DKH-52-K00025 | خاص
8569 | 83019336 | 8920022023437766303 | PO: 50/2024/2025 | ESMC | CL730d22H | NDC-DKH-41-PMT0001 | لوحة المعصرة-مغذي د سيد -مزرعة دريه | NDEDC | قطاع شمال الدقهلية | هندسة مدينة بلقاس | قرية المعصرة | محطة محولات بلقاس | Transformer | NDC-DKH-41-PMT0001 | 2026-05-24 | مغذي د سيد | A5 | 31 | 31.3055 | 2026-05-24 | 217 | 300/5 | 200 | مزرعة دريه | NDC-DKH-41-PMT0001 | خاص
8570 | 83019337 | 8920022023437766311 | PO: 50/2024/2025 | ESMC | CL730d22H | NDC-DKH-41-K00150 | لوحة المعصرة-مغذي د سيد -الشحات الجوهري | NDEDC | قطاع شمال الدقهلية | هندسة مدينة بلقاس | قرية المعصرة | محطة محولات بلقاس | Transformer | NDC-DKH-41-K00150 | 2026-05-24 | مغذي د سيد | A5 | 31 | 31.3036 | 2026-05-24 | 217 | 800/5 | 500 | الشحات الجوهرى | NDC-DKH-41-K00150 | خاص
8571 | 83019675 | 8920022023438652445 | PO: 50/2024/2025 | ESMC | CL730d22H | NDC-DKH-41-K00181 | لوحة المعصرة-مغذي العريض-صرف صحي العريض | NDEDC | قطاع شمال الدقهلية | هندسة مدينة بلقاس | العريض | محطة محولات بلقاس | Transformer | NDC-DKH-41-K00181 | 2026-05-24 | مغذي العريض | A5 | 31 | 31.2801 | 2026-05-24 | 217 | 300/5 | 200 | صرف صحى العريض | NDC-DKH-41-K00181 | خاص
8572 | 83019323 | 8920022023437762120 | PO: 50/2024/2025 | ESMC | CL730d22H | Nsh | سامى ابو النجاة على -لوحة توزيع دسوق الجديدة | NDEDC | قطاع كفر الشيخ | هندسة قرى شمال دسوق | شباس الملح | سامى ابو النجاة عبد العال | Transformer | Nsh | 2026-05-20 | سامى ابو النجاة على -لوحة توزيع دسوق الجديدة | A5 | 0 | 0 | 2026-05-24 | 447 | 500/5 | 300 |  |  | خاص
8573 | 83019127 | 8920022023437760595 | PO: 50/2024/2025 | ESMC | CL730d22H | Nsh | 5/1103-لوحة توزيع دسوق الجديدة | NDEDC | قطاع كفر الشيخ | هندسة قرى شمال دسوق | شباس الملح | 5/1103 | Transformer | Nsh | 2026-05-20 | 5/1103-لوحة توزيع دسوق الجديدة | A5 | 0 | 0 | 2026-05-24 | 447 | 800/5 | 500 |  |  | خاص
8574 | 83019123 | 8920022023437762591 | PO: 50/2024/2025 | ESMC | CL730d22H | Nsh | حسن محمد ع العال -لوحة توزيع دسوق الجديدة | NDEDC | قطاع كفر الشيخ | هندسة قرى شمال دسوق | شباس الملح | حسن محمد ع العال | Transformer | Nsh | 2026-05-20 | حسن محمد ع العال -لوحة توزيع دسوق الجديدة | A5 | 0 | 0 | 2026-05-24 | 447 | 400/5 | 200 |  |  | خاص
8575 | 83019125 | 8920022023437762096 | PO: 50/2024/2025 | ESMC | CL730d22H | Nsh | محمد عادل محمد النجار-لوحة توزيع دسوق الجديدة | NDEDC | قطاع كفر الشيخ | هندسة قرى شمال دسوق | شباس الملح | محمد عادل محمد النجار | Transformer | Nsh | 2026-05-20 | محمد عادل محمد النجار-لوحة توزيع دسوق الجديدة | A5 | 0 | 0 | 2026-05-24 | 447 | 1000/5 | 500 |  |  | خاص
8576 | 83019126 | 8920022023437762112 | PO: 50/2024/2025 | ESMC | CL730d22H | Nsh | فتحية محمود عمر ابوه حليمة -لوحة توزيع دسوق الجديدة | NDEDC | قطاع كفر الشيخ | هندسة قرى شمال دسوق | شباس الملح | فتحية محمود عمر ابوه حليمة | Transformer | Nsh | 2026-05-20 | فتحية محمود عمر ابوه حليمة -لوحة توزيع دسوق الجديدة | A5 | 0 | 0 | 2026-05-24 | 447 | 800/5 | 300 |  |  | خاص
8577 | 83019599 | 8920022023437764977 | PO: 50/2024/2025 | ESMC | CL730d22H | NDC-DKH-35-PMT0008 | بدير | NDEDC | قطاع شمال الدقهلية | هندسة دكرنس | كفر ابو ناصر | محطة محولات م فارس | Transformer | NDC-DKH-35-PMT0008 | 2026-05-24 | ل ت دكرنس 2 - كفر ابو ناصر | A5 | 31 | 31.5655 | 2026-05-24 | 214 | 300/5 | 200 | بدير | NDC-DKH-35-K00090 | خاص
8578 | 83019522 | 8920022023438650993 | PO: 50/2024/2025 | ESMC | CL730d22H | NDC-DKH-35-K00030 | الصرف كفر الباز | NDEDC | قطاع شمال الدقهلية | هندسة دكرنس | كفر الباز | محطة محولات م فارس | Transformer | NDC-DKH-35-K00030 | 2026-05-24 | ل ت دكرنس 2 - كفر الباز | A5 | 31 | 31.5081 | 2026-05-24 | 214 | 150/5 | 100 | الصرف | NDC-DKH-35-K00029 | خاص
8579 | 83019523 | 8920022023438650951 | PO: 50/2024/2025 | ESMC | CL730d22H | NDC-DKH-35-K00039 | الصرف ديمشلت | NDEDC | قطاع شمال الدقهلية | هندسة دكرنس | ديمشلت | محطة محولات م فارس | Transformer | NDC-DKH-35-K00039 | 2026-05-24 | ل ت دكرنس 2 - كفر الباز | A5 | 31 | 31.5068 | 2026-05-24 | 214 | 150/5 | 100 | الصرف ديمشلت | NDC-DKH-35-K00038 | خاص
8580 | 83019386 | 8920022023437757187 | PO: 50/2024/2025 | ESMC | CL730d22H | ND-DKH-55-K00214-TR01 | من محول سامكو 1 الى محول سامكو 2 | NDEDC | قطاع جنوب الدقهلية | هندسة كوم النور | ابونبهان | محولات ميت غمر القديمة | Transformer | ND-DKH-55-K00214-TR01 | 2026-05-23 | مغذى بشلا | A5 | 0 | 0 | 2026-05-24 | 338 | 150/5 | 100 | قاعة الأحلام | NDC-DKH-55-K00054 | خاص
8581 | 83019343 | 8920022023437750364 | PO: 50/2024/2025 | ESMC | CL730d22H | NDC-DKH-30-K00136-TR001 | الاعجام | NDEDC | قطاع شمال الدقهلية | هندسة مدينة المنزلة | المنزله | المنزله | Transformer | NDC-DKH-30-K00136-TR001 | 2026-05-24 | المساكن | A5 | 31 | 31.0931 | 2026-05-24 | 224 | 800/5 | 500 | البريد | NDC-DKH-30-K00136 | خاص
8582 | 83005517 | 8920022023437750349 | PO: 50/2024/2025 | ESMC | CL730d22H | NDC-DKH-30-K00135-TR001 | الاعجام | NDEDC | قطاع شمال الدقهلية | هندسة مدينة المنزلة | المنزله | المنزله | Transformer | NDC-DKH-30-K00135-TR001 | 2026-05-24 | الخندق | A5 | 31 | 31.9489 | 2026-05-24 | 224 | 800/5 | 500 | عصمت عساسه | NDC-DKH-30-K00135 | خاص
8583 | 83019292 | 8920022023438652932 | PO: 50/2024/2025 | ESMC | CL730d22H | ND-DKH-42-K0232 | م م بلقاس -مغذى عمار -محول غازتك | NDEDC | قطاع شمال الدقهلية | هندسة قري بلقاس | محول غازتك | م م بلقاس | Transformer | ND-DKH-42-K0232 | 2026-05-24 | مغذى عمار | A4 | 31 | 31.3833 | 2026-05-24 | 216 | 400/5 | 300 | غازتك | NDC-DKH-42-K00232 | خاص
8584 | 83019453 | 8920022023438652957 | PO: 50/2024/2025 | ESMC | CL730d22H | ND-DKH-42-PMT 0125 | م م بلقاس -مغذى عمار -محول مدحت عبدالحليم | NDEDC | قطاع شمال الدقهلية | هندسة قري بلقاس | محول مدحت عبدالحليم | م م بلقاس | Transformer | ND-DKH-42-PMT 0125 | 2026-05-24 | مغذى عمار | A4 | 31 | 31.4119 | 2026-05-24 | 216 | 200/5 | 100 | مدحت عبدالحليم | ND-DKH-42-PMT 0125 | خاص
8585 | 83013129 | 8920022023437759415 | PO: 50/2024/2025 | ESMC | CL730d22H | ND-KSH-24-K0050 | العبور | NDEDC | قطاع كفر الشيخ | هندسة فوه | فوه | فوه | Transformer | ND-KSH-24-K0050 | 2026-05-05 | الايجيماك -العبور | A4 | 31 | 30.5486 | 2026-05-24 | 449 | 500/5 | 250 | العبور | NDC-KSH-24-K00050 | عام
8586 | 83018916 | 8920022023437769760 | PO: 50/2024/2025 | ESMC | CL730d22H | ND-DKH-33-K00153 | غير مباشر | NDEDC | قطاع شمال الدقهلية | هندسة ميت سلسيل | الجوابر | الجماليه | Transformer | ND-DKH-33-K00153 | 2026-05-23 | هوائى الجوابر | A5 | 31 | 31.8157 | 2026-05-24 | 221 | 150/5 | 100 | صرف الجوابر | NDC-DKH-33-K00153 | خاص
8587 | 83019585 | 8920022023438653005 | PO: 50/2024/2025 | ESMC | CL730d22H | ND-DKH-42-PMT 0120 | م م بلقاس -مغذى ابوعرصه -محول ثلاجه صبرى | NDEDC | قطاع شمال الدقهلية | هندسة قري بلقاس | محول ثلاجه صبرى | م م بلقاس | Transformer | ND-DKH-42-PMT 0120 | 2026-05-24 | مغذى ابوعرصه | A4 | 31 | 31.3701 | 2026-05-24 | 216 | 300/5 | 160 | الثلاجه صبرى | ND-DKH-42-PMT 0120 | خاص
8588 | 83015486 | 8920022023437766253 | PO: 50/2024/2025 | ESMC | CL730d22H | NDC-DKH-41-PMT0020 | لوحة المعصرة-مغذي العريض-محول حسني القط | NDEDC | قطاع شمال الدقهلية | هندسة مدينة بلقاس | العريض | محطة محولات بلقاس | Transformer | NDC-DKH-41-PMT0020 | 2026-05-24 | مغذي العريض | A4 | 31 | 31.3013 | 2026-05-24 | 217 | 200/5 | 100 | حسني القط | NDC-DKH-41-PMT0020 | عام
8589 | 83019497 | 8920022023437769687 | PO: 50/2024/2025 | ESMC | CL730d22H | ND-DKH-33-K0094 | غير مباشر | NDEDC | قطاع شمال الدقهلية | هندسة ميت سلسيل | الكفر الجديد | الجماليه | Transformer | ND-DKH-33-K0094 | 2026-05-24 | هوائى الكفر الجديد | A5 | 31 | 31.8328 | 2026-05-24 | 221 | 200/5 | 200 | مياه اسكندرية الجديدة | NDC-DKH-33-K00094 | خاص
8590 | 83019584 | 8920022023438652965 | PO: 50/2024/2025 | ESMC | CL730d22H | ND-DKH-42-K0144 | م م بلقاس -مغذى ابوعرصه -محول صرف ابوعرصه | NDEDC | قطاع شمال الدقهلية | هندسة قري بلقاس | صرف ابوعرصه | م م بلقاس | Transformer | ND-DKH-42-K0144 | 2026-05-24 | مغذى ابوعرصه | A4 | 31 | 31.3718 | 2026-05-24 | 216 | 150/5 | 100 | صرف ابوعرصه | ND-DKH-42-K0144 | خاص
8591 | 83013685 | 8920022023437759449 | PO: 50/2024/2025 | ESMC | CL730d22H | ND-KSH-24-K0120 | عبدالمحسن | NDEDC | قطاع كفر الشيخ | هندسة فوه | فوه | فوه | Transformer | ND-KSH-24-K0120 | 2026-05-24 | الايجيماك - السيد رجب ر | A4 | 30 | 30.5531 | 2026-05-24 | 449 | 500/5 | 300 | عبدالمحسن أبوخضرة | NDC-KSH-24-K00120 | عام
8592 | 83019587 | 8920022023438652999 | PO: 50/2024/2025 | ESMC | CL730d22H | ND-DKH-42-K0146 | م م بلقاس -مغذى ابوعرصه -محول صرف الخازندار | NDEDC | قطاع شمال الدقهلية | هندسة قري بلقاس | محول صرف الخازندار | م م بلقاس | Transformer | ND-DKH-42-K0146 | 2026-05-24 | مغذى ابوعرصه | A4 | 31 | 31.3523 | 2026-05-24 | 216 | 150/5 | 100 | صرف الخازندار | ND-DKH-42-K0146 | خاص
8593 | 83013124 | 8920022023437759423 | PO: 50/2024/2025 | ESMC | CL730d22H | ND-KSH-24-K0060 | السبعة | NDEDC | قطاع كفر الشيخ | هندسة فوه | فوه | فوه | Transformer | ND-KSH-24-K0060 | 2026-05-05 | ابو عيسي | A4 | 31 | 30.56 | 2026-05-24 | 449 | 500/5 | 250 | السبعة | NDC-KSH-24-K00060 | عام
8594 | 83019498 | 8920022023437769752 | PO: 50/2024/2025 | ESMC | CL730d22H | ND-DKH-33-K0095 | غير مباشر | NDEDC | قطاع شمال الدقهلية | هندسة ميت سلسيل | الكفر الجديد | الجماليه | Transformer | ND-DKH-33-K0095 | 2026-05-24 | هوائى الكفر الجديد | A5 | 31 | 31.8295 | 2026-05-24 | 221 | 200/5 | 100 | الصرف الصحى بالكفر | NDC-DKH-33-K00095 | خاص
8595 | 83013687 | 8920022023437759373 | PO: 50/2024/2025 | ESMC | CL730d22H | ND-KSH-24-K0114 | الشباسى | NDEDC | قطاع كفر الشيخ | هندسة فوه | فوه | فوه | Transformer | ND-KSH-24-K0114 | 2026-05-05 | المضرب | A4 | 31 | 30.555 | 2026-05-24 | 449 | 1000/5 | 500 | الشباسى | NDC-KSH-24-K00114 | عام
8596 | 83013688 | 8920022023437759381 | PO: 50/2024/2025 | ESMC | CL730d22H | ND-KSH-24-K0092 | أبويوسف | NDEDC | قطاع كفر الشيخ | هندسة فوه | فوه | فوه | Transformer | ND-KSH-24-K0092 | 2026-05-05 | أبويوسف | A4 | 31 | 30.555 | 2026-05-24 | 449 | 500/5 | 250 | أبويوسف | NDC-KSH-24-K00092 | عام
8597 | 83013683 | 8920022023437759563 | PO: 50/2024/2025 | ESMC | CL730d22H | ND-KSH-24-K0041 | سيدى موسى | NDEDC | قطاع كفر الشيخ | هندسة فوه | فوه | فوه | Transformer | ND-KSH-24-K0041 | 2026-05-05 | الروسي - صيدناوي | A4 | 31 | 30.5536 | 2026-05-24 | 449 | 500/5 | 250 | سيدى موسى | NDC-KSH-24-K00041 | عام
8598 | 83013686 | 8920022023437759399 | PO: 50/2024/2025 | ESMC | CL730d22H | ND-KSH-24-K0047 | الحضانة | NDEDC | قطاع كفر الشيخ | هندسة فوه | فوه | فوه | Transformer | ND-KSH-24-K0047 | 2026-05-05 | الحضانة | A4 | 31 | 30.5513 | 2026-05-24 | 449 | 1000/5 | 500 | الحضانة | NDC-KSH-24-K00047 | عام
8599 | 83013690 | 8920022023437759407 | PO: 50/2024/2025 | ESMC | CL730d22H | ND-KSH-24-K0084 | الوحدة البيطرية | NDEDC | قطاع كفر الشيخ | هندسة فوه | فوه | فوه | Transformer | ND-KSH-24-K0084 | 2026-05-05 | الوحدة البيطرية | A4 | 31 | 30.5588 | 2026-05-24 | 449 | 1000/5 | 500 | الوحدة البيطرية | NDC-KSH-24-K00084 | عام
8600 | 83013689 | 8920022023437759365 | PO: 50/2024/2025 | ESMC | CL730d22H | ND-KSH-24-K0113 | العمرى | NDEDC | قطاع كفر الشيخ | هندسة فوه | فوه | فوه | Transformer | ND-KSH-24-K0113 | 2026-05-05 | المضرب | A4 | 31 | 30.5459 | 2026-05-24 | 449 | 1000/5 | 500 | العمرى | NDC-KSH-24-K00113 | عام
8601 | 83019603 | 8920022023438658103 | PO: 50/2024/2025 | ESMC | CL730d22H | ND-KSH-20-K0176 | محول مصنع تعبئة المواد الغذائيه حمدى عبد الله - مغذى تقسيم شعلان - لوحة توزيع شرق بلطيم | NDEDC | قطاع كفر الشيخ | هندسة بلطيم | مصنع تعبئة المواد الغذائيه حمدى عبد الله-العياش الشرقى | بلطيم | Transformer | ND-KSH-20-K0176 | 2026-05-20 | لوحة توزيع شرق بلطيم | A5 | 31 | 31.2306 | 2026-05-24 | 454 | 800/5 | 500 |  |  | خاص
8602 | 83019418 | 8920022023438658152 | PO: 50/2024/2025 | ESMC | CL730d22H | ND-KSH-20-PMT107 | محول فتحى عبد العزيز موافى - مغذى البحيره - لوحة توزيع شرق بلطيم | NDEDC | قطاع كفر الشيخ | هندسة بلطيم | محول فتحى عبد العزيز (ابو عبده) - البحيره | بلطيم | Transformer | ND-KSH-20-PMT107 | 2026-05-19 | لوحة توزيع شرق بلطيم | A5 | 31 | 31.0255 | 2026-05-24 | 454 | 400/5 | 200 |  |  | خاص
8603 | 83019458 | 8920022023438652940 | PO: 50/2024/2025 | ESMC | CL730d22H | ND-DKH-42-K0155 | م م بلقاس -مغذى عمار -محول الشونه | NDEDC | قطاع شمال الدقهلية | هندسة قري بلقاس | محول الشونه | م م بلقاس | Transformer | ND-DKH-42-K0155 | 2026-05-24 | مغذى عمار | A4 | 31 | 31.3913 | 2026-05-24 | 216 | 200/5 | 100 | الشونه | NDC-DKH-42-K00155 | خاص
8604 | 83019607 | 8920022023438658129 | PO: 50/2024/2025 | ESMC | CL730d22H | ND-KSH-20-K0182 | محول عابد رشاد عبد المقصود -مغذى تقسيم شعلان - لوحة توزيع شرق بلطيم | NDEDC | قطاع كفر الشيخ | هندسة بلطيم | محول عابد رشاد - الشهابيه | بلطيم | Transformer | ND-KSH-20-K0182 | 2026-05-20 | لوحة توزيع شرق بلطيم | A5 | 31 | 31.2549 | 2026-05-24 | 454 | 800/5 | 500 |  |  | خاص
8605 | 83019666 | 8920022023438658145 | PO: 50/2024/2025 | ESMC | CL730d22H | ND-KSH-20-K0004 | محول محطة رفع الصرف الصحى - مغذى سيدى فتح - لوحة توزيع غرب بلطيم | NDEDC | قطاع كفر الشيخ | هندسة بلطيم | محول محطة رفع الصرف الصحى - بلطيم | بلطيم | Transformer | ND-KSH-20-K0004 | 2026-05-19 | لوحة توزيع غرب بلطيم | A5 | 31 | 31.0901 | 2026-05-24 | 454 | 400/5 | 200 |  |  | خاص
8606 | 83019293 | 8920022023438653013 | PO: 50/2024/2025 | ESMC | CL730d22H | ND-DKH-42-PMT 0188 | م م بلقاس -مغذى عمار -محول رافع رى خلط الدمايره | NDEDC | قطاع شمال الدقهلية | هندسة قري بلقاس | محول رافع رى خلط الدمايره | م م بلقاس | Transformer | ND-DKH-42-PMT 0188 | 2026-05-24 | مغذى عمار | A4 | 0 | 0 | 2026-05-24 | 216 | 300/5 | 160 | رافع رى خلط الدمايره | ND-DKH-42-PMT 0188 | خاص
8607 | 83019457 | 8920022023438653047 | PO: 50/2024/2025 | ESMC | CL730d22H | ND-DKH-42-K0153 | م م بلقاس -مغذى عمار -محول رافع مياه الدمايره | NDEDC | قطاع شمال الدقهلية | هندسة قري بلقاس | محول رافع مياه الدمايره | م م بلقاس | Transformer | ND-DKH-42-K0153 | 2026-05-24 | مغذى عمار | A4 | 31 | 31.4076 | 2026-05-24 | 216 | 600/5 | 800 | رافع مياه الدمايره | NDC-DKH-42-K00153 | خاص
8608 | 83018827 | 8920022023437760041 | PO: 50/2024/2025 | ESMC | CL730d22H | ND-KSH-20-K0178 | محول رافع مياه المعديه القبليه - مغذى تقسيم شعلان - لوحة شرق بلطيم | NDEDC | قطاع كفر الشيخ | هندسة بلطيم | محول رافع مياه المعديه القبليه - المعديه القبليه | بلطيم | Transformer | ND-KSH-20-K0178 | 2026-05-16 | لوحة توزيع شرق بلطيم | A5 | 31 | 31.1703 | 2026-05-24 | 454 | 500/5 | 160 |  |  | خاص
8609 | 83019661 | 8920022023437760132 | PO: 50/2024/2025 | ESMC | CL730d22H | ND-KSH-20-K0172 | محول شركة بترول بلاعيم - مغذى الشهابيه - لوحة توزيع شرق المصيف | NDEDC | قطاع كفر الشيخ | هندسة بلطيم | محول بلاعيم - الشهابيه | بلطيم | Transformer | ND-KSH-20-K0172 | 2026-05-14 | لوحة توزيع شرق المصيف | A5 | 31 | 31.1877 | 2026-05-24 | 454 | 800/5 | 500 |  |  | خاص
8610 | 83019416 | 8920022023437760033 | PO: 50/2024/2025 | ESMC | CL730d22H | ND-KSH-20-K0179 | محول رافع مياه الدعاء - مغذى تقسيم شعلان - لوحة توزيع شرق بلطيم | NDEDC | قطاع كفر الشيخ | هندسة بلطيم | محول رافع مياه الدعاء - الدعاء | بلطيم | Transformer | ND-KSH-20-K0179 | 2026-05-13 | لوحة توزيع شرق بلطيم | A5 | 31 | 31.0115 | 2026-05-24 | 454 | 150/5 | 100 |  |  | خاص
8611 | 83019670 | 8920022023437759647 | PO: 50/2024/2025 | ESMC | CL730d22H | ND-KSH-20-K0104 | محول الصنايع - مغذى المساكن - لوحة توزيع شرق بلطيم | NDEDC | قطاع كفر الشيخ | هندسة بلطيم | محول الصنايع - بلطيم | بلطيم | Transformer | ND-KSH-20-K0104 | 2026-05-12 | لوحة توزيع شرق بلطيم | A5 | 31 | 31.1041 | 2026-05-24 | 454 | 500/5 | 300 |  |  | خاص
8612 | 83019673 | 8920022023438652338 | PO: 50/2024/2025 | ESMC | CL730d22H | NDC-DKH-41-PMT0016 | لوحة المعصرة-مغذي العريض-رافع مياه ش المعصرة | NDEDC | قطاع شمال الدقهلية | هندسة مدينة بلقاس | العريض | محطة محولات بلقاس | Transformer | NDC-DKH-41-PMT0016 | 2026-05-24 | مغذي العريض | A5 | 31 | 31.301 | 2026-05-24 | 217 | 150/5 | 100 | رافع مياه شرقية المعصرة | NDC-DKH-41-PMT0016 | خاص
8613 | 83019609 | 8920022023437760157 | PO: 50/2024/2025 | ESMC | CL730d22H | ND-KSH-20-K0198 | محول جامعة كفر الشيح - مغذى اللوحة - لوحة توزيع غرب المصيف | NDEDC | قطاع كفر الشيخ | هندسة بلطيم | محول جامعة كفر الشيخ - مصيف بلطيم | بلطيم | Transformer | ND-KSH-20-K0198 | 2026-05-11 | لوحة توزيع غرب المصيف | A5 | 31 | 31.0811 | 2026-05-24 | 454 | 200/5 | 100 |  |  | خاص
8614 | 83019604 | 8920022023437760025 | PO: 50/2024/2025 | ESMC | CL730d22H | ND-KSH-20-K0199 | محول معسكر جامعة القاهره -مغذى اللوحة - لوحة غرب المصيف | NDEDC | قطاع كفر الشيخ | هندسة بلطيم | محول معسكر جامعة القاهره - مصيف بلطيم | بلطيم | Transformer | ND-KSH-20-K0199 | 2026-05-11 | لوحة توزيع غرب المصيف | A5 | 31 | 31.0807 | 2026-05-24 | 454 | 200/5 | 100 |  |  | خاص
8615 | 83019415 | 8920022023438658137 | PO: 50/2024/2025 | ESMC | CL730d22H | ND-KSH-20-PMT074 | محول محمد محمود نافع - مغذى الشهابيه - لوحة توزيع شرق المصيف | NDEDC | قطاع كفر الشيخ | هندسة بلطيم | محول محمد نافع - الشهابيه | بلطيم | Transformer | ND-KSH-20-PMT074 | 2026-05-23 | لوحة توزيع شرق المصيف | A5 | 31 | 31.1252 | 2026-05-24 | 454 | 200/5 | 100 |  |  | خاص
8616 | 83019411 | 8920022023437760199 | PO: 50/2024/2025 | ESMC | CL730d22H | ND- KSH-20- K0187-TR001 | محول محطة الطوارئ بالجديه - مغذى البحيره - لوحة توزيع شرق بلطيم | NDEDC | قطاع كفر الشيخ | هندسة بلطيم | محول محطة الطوارئ بالجديه | بلطيم | Transformer | ND- KSH-20- K0187-TR001 | 2026-05-12 | لوحة توزيع شرق بلطيم | A5 | 31 | 31.0115 | 2026-05-24 | 454 | 300/5 | 200 |  |  | خاص
8617 | 83015018 | 8920022023437764803 | PO: 50/2024/2025 | ESMC | CL730d22H | NDC-DKH-32-K00100-TR001 | غير مباشر | NDEDC | قطاع شمال الدقهلية | هندسة الجمالية | الماموريه | السلام1 | Transformer | NDC-DKH-32-K00100-TR001 | 2026-05-13 | خروج السحاره لوحة توزيع ليسا الجماليه | A4 | 31 | 31.8116 | 2026-05-24 | 222 | 300/5 | 200 | المامورية | NDC-DKH-32-K00100 | عام
8618 | 83015017 | 8920022023437746370 | PO: 50/2024/2025 | ESMC | CL730d22H | NDC-DKH-32-PMT0012 | غير مباشر | NDEDC | قطاع شمال الدقهلية | هندسة الجمالية | منيسى | السلام1 | Transformer | NDC-DKH-32-PMT0012 | 2026-05-13 | خروج السحاره لوحة توزيع ليسا الجماليه | A4 | 31 | 31.8154 | 2026-05-24 | 222 | 100/5 | 63 | منيسى | NDC-DKH-32-PMT0012 | عام
8619 | 83015013 | 8920022023437766964 | PO: 50/2024/2025 | ESMC | CL730d22H | NDC-DKH-32-PMT0010 | غير مباشر | NDEDC | قطاع شمال الدقهلية | هندسة الجمالية | مراد | السلام1 | Transformer | NDC-DKH-32-PMT0010 | 2026-05-13 | خروج السحاره لوحة توزيع ليسا الجماليه | A4 | 31 | 31.8237 | 2026-05-24 | 222 | 200/5 | 100 | مراد | NDC-DKH-32-PMT0010 | عام
8620 | 83004839 | 8920022023438657568 | PO: 50/2024/2025 | ESMC | CL730d22H | NDC-DKH-53-K00157 | محول الوحدة المحلية - مغذي برق العز - محطة محولات ميت الصارم | NDEDC | قطاع جنوب الدقهلية | هندسة قري المنصورة 1 | الوحدة المحلية -برق العز | ميت الصارم | Transformer | NDC-DKH-53-K00157 | 2026-05-24 | برق العز | A4 | 0 | 0 | 2026-05-24 | 330 | 500/5 | 300 | الوحدة | NDC-DKH-53-K00157 | عام
8621 | 83019122 | 8920022023437760777 | PO: 50/2024/2025 | ESMC | CL730d22H | Nsh | وديع فايز رمضان/40-لوحة توزيع دسوق الجديدة | NDEDC | قطاع كفر الشيخ | هندسة قرى شمال دسوق | شباس الملح | وديع فايز رمضان | Transformer | Nsh | 2026-05-20 | وديع فايز رمضان/40-لوحة توزيع دسوق الجديدة | A5 | 0 | 0 | 2026-05-24 | 447 | 200/5 | 25 |  |  | خاص
8622 | 83004836 | 8920022023437765255 | PO: 50/2024/2025 | ESMC | CL730d22H | NDC-DKH-53-K00159 | محول الخطة العاجلة - مغذي برق العز - محطة محولات ميت الصارم | NDEDC | قطاع جنوب الدقهلية | هندسة قري المنصورة 1 | الخطة العاجلة - جديدة الهالة | ميت الصارم | Transformer | NDC-DKH-53-K00159 | 2026-05-24 | برق العز | A4 | 0 | 0 | 2026-05-24 | 330 | 1250/5 | 500 | الخطة العاجلة | NDC-DKH-53-K00159 | عام
8623 | 83019124 | 8920022023437763821 | PO: 50/2024/2025 | ESMC | CL730d22H | Nsh | ابراهيم محمد الشابورى وش -لوحة توزيع دسوق الجديدة | NDEDC | قطاع كفر الشيخ | هندسة قرى شمال دسوق | شباس الملح | ابراهيم محمد الشابورى وش | Transformer | Nsh | 2026-05-20 | ابراهيم محمد الشابورى وش -لوحة توزيع دسوق الجديدة | A5 | 0 | 0 | 2026-05-24 | 447 | 600/5 | 300 |  |  | خاص
8624 | 83013528 | 8920022023437763995 | PO: 50/2024/2025 | ESMC | CL730d22H | Nsh | سعد المساح -م.م. ابو غنيمة | NDEDC | قطاع كفر الشيخ | هندسة قرى شمال دسوق | سعد المساح | سعد المساح | Transformer | Nsh | 2026-05-14 | سعد المساح -م.م. ابو غنيمة | A4 | 0 | 0 | 2026-05-24 | 447 | 200/5 | 100 |  |  | عام
8625 | 83019154 | 8920022023437764118 | PO: 50/2024/2025 | ESMC | CL730d22H | حمادة | سمير الامام | NDEDC | قطاع شمال الدقهلية | هندسة بني عبيد | المحمودية | دكرنس الجديدة | Transformer | حمادة | 2026-05-24 | المحمودية | A5 | 0 | 0 | 2026-05-24 | 219 | 800/5 | 500 | سمير الامام | NDC-DKH-36-K00158 | خاص
8626 | 83014015 | 8920022023437768846 | PO: 50/2024/2025 | ESMC | CL730d22H | NDC-ksh-22-K0140 | محول الوداد | NDEDC | قطاع كفر الشيخ | هندسة بيلا | الجرايده | بيلا | Transformer | npc-ksh-22-k0140 | 2026-05-24 | لوحه توزيع الجرايده | A4 | 0 | 0 | 2026-05-24 | 453 | 1000/5 | 500 | محول الوداد | NDC-KSH-22-K00140 | عام
8627 | 83014012 | 8920022023437768820 | PO: 50/2024/2025 | ESMC | CL730d22H | NDC-ksh-22-k0137 | محول الجندى | NDEDC | قطاع كفر الشيخ | هندسة بيلا | الجرايده | بيلا | Transformer | npc-ksh-22-k0137 | 2026-05-24 | لوحه توزيع الجرايده | A4 | 0 | 0 | 2026-05-24 | 453 | 1000/5 | 500 | محول الجندي | NDC-KSH-22-K00137 | عام
8628 | 83015756 | 8920022023437768796 | PO: 50/2024/2025 | ESMC | CL730d22H | NDC-ksh-22-k0132 | محول الجبانه بالجرايده | NDEDC | قطاع كفر الشيخ | هندسة بيلا | الجرايده | بيلا | Transformer | npc-ksh-22-k0132 | 2026-05-24 | لوحه توزيع الجرايده | A4 | 0 | 0 | 2026-05-24 | 453 | 1000/5 | 800 | محول الجبانة بالجرايدة | NDC-KSH-22-K00132 | عام
8629 | 83015751 | 8920022023437768804 | PO: 50/2024/2025 | ESMC | CL730d22H | NDC-ksh-22-k0141 | محول المزارعه | NDEDC | قطاع كفر الشيخ | هندسة بيلا | الجرايده | بيلا | Transformer | npc-ksh-22-k0141 | 2026-05-24 | لوحه توزيع الجرايده خروج العطاونه | A4 | 0 | 0 | 2026-05-24 | 453 | 1000/5 | 500 | محول المزارعة | NDC-KSH-22-K00141 | عام
8630 | 83012700 | 8920022023437768523 | PO: 50/2024/2025 | ESMC | CL730d22H | NDC-ksh-22-k0179 | محول سنترال الترزى | NDEDC | قطاع كفر الشيخ | هندسة بيلا | الترزى | بيلا | Transformer | npc-ksh-22-k0179 | 2026-05-24 | لوحه توزيع الجرايده مغذى الشطوط | A4 | 0 | 0 | 2026-05-24 | 453 | 1000/5 | 500 | محول سنترال الترزى | NDC-KSH-22-K00186 | عام
8631 | 83014020 | 8920022023437768754 | PO: 50/2024/2025 | ESMC | CL730d22H | NDC-ksh-22-k0176 | محول العزبه الحمره | NDEDC | قطاع كفر الشيخ | هندسة بيلا | العزبه الحمره | بيلا | Transformer | npc-ksh-22-k0176 | 2026-05-24 | لوحه توزيع الجرايده مغذى الشطوط | A4 | 0 | 0 | 2026-05-24 | 453 | 150/5 | 100 | محول العزبه الحمره | NDC-KSH-22-K00176 | عام
8632 | 83014014 | 8920022023437768747 | PO: 50/2024/2025 | ESMC | CL730d22H | NDC-ksh-22-k0177 | محول ابو العمايم | NDEDC | قطاع كفر الشيخ | هندسة بيلا | ابو العمايم | بيلا | Transformer | npc-ksh-22-k0177 | 2026-05-24 | لوحه توزيع الجرايده مغذى الشطوط | A4 | 0 | 0 | 2026-05-24 | 453 | 400/5 | 250 | محول ابوالعمايم | NDC-KSH-22-K00177 | عام
8633 | 83014016 | 8920022023437768788 | PO: 50/2024/2025 | ESMC | CL730d22H | NDC-ksh-22-k0183 | محول سريوة المدارس | NDEDC | قطاع كفر الشيخ | هندسة بيلا | سريوة الكبرى | بيلا | Transformer | npc-ksh-22-k0183 | 2026-05-24 | لوحه توزيع الجرايده مغذى الشطوط | A4 | 0 | 0 | 2026-05-24 | 453 | 500/5 | 500 | سريوة المدارس | npc-ksh-22-k0183 | عام
8634 | 83014011 | 8920022023437768770 | PO: 50/2024/2025 | ESMC | CL730d22H | NDC-ksh-22-k0234 | محول العايقه | NDEDC | قطاع كفر الشيخ | هندسة بيلا | العايقه | بيلا | Transformer | npc-ksh-22-k0234 | 2026-05-24 | لوحه توزيع الجرايده مغذى الشطوط | A4 | 0 | 0 | 2026-05-24 | 453 | 1000/5 | 500 | محول العايقه | NDC-KSH-22-K00234 | عام
8635 | 83012692 | 8920022023437768762 | PO: 50/2024/2025 | ESMC | CL730d22H | NDC-ksh-22-k0237 | محول شركه الوداد | NDEDC | قطاع كفر الشيخ | هندسة بيلا | شركه الوداد | بيلا | Transformer | npc-ksh-22-k0237 | 2026-05-24 | لوحه توزيع الجرايده مغذى الشطوط | A4 | 0 | 0 | 2026-05-24 | 453 | 500/5 | 300 | محول شركه الوداد | npc-ksh-22-k0237 | عام
8636 | 83015753 | 8920022023437768556 | PO: 50/2024/2025 | ESMC | CL730d22H | NDC-ksh-22-pmt0077 | محول ابو راجحى | NDEDC | قطاع كفر الشيخ | هندسة بيلا | ابو راجحى | بيلا | Transformer | npc-ksh-22-pmt0077 | 2026-05-24 | لوحه توزيع الجرايده مغذى الشطوط | A4 | 0 | 0 | 2026-05-24 | 453 | 1000/5 | 100 | محول ابو راجحى | npc-ksh-22-pmt0077 | عام
8512 | 83019797 | 8920022023438652098 | PO: 50/2024/2025 | ESMC | CL730d22H | NDC-DKH-41-K00058 | لوحة الميمكو-مغذي خطاب-صرف الزيني1 | NDEDC | قطاع شمال الدقهلية | هندسة مدينة بلقاس | مدينة بلقاس | محطة محولات بلقاس | Transformer | NDC-DKH-41-K00058 | 2026-05-23 | مغذي خطاب | A5 | 31 | 31.3673 | 2026-05-23 | 217 | 400/5 | 200 | صرف صحى الزينى(1) | NDC-DKH-41-K00058 | خاص
8513 | 83016688 | 8920022023438659275 | PO: 50/2024/2025 | ESMC | CL730d22H | ND-DKH-52-K-0017 | كشك سنترال تمى الامديد | NDEDC | قطاع جنوب الدقهلية | هندسة تمي الامديد | تمى الامديد | تمى الامديد | Transformer | ND-DKH-52-K-0017 | 2026-05-20 | تمى الامديد | A5 | 30.9176 | 31.5905 | 2026-05-23 | 335 | 300/5 | 200 | سنترال تمي | NDC-DKH-52-K00017 | خاص
8514 | 83019794 | 8920022023438652080 | PO: 50/2024/2025 | ESMC | CL730d22H | NDC-DKH-41-K00059 | لوحة الميمكو -مغذي خطاب-صرف لزيني 2 | NDEDC | قطاع شمال الدقهلية | هندسة مدينة بلقاس | مدينة بلقاس | محطة محولات بلقاس | Transformer | NDC-DKH-41-K00059 | 2026-05-23 | مغذي خطاب | A5 | 31 | 31.3674 | 2026-05-23 | 217 | 400/5 | 200 | صرف صحى الزينى(2) | NDC-DKH-41-K00059 | خاص
8515 | 83018944 | 8920022023438652346 | PO: 50/2024/2025 | ESMC | CL730d22H | NDC-DKH-41-PMT0009 | لوحة المعصرة-مغذي العريض-محول أحمد عبدالعاطي | NDEDC | قطاع شمال الدقهلية | هندسة مدينة بلقاس | العريض | محطة محولات بلقاس | Transformer | NDC-DKH-41-PMT0009 | 2026-05-23 | مغذي العريض | A5 | 31 | 31.1652 | 2026-05-23 | 217 | 200/5 | 160 | مزرعة أحمد عبدالعاطي | NDC-DKH-41-PMT0009 | خاص
8516 | 83016243 | 8920022023438659184 | PO: 50/2024/2025 | ESMC | CL730d22H | ND-DKH-52-K-0022 | محكمه تمى الامديد | NDEDC | قطاع جنوب الدقهلية | هندسة تمي الامديد | تمى الامديد | تمى الامديد | Transformer | ND-DKH-52-K-0022 | 2026-05-20 | تمى الامديد | A5 | 30.946 | 31.532 | 2026-05-23 | 335 | 800/5 | 500 | سنترال تمي | NDC-DKH-52-K00017 | خاص
8517 | 83004084 | 8920022023438651405 | PO: 50/2024/2025 | ESMC | CL730d22H | NCD-KSH-13-PMT118 | دقلت | NDEDC | قطاع كفر الشيخ | هندسة شرق كفر الشيخ | دقلت | لوحه توزيع سيدى غازى -الحامول | Transformer | NCD-KSH-13-PMT118 | 2026-05-23 | الحلافى -الحلافى | A4 | 31 | 31 | 2026-05-23 | 441 | 200/5 | 63 | المحاطب | NCD-KSH-13-PMT118 | عام
8518 | 83018826 | 8920022023437759811 | PO: 50/2024/2025 | ESMC | CL730d22H | ND-KSH-20-K0101 | محول التأمين الصحى - مغذى الاستاد -لوحة توزيع شرق بلطيم | NDEDC | قطاع كفر الشيخ | هندسة بلطيم | محول التأمين الصحى - بلطيم | بلطيم | Transformer | ND-KSH-20-K0101 | 2026-05-11 | لوحة توزيع شرق بلطيم | A5 | 31 | 31.0962 | 2026-05-23 | 454 | 800/5 | 300 |  |  | خاص
8519 | 83004089 | 8920022023437760900 | PO: 50/2024/2025 | ESMC | CL730d22H | 8920022023 | سيدى غازى | NDEDC | قطاع كفر الشيخ | هندسة شرق كفر الشيخ | سيدى غازى | لوحه توزيع سيدى غازى -الحامول | Transformer | 8920022023 | 2026-05-23 | سيدى غازى | A4 | 31 | 31 | 2026-05-23 | 441 | 1000/5 | 800 | الوحده المحليه سيدى غازى | NDC-KSH-13-K0139 | عام
8520 | 83013920 | 8920022023438651389 | PO: 50/2024/2025 | ESMC | CL730d22H | NCD-KSH-13-PMT141 | دقلت | NDEDC | قطاع كفر الشيخ | هندسة شرق كفر الشيخ | دقلت | المثلث | Transformer | NCD-KSH-13-PMT141 | 2026-05-23 | الوزريه 2 | A4 | 31 | 31 | 2026-05-23 | 441 | 200/5 | 100 | بحر خمار | NCD-KSH-13-PMT141 | عام
8521 | 83020803 | 8920040112430323975 | PO: 50/2024/2025 | ESMC | CL730d22H | NDC-DKH-DP165-C14 | خروج ديمشلت | NDEDC | قطاع شمال الدقهلية | هندسة دكرنس | مدينة دكرنس | محطة محولات ميت فارس | Feeder Outgoing | NDC-DKH-DP165-C14 | 2025-11-15 | لوحة توزيعدكرنس الجديدة | A2 | 0 | 0 | 2026-05-23 | 214 | 200/5 | - |  |  | عام
8522 | 83018829 | 8920022023437760108 | PO: 50/2024/2025 | ESMC | CL730d22H | ND-KSH-20-K0086 | محول المسنشفى - مغذى القدس - لوحة توزيع غرب بلطيم | NDEDC | قطاع كفر الشيخ | هندسة بلطيم | محول المستشفى - بلطيم | بلطيم | Transformer | ND-KSH-20-K0086 | 2026-05-11 | لوحة توزيع غرب بلطيم | A5 | 31 | 31.0809 | 2026-05-23 | 454 | 1000/5 | 300 |  |  | خاص
8523 | 83013794 | 8920022023438659432 | PO: 50/2024/2025 | ESMC | CL730d22H | NDC-DKH-44-K00769 | تم التوصيل من لوحه التوزيع الجلاء الى كشك مساكن المدبغة | NDEDC | قطاع جنوب الدقهلية | هندسة غرب المنصورة | خلف مسجد الصفطاوى | محطه محولات ميت الصارم | Transformer | NDC-DKH-44-K00769 | 2026-05-23 | الجلاء | A4 | 31 | 31.3789 | 2026-05-23 | 327 | 1250/5 | 500 | مساكن المدبغة | NDC-DKH-44-K00769 | عام
8524 | 83013793 | 8920022023438659481 | PO: 50/2024/2025 | ESMC | CL730d22H | NDC-DKH-44-K00026 | تم التوصيل من لوحه التوزيع الصناعات الى كشك شفيقة نصر | NDEDC | قطاع جنوب الدقهلية | هندسة غرب المنصورة | ش شفيقه نصر بجوار مصنع حلويات الفيومى | محطه محولات ميت الصارم | Transformer | NDC-DKH-44-K00026 | 2026-05-23 | الصناعات | A4 | 31 | 31.3773 | 2026-05-23 | 327 | 1000/5 | 500 | شفيقة نصر | NDC-DKH-44-K00026 | عام
8525 | 83013792 | 8920022023438659382 | PO: 50/2024/2025 | ESMC | CL730d22H | NDC-DKH-44-K00039 | تم التوصيل من لوحه التوزيع منشية المصطفى الى كشك مساكن منشية المصطفى | NDEDC | قطاع جنوب الدقهلية | هندسة غرب المنصورة | منشية المصطفى | محطه محولات ميت الصارم | Transformer | NDC-DKH-44-K00039 | 2026-05-23 | منشية المصطفى | A4 | 31 | 31.3835 | 2026-05-23 | 327 | 800/5 | 500 | منشية المصطفى | NDC-DKH-44-K00039 | عام
8526 | 83013791 | 8920022023438659333 | PO: 50/2024/2025 | ESMC | CL730d22H | NDC-DKH-44-K00077 | تم التوصيل من لوحه التوزيع الراضى الى كشك مزلقان المنشية | NDEDC | قطاع جنوب الدقهلية | هندسة غرب المنصورة | بجوار سكه حديد منشيه المصطفى | منية سندوب | Transformer | NDC-DKH-44-K00077 | 2026-05-23 | الراضى | A4 | 31 | 31.3836 | 2026-05-23 | 327 | 1000/5 | 500 | مزلقان المنشية | NDC-DKH-44-K00077 | عام
8527 | 83013799 | 8920022023438659416 | PO: 50/2024/2025 | ESMC | CL730d22H | NDC-DKH-44-K00043 | تم التوصيل من لوحه التوزيع مشعل الى كشك عبدالمنعم خليفة | NDEDC | قطاع جنوب الدقهلية | هندسة غرب المنصورة | ميدان مشعل | محطه محولات ميت الصارم | Transformer | NDC-DKH-44-K00043 | 2026-05-23 | مشعل | A4 | 31 | 31.3797 | 2026-05-23 | 327 | 400/5 | 500 | عبدالمنعم خليفة | NDC-DKH-44-K00043 | عام
8528 | 83013795 | 8920022023438659358 | PO: 50/2024/2025 | ESMC | CL730d22H | NDC-DKH-44-K00045 | تم التوصيل من لوحه التوزيع مشعل الى كشك مشعل | NDEDC | قطاع جنوب الدقهلية | هندسة غرب المنصورة | ميدان مشعل | محطه محولات ميت الصارم | Transformer | NDC-DKH-44-K00045 | 2026-05-23 | مشعل | A4 | 31 | 31.3797 | 2026-05-23 | 327 | 1000/5 | 500 | مشعل | NDC-DKH-44-K00045 | عام
8529 | 83013797 | 8920022023438659341 | PO: 50/2024/2025 | ESMC | CL730d22H | NDC-DKH-44-K00068 | تم التوصيل من لوحه التوزيع سوق الجملة الى كشك سوق الجملة | NDEDC | قطاع جنوب الدقهلية | هندسة غرب المنصورة | سوق الجمله | محطه محولات ميت الصارم | Transformer | NDC-DKH-44-K00068 | 2026-05-23 | سوق الجملة | A4 | 31 | 31.381 | 2026-05-23 | 327 | 1000/5 | 300 | سوق الجملة | NDC-DKH-44-K00068 | عام
8530 | 83013861 | 8920022023438659507 | PO: 50/2024/2025 | ESMC | CL730d22H | NDC-DKH-44-K00185 | تم التوصيل من لوحه التوزيع النبراوى الى كشك النبراوى | NDEDC | قطاع جنوب الدقهلية | هندسة غرب المنصورة | ش الأسواق | محطه محولات غرب المنصورة | Transformer | NDC-DKH-44-K00185 | 2026-05-23 | النبراوى | A4 | 31 | 31.44 | 2026-05-23 | 327 | 1600/5 | 1000 | النبراوى | NDC-DKH-44-K00185 | عام
8531 | 83018945 | 8920022023438652569 | PO: 50/2024/2025 | ESMC | CL730d22H | NDC-DKH-41-K00027 | لوحة الايجيماك-مغذي الزراعة -مضرب ابوالفتوح | NDEDC | قطاع شمال الدقهلية | هندسة مدينة بلقاس | مدينة بلقاس | محطة محولات بلقاس | Transformer | NDC-DKH-41-K00027 | 2026-05-23 | مغذي الزراعة | A5 | 31 | 31.3691 | 2026-05-23 | 217 | 500/5 | 500 | مضرب ابوالفتوح | NDC-DKH-41-K00027 | خاص
8532 | 83013864 | 8920022023438659440 | PO: 50/2024/2025 | ESMC | CL730d22H | NDC-DKH-44-K00200 | تم التوصيل من لوحه التوزيع كيمو الى كشك عبدالهادى (كيمو) | NDEDC | قطاع جنوب الدقهلية | هندسة غرب المنصورة | ش مستشفى العام | محطه محولات غرب المنصورة | Transformer | NDC-DKH-44-K00200 | 2026-05-23 | كيمو | A4 | 31 | 31.3848 | 2026-05-23 | 327 | 1600/5 | 500 | عبدالهادى (كيمو) | NDC-DKH-44-K00686 | عام
8533 | 83013867 | 8920022023438659390 | PO: 50/2024/2025 | ESMC | CL730d22H | NDC-DKH-44-K00538 | تم التوصيل من لوحه التوزيع شجره الدر الى كشك مسجد نور | NDEDC | قطاع جنوب الدقهلية | هندسة غرب المنصورة | ش عاطف المنجى | محطه محولات قولنجيل | Transformer | NDC-DKH-44-K00538 | 2026-05-23 | شجره الدر | A4 | 31 | 31.3653 | 2026-05-23 | 327 | 1500/5 | 1000 | مسجد نور | NDC-DKH-44-K00538 | عام
8534 | 83013865 | 8920022023438659465 | PO: 50/2024/2025 | ESMC | CL730d22H | NDC-DKH-44-K00628 | تم التوصيل من لوحه التوزيع النبراوى الى كشكبرج البستان | NDEDC | قطاع جنوب الدقهلية | هندسة غرب المنصورة | ش جامع البستان - الجلاء | محطه محولات غرب المنصورة | Transformer | NDC-DKH-44-K00628 | 2026-05-23 | النبراوى | A4 | 31 | 31.3702 | 2026-05-23 | 327 | 1250/5 | 500 | برج البستان | NDC-DKH-44-K00628 | عام
8535 | 83013868 | 8920022023438659499 | PO: 50/2024/2025 | ESMC | CL730d22H | NDC-DKH-44-K00111 | تم التوصيل من لوحه التوزيع بورسعيد الى كشك العائلات | NDEDC | قطاع جنوب الدقهلية | هندسة غرب المنصورة | خلف سور العائلات بالسكه الجديده | منية سندوب | Transformer | NDC-DKH-44-K00111 | 2026-05-23 | بورسعيد | A4 | 31 | 31.3811 | 2026-05-23 | 327 | 1200/5 | 300 | العائلات | NDC-DKH-44-K00111 | عام
8536 | 83015484 | 8920022023437766238 | PO: 50/2024/2025 | ESMC | CL730d22H | NDC-DKH-41-K00184 | لوحة المعصرة-مغذي العريض-محول أفرانكو | NDEDC | قطاع شمال الدقهلية | هندسة مدينة بلقاس | العريض | محطة محولات بلقاس | Transformer | NDC-DKH-41-K00184 | 2026-05-23 | مغذي العريض | A4 | 31 | 31.2869 | 2026-05-23 | 217 | 800/5 | 500 | افرانكو | NDC-DKH-41-K00184 | عام
8537 | 83002021 | 8920040112430323852 | PO: 50/2024/2025 | ESMC | CL730d22H | NDC-DKH-45-K00365 | م الرى م الشمس 1 | NDEDC | قطاع جنوب الدقهلية | هندسة طلخا | م طلخا | م م غرب طلخا | Transformer | NDC-DKH-45-K00351 | 2026-05-23 | م الرى | A4 | 0 | 0 | 2026-05-23 | 328 | 400/5 | 200 | الشمس | NDC-DKH-45-K00365 | عام
8538 | 83019247 | 8920022023437750596 | PO: 50/2024/2025 | ESMC | CL730d22H | ND-DKH-30-K0095-TR01 | ابن تميم | NDEDC | قطاع شمال الدقهلية | هندسة مدينة المنزلة | المنزله | المنزله | Transformer | ND-DKH-30-K0095-TR01 | 2026-05-23 | المركز | A5 | 31 | 31.9374 | 2026-05-23 | 224 | 800/5 | 500 | السنترال | NDC-DKH-30-K00095 | خاص
8539 | 83018772 | 8920022023437750950 | PO: 50/2024/2025 | ESMC | CL730d22H | ND-DKH-30-K0064-TR01 | الاعجام | NDEDC | قطاع شمال الدقهلية | هندسة مدينة المنزلة | المنزله | المنزله | Transformer | ND-DKH-30-K0064-TR01 | 2026-05-23 | المساكن | A5 | 31 | 31.9474 | 2026-05-23 | 224 | 300/5 | 160 | طوبار | NDC-DKH-30-K00064 | خاص
8540 | 83009122 | 8920022023438657592 | PO: 50/2024/2025 | ESMC | CL730d22H | NDC-DKH-53-K00166 | محول المزرعة - مغذي ميت الصارم - محطة محولات ميت الصارم | NDEDC | قطاع جنوب الدقهلية | هندسة قري المنصورة 1 | المزرعة - ميت الصارم | ميت الصارم | Transformer | NDC-DKH-53-K00166 | 2026-05-23 | ميت الصارم | A4 | 0 | 0 | 2026-05-23 | 330 | 1000/5 | 500 | المزرعه | NDC-DKH-53-K00079 | عام
8541 | 83004840 | 8920022023438657626 | PO: 50/2024/2025 | ESMC | CL730d22H | NDC-DKH-53-K00155 | محول الجامع - مغذي برق العز - محطو محولات ميت الصارم | NDEDC | قطاع جنوب الدقهلية | هندسة قري المنصورة 1 | محول الجامع - برق العز | ميت الصارم | Transformer | NDC-DKH-53-K00155 | 2026-05-23 | برق العز | A4 | 0 | 0 | 2026-05-23 | 330 | 1200/5 | 800 | الجامع | NDC-DKH-53-K00045 | عام
8542 | 83004831 | 8920022023438657535 | PO: 50/2024/2025 | ESMC | CL730d22H | NDC-DKH-53-K00156 | محول الكوبري - مغذي برق العز - محطة محولات ميت الصارم | NDEDC | قطاع جنوب الدقهلية | هندسة قري المنصورة 1 | الكوبري - برق العز | ميت الصارم | Transformer | NDC-DKH-53-K00156 | 2026-05-23 | برق العز | A4 | 0 | 0 | 2026-05-23 | 330 | 500/5 | 300 | الكوبرى | NDC-DKH-53-K00058 | عام
8543 | 83019530 | 8920022023438650811 | PO: 50/2024/2025 | ESMC | CL730d22H | NDC-DKH-35-K00120 | صرف م السودان | NDEDC | قطاع شمال الدقهلية | هندسة دكرنس | ميت السودان | محطة محولات دكرنس الجديدة | Transformer | NDC-DKH-35-K00120 | 2026-05-23 | اشمون الجديد | A5 | 31 | 31.6282 | 2026-05-23 | 214 | 200/5 | 100 | صرف صحى م سودان | NDC-DKH-35-K00119 | خاص
8544 | 83019529 | 8920022023437765024 | PO: 50/2024/2025 | ESMC | CL730d22H | NDC-DKH-35-K00124 | صرف صحى ميت شرف | NDEDC | قطاع شمال الدقهلية | هندسة دكرنس | ميت شرف | محطة محولات دكرنس الجديدة | Transformer | NDC-DKH-35-K00124 | 2026-05-23 | محطة محولات دكرنس الجديدة - اشمون الجديد | A5 | 31 | 31.6244 | 2026-05-23 | 214 | 150/5 | 200 | محطة صرف ميت شرف | NDC-DKH-35-K00123 | خاص
8545 | 83004207 | 8920022023438657550 | PO: 50/2024/2025 | ESMC | CL730d22H | NDC-DKH-53-K00152 | المستشفي - مغذي برق العز - محطة محولات ميت الصارم | NDEDC | قطاع جنوب الدقهلية | هندسة قري المنصورة 1 | المستشفي - برق العز | ميت الصارم | Transformer | NDC-DKH-53-K00152 | 2026-05-23 | برق العز | A4 | 0 | 0 | 2026-05-23 | 330 | 1600/5 | 800 | المستشفى | NDC-DKH-53-K00012 | عام
8546 | 83016213 | 8920022023437764951 | PO: 50/2024/2025 | ESMC | CL730d22H | NDC-DKH-35-K00128 | صرف عزبة اشمون | NDEDC | قطاع شمال الدقهلية | هندسة دكرنس | ع اشمون | محطة محولات م فارس | Transformer | NDC-DKH-35-K00128 | 2026-05-23 | ميت طريف ( تداخل مع بنى عبيد ) | A5 | 31 | 31.6515 | 2026-05-23 | 214 | 200/5 | 100 | صرف عزبة اشمون | NDC-DKH-35-K00127 | خاص
8547 | 83016211 | 8920022023438650886 | PO: 50/2024/2025 | ESMC | CL730d22H | NDC-DKH-35-K00118 | صرف صحى 1 اشمون | NDEDC | قطاع شمال الدقهلية | هندسة دكرنس | اشمون | محطة محولات دكرنس الجديدة | Transformer | NDC-DKH-35-K00118 | 2026-05-23 | محطة محولات دكرنس الجديدة - اشمون الجديد | A5 | 31 | 31.6339 | 2026-05-23 | 214 | 200/5 | 200 | صرف صحى 1 اشمون | NDC-DKH-35-K00117 | خاص
8548 | 83016212 | 8920022023438651066 | PO: 50/2024/2025 | ESMC | CL730d22H | NDC-DKH-35-K00119 | صرف صحى 2 اشمون | NDEDC | قطاع شمال الدقهلية | هندسة دكرنس | اشمون | محطة محولات دكرنس الجديدة | Transformer | NDC-DKH-35-K00119 | 2026-05-23 | محطة محولات دكرنس الجديدة - اشمون الجديد | A5 | 31 | 31.6356 | 2026-05-23 | 214 | 200/5 | 200 | صرف صحى 1 اشمون | NDC-DKH-35-K00117 | خاص
8549 | 83019848 | 8920022023438650845 | PO: 50/2024/2025 | ESMC | CL730d22H | NDC-DKH-35-K00004 | صرف القليوبية | NDEDC | قطاع شمال الدقهلية | هندسة دكرنس | القليوبية | محطة محولات م فارس | Transformer | NDC-DKH-35-K00004 | 2026-05-23 | ل ت دكرنس 2 - كفر ابو ناصر | A5 | 31 | 31.5699 | 2026-05-23 | 214 | 200/5 | 100 | صرف القليوبية | NDC-DKH-35-K00004 | خاص
8550 | 83019243 | 8920022023437751016 | PO: 50/2024/2025 | ESMC | CL730d22H | ND-DKH-30-K0054-TR01 | ابن تميم | NDEDC | قطاع شمال الدقهلية | هندسة مدينة المنزلة | المنزله | المنزله | Transformer | ND-DKH-30-K0054-TR01 | 2026-05-23 | البيارة | A5 | 31 | 31.9416 | 2026-05-23 | 224 | 1600/5 | 1000 | صرف الجبانة 2 | NDC-DKH-30-K00109 | خاص
8551 | 83012797 | 8920022023437768291 | PO: 50/2024/2025 | ESMC | CL730d22H | NDC-KSH-23-K0164-TRO1 | قلين الجديدة - المنشأة الكبرى - المقابر القديم | NDEDC | قطاع كفر الشيخ | هندسة قلين | قلين الجديدة - المنشأة الكبرى - المقابر القديم | قلين | Transformer | NDC-KSH-23-K0164-TRO1 | 2026-05-21 | قلين الجديدة - المنشأة الكبرى - المقابر القديم | A4 | 31 | 30.9041 | 2026-05-23 | 442 | 1600/5 | 500 | المقابر القديم | NDC-KSH-23-K00164 | عام
8552 | 83012794 | 8920022023437768093 | PO: 50/2024/2025 | ESMC | CL730d22H | NDC-KSH-23-PMT069 | قلين الجديدة - المنشأة الكبرى - ابو ذكرى | NDEDC | قطاع كفر الشيخ | هندسة قلين | قلين الجديدة - المنشأة الكبرى - ابو ذكرى | قلين | Transformer | NDC-KSH-23-PMT069 | 2026-05-21 | قلين الجديدة - المنشأة الكبرى - ابو ذكرى | A4 | 31 | 30.8917 | 2026-05-23 | 442 | 500/5 | 160 | - | - | عام
8553 | 83019849 | 8920022023438650985 | PO: 50/2024/2025 | ESMC | CL730d22H | NDC-DKH-35-K00006 | رافع العزازنة | NDEDC | قطاع شمال الدقهلية | هندسة دكرنس | العزازنة | محطة محولات م فارس | Transformer | NDC-DKH-35-K00006 | 2026-05-23 | ل ت دكرنس 2 - كفر ابو ناصر | A5 | 31 | 31.5661 | 2026-05-23 | 214 | 1600/5 | 1000 | رافع العزازنة | NDC-DKH-35-K00006 | خاص
8554 | 83019245 | 8920022023437751032 | PO: 50/2024/2025 | ESMC | CL730d22H | ND-DKH-30-K0093-TR01 | ابن تميم | NDEDC | قطاع شمال الدقهلية | هندسة مدينة المنزلة | المنزله | المنزله | Transformer | ND-DKH-30-K0093-TR01 | 2026-05-23 | المزرعة | A5 | 31 | 31.9463 | 2026-05-23 | 224 | 1000/5 | 500 | المزرعة | NDC-DKH-30-K00093 | خاص
8555 | 83012780 | 8920022023437768028 | PO: 50/2024/2025 | ESMC | CL730d22H | NDC-KSH-23-K0207-TRO1 | محطة محولات - قونة - ابو شويكة | NDEDC | قطاع كفر الشيخ | هندسة قلين | محطة محولات - قونة - ابو شويكة | قلين | Transformer | NDC-KSH-23-K0207-TRO1 | 2026-05-21 | محطة محولات - قونة - ابو شويكة | A4 | 31 | 30.8101 | 2026-05-23 | 442 | 500/5 | 500 | ابوشويكة | NDC-KSH-23-K00207 | عام
8556 | 83012625 | 8920022023438656776 | PO: 50/2024/2025 | ESMC | CL730d22H | NDC-KSH-23-K0187-TRO1 | محطة محولات قلين - البكاتوش - الشيخ عمارة | NDEDC | قطاع كفر الشيخ | هندسة قلين | محطة محولات قلين - البكاتوش - الشيخ عمارة | قلين | Transformer | NDC-KSH-23-K0187-TRO1 | 2026-05-21 | محطة محولات قلين - البكاتوش - الشيخ عمارة | A4 | 31 | 30.7986 | 2026-05-23 | 442 | 500/5 | 500 | - | - | عام
8557 | 83012628 | 8920022023438656651 | PO: 50/2024/2025 | ESMC | CL730d22H | NDC-KSH-23-K0190-TRO1 | محطة محولات قلين - البكاتوش - الجمعية الشرعية | NDEDC | قطاع كفر الشيخ | هندسة قلين | محطة محولات قلين - البكاتوش - الجمعية الشرعية | قلين | Transformer | NDC-KSH-23-K0190-TRO1 | 2026-05-21 | محطة محولات قلين - البكاتوش - الجمعية الشرعية | A4 | 31 | 30.7999 | 2026-05-23 | 442 | 1000/5 | 500 | الجمعية الشرعية | NDC-KSH-23-K00018 | عام
8558 | 83012791 | 8920022023438656578 | PO: 50/2024/2025 | ESMC | CL730d22H | NDC-KSH-23-PMT072 | سخا - عثمان - ع عزيز الغربية | NDEDC | قطاع كفر الشيخ | هندسة قلين | سخا - عثمان - ع عزيز الغربية | قلين | Transformer | NDC-KSH-23-PMT072 | 2026-05-23 | سخا - عثمان - ع عزيز الغربية | A4 | 31 | 30.9194 | 2026-05-23 | 442 | 500/5 | 200 | - | - | عام
8559 | 83012951 | 8920022023438656040 | PO: 50/2024/2025 | ESMC | CL730d22H | NDC-KSH-23-PMT073 | سخا - عثمان - ع عزيز الشرقية | NDEDC | قطاع كفر الشيخ | هندسة قلين | سخا - عثمان - ع عزيز الشرقية | قلين | Transformer | NDC-KSH-23-PMT073 | 2026-05-23 | سخا - عثمان - ع عزيز الشرقية | A4 | 31 | 30.9281 | 2026-05-23 | 442 | 500/5 | 160 | - | - | عام
8480 | 83014898 | 8920040112430006112 | PO: 50/2024/2025 | ESMC | CL730d22H | NDC-DKH-48-KOO278-TR01 | من محول أحمد أنور عاشور يس الي محول مكه المكرمه | NDEDC | قطاع جنوب الدقهلية | هندسة مدينة ميت غمر | مدينه ميت غمر | غزل ميت غمر | Transformer | NDC-DKH-48-KOO278-TR01 | 2026-05-21 | مغذي مجمع المحاكم | A4 | 30.7141 | 31.2663 | 2026-05-21 | 336 | 1000/5 | 500 | شجرة الدر | NDC-DKH-48-K00278 | عام
8481 | 83019332 | 8920022023437766188 | PO: 50/2024/2025 | ESMC | CL730d22H | NDC-DKH-41-K00142 | لوحة المعصرة-مغذي عمومي 2 - مصنع نبيل | NDEDC | قطاع شمال الدقهلية | هندسة مدينة بلقاس | قرية المعصرة | محطة محولات بلقاس | Transformer | NDC-DKH-41-K00142 | 2026-05-21 | عمومي 2 | A5 | 31 | 31.3191 | 2026-05-21 | 217 | 800/5 | 500 | مصنع نبيل | NDC-DKH-41-K00142 | خاص
8482 | 83019333 | 8920022023437766204 | PO: 50/2024/2025 | ESMC | CL730d22H | NDC-DKH-41-K00169 | لوحة المعصرة-عمومي 1-ايمن عبدالمحسن | NDEDC | قطاع شمال الدقهلية | هندسة مدينة بلقاس | قرية المعصرة | محطة محولات بلقاس | Transformer | NDC-DKH-41-K00169 | 2026-05-21 | المعصرة 1 هوائي | A5 | 31 | 31.3207 | 2026-05-21 | 217 | 600/5 | 500 | ايمن عبدالمحسن | NDC-DKH-41-K00169 | خاص
8483 | 83014896 | 8920040112430006113 | PO: 50/2024/2025 | ESMC | CL730d22H | NDC-DKH-48-KOO267-TR01 | من محول الرياض الي محول الصيرفي | NDEDC | قطاع جنوب الدقهلية | هندسة مدينة ميت غمر | مدينه ميت غمر | غزل ميت غمر | Transformer | NDC-DKH-48-KOO267-TR01 | 2026-05-21 | مغذي مجمع المحاكم | A4 | 30.7159 | 31.2635 | 2026-05-21 | 336 | 1000/5 | 500 | احمد شعبان | NDC-DKH-48-K00267 | عام
8484 | 83019331 | 8920022023437766246 | PO: 50/2024/2025 | ESMC | CL730d22H | NDC-DKH-41-K00172 | لوحة الميمكو -مغذي الكارتة-كمال فريد | NDEDC | قطاع شمال الدقهلية | هندسة مدينة بلقاس | مدينة بلقاس | محطة محولات بلقاس | Transformer | NDC-DKH-41-K00172 | 2026-05-21 | مغذي الكارته | A5 | 31 | 31.3279 | 2026-05-21 | 217 | 1000/5 | 500 | مصنع كمال فريد | NDC-DKH-41-K00172 | خاص
8485 | 83019583 | 8920022023438653054 | PO: 50/2024/2025 | ESMC | CL730d22H | ND-DKH-42-K0143 | م م بلقاس -مغذى ابوعرصه -محول معمل الزيات | NDEDC | قطاع شمال الدقهلية | هندسة قري بلقاس | محول معمل الزيات | م م بلقاس | Transformer | ND-DKH-42-K0143 | 2026-05-21 | مغذى ابوعرصه | A4 | 31 | 31.3653 | 2026-05-21 | 216 | 600/5 | 300 | معمل الزيات | ND-DKH-42-K0143 | خاص
8486 | 83019589 | 8920022023438652981 | PO: 50/2024/2025 | ESMC | CL730d22H | ND-DKH-42-PMT 0122 | م م بلقاس -مغذى ابوعرصه -محول مصنع بلاستيك هيثم صبرى | NDEDC | قطاع شمال الدقهلية | هندسة قري بلقاس | محول مصنع بلاستيك هيثم صبرى | م م بلقاس | Transformer | ND-DKH-42-PMT 0122 | 2026-05-21 | مغذى ابوعرصه | A4 | 31 | 31.4033 | 2026-05-21 | 216 | 300/5 | 200 | مصنع بلاستيك صبرى | ND-DKH-42-PMT 0122 | خاص
8487 | 83024201 | 8920022023438653088 | PO: 50/2024/2025 | ESMC | CL730d22H | NDC-DMT-DP044-C09 | محول الخدمة | NDEDC | قطاع دمياط | هندسة كفر البطيخ | كفر البطيخ | محطة محولات الميناء | Feeder Outgoing | NDC-DMT-DP044-C09 | 2026-05-20 | لوحة توزيع كفر البطيخ | A2 | 0 | 0 | 2026-05-21 | 105 | 200/5 | - |  |  | عام
8488 | 83024208 | 8920022023438653096 | PO: 50/2024/2025 | ESMC | CL730d22H | NDC-DMT-DP044-C08 | خروج احتياطى | NDEDC | قطاع دمياط | هندسة كفر البطيخ | كفر البطيخ | محطة محولات الميناء | Feeder Outgoing | NDC-DMT-DP044-C08 | 2026-05-20 | لوحة توزيع كفر البطيخ | A2 | 0 | 0 | 2026-05-21 | 105 | 200/5 | - |  |  | عام
8489 | 83013789 | 8920022023437768010 | PO: 50/2024/2025 | ESMC | CL730d22H | NDC-KSH-23-PMT091 | محطة محولات قلين - قونة - بلنكومة القبلى | NDEDC | قطاع كفر الشيخ | هندسة قلين | محطة محولات قلين - قونة - بلنكومة القبلى | قلين | Transformer | NDC-KSH-23-PMT091 | 2026-05-20 | محطة محولات قلين - قونة - بلنكومة القبلى | A4 | 31 | 30.8163 | 2026-05-21 | 442 | 400/5 | 250 | - | - | عام
8490 | 83024205 | 8920040112430007984 | PO: 50/2024/2025 | ESMC | CL730d22H | NDC-DMT-DP044-C07 | خروج السنترال | NDEDC | قطاع دمياط | هندسة كفر البطيخ | كفر البطيخ | محطة محولات الميناء | Feeder Outgoing | NDC-DMT-DP044-C07 | 2026-05-21 | لوحة توزيع كفر البطيخ | A2 | 0 | 0 | 2026-05-21 | 105 | 200/5 | - |  |  | عام
8491 | 83024210 | 8920040112430007985 | PO: 50/2024/2025 | ESMC | CL730d22H | NDC-DMT-DP044-C06 | حروج البحيرى | NDEDC | قطاع دمياط | هندسة كفر البطيخ | كفر البطيخ | محطة محولات الميناء | Feeder Outgoing | NDC-DMT-DP044-C06 | 2026-05-20 | لوحة توزيع كفر البطيخ | A2 | 0 | 0 | 2026-05-21 | 105 | 200/5 | - |  |  | عام
8492 | 83023724 | 8920040112430007979 | PO: 50/2024/2025 | ESMC | CL730d22H | NDC-DMT-DP044-C05 | خروج المجارى | NDEDC | قطاع دمياط | هندسة كفر البطيخ | كفر البطيخ | محطة محولات الميناء | Feeder Outgoing | NDC-DMT-DP044-C05 | 2026-05-20 | لوحة توزيع كفر البطيخ | A2 | 0 | 0 | 2026-05-21 | 105 | 400/5 | - |  |  | عام
8493 | 83024204 | 8920022023438653104 | PO: 50/2024/2025 | ESMC | CL730d22H | NDC-DMT-DP044-C15 | دخول 2 | NDEDC | قطاع دمياط | هندسة كفر البطيخ | كفر البطيخ | محطة محولات الميناء | Feeder Incoming | NDC-DMT-DP044-C15 | 2026-05-20 | لوحة توزيع كفر البطيخ | A2 | 0 | 0 | 2026-05-21 | 105 | 400/5 | - |  |  | عام
8494 | 83024164 | 8920040112430007977 | PO: 50/2024/2025 | ESMC | CL730d22H | NDC-DMT-DP044-C11 | دخول 2(3*240) | NDEDC | قطاع دمياط | هندسة كفر البطيخ | كفر البطيخ | محطة محولات الميناء | Feeder Incoming | NDC-DMT-DP044-C11 | 2026-05-20 | لوحة توزيع كفر البطيخ | A2 | 0 | 0 | 2026-05-21 | 105 | 400/5 | - |  |  | عام
8495 | 83024209 | 8920022023438653120 | PO: 50/2024/2025 | ESMC | CL730d22H | NDC-DMT-DP044-C13 | دخول 4 | NDEDC | قطاع دمياط | هندسة كفر البطيخ | كفر البطيخ | محطة محولات الميناء | Feeder Incoming | NDC-DMT-DP044-C13 | 2026-05-20 | لوحة توزيع كفر البطيخ | A2 | 0 | 0 | 2026-05-21 | 105 | 400/5 | - |  |  | عام
8496 | 83023727 | 8920040112430007980 | PO: 50/2024/2025 | ESMC | CL730d22H | NDC-DMT-DP044-C14 | دخول 1 | NDEDC | قطاع دمياط | هندسة كفر البطيخ | كفر البطيخ | محطة محولات الميناء | Feeder Incoming | NDC-DMT-DP044-C14 | 2026-05-20 | لوحة توزيع كفر البطيخ | A2 | 0 | 0 | 2026-05-21 | 105 | 400/5 | - |  |  | عام
8497 | 83024202 | 8920040112430007983 | PO: 50/2024/2025 | ESMC | CL730d22H | NDC-DMT-DP044-C10 | دخول 1 | NDEDC | قطاع دمياط | هندسة كفر البطيخ | كفر البطيخ | محطة محولات الميناء | Feeder Incoming | NDC-DMT-DP044-C10 | 2026-05-20 | لوحة توزيع كفر البطيخ | A2 | 0 | 0 | 2026-05-21 | 105 | 400/5 | - |  |  | عام
8498 | 83023729 | 8920040112430007976 | PO: 50/2024/2025 | ESMC | CL730d22H | NDC-DMT-DP044-C12 | دخول 3ة ( 3*4000) | NDEDC | قطاع دمياط | هندسة كفر البطيخ | كفر البطيخ | محطة محولات الميناء | Feeder Incoming | NDC-DMT-DP044-C12 | 2026-05-20 | لوحة توزيع كفر البطيخ | A2 | 0 | 0 | 2026-05-21 | 105 | 400/5 | - |  |  | عام
8499 | 83024206 | 8920040112430007981 | PO: 50/2024/2025 | ESMC | CL730d22H | NDC-DMT-DP044-C04 | خروج كفكو | NDEDC | قطاع دمياط | هندسة كفر البطيخ | كفر البطيخ | محطة محولات الميناء | Feeder Outgoing | NDC-DMT-DP044-C04 | 2026-05-20 | لوحة توزيع كفر البطيخ | A2 | 0 | 0 | 2026-05-21 | 105 | 200/5 | - |  |  | عام
8500 | 83024207 | 8920022023438653112 | PO: 50/2024/2025 | ESMC | CL730d22H | NDC-DMT-DP044-C03 | خروج ميثانكس | NDEDC | قطاع دمياط | هندسة كفر البطيخ | كفر البطيخ | محطة محولات الميناء | Feeder Outgoing | NDC-DMT-DP044-C03 | 2026-05-20 | لوحة توزيع كفر البطيخ | A2 | 0 | 0 | 2026-05-21 | 105 | 200/5 | - |  |  | عام
8501 | 83023728 | 8920040112430007978 | PO: 50/2024/2025 | ESMC | CL730d22H | NDC-DMT-DP044-C02 | خروج البساتين | NDEDC | قطاع دمياط | هندسة كفر البطيخ | كفر البطيخ | محطة محولات الميناء | Feeder Outgoing | NDC-DMT-DP044-C02 | 2026-05-20 | لوحة توزيع كفر البطيخ | A2 | 0 | 0 | 2026-05-21 | 105 | 200/5 | - |  |  | عام
8502 | 83024203 | 8920022023438653070 | PO: 50/2024/2025 | ESMC | CL730d22H | NDC-DMT-DP044-C01 | خروج اللضامين | NDEDC | قطاع دمياط | هندسة كفر البطيخ | كفر البطيخ | محطة محولات الميناء | Feeder Outgoing | NDC-DMT-DP044-C01 | 2026-05-20 | لوحة توزيع كفر البطيخ | A2 | 0 | 0 | 2026-05-21 | 105 | 200/5 | - |  |  | عام
8503 | 83004201 | 8920022023437765404 | PO: 50/2024/2025 | ESMC | CL730d22H | NDC-DKH-53-PMT0037 | محول الجرن بدين - مغذي بدين - محطة محولات قولونجيل | NDEDC | قطاع جنوب الدقهلية | هندسة قري المنصورة 1 | الجرن - بدين | قولونجيل | Transformer | NDC-DKH-53-PMT0037 | 2026-05-20 | بدين | A4 | 0 | 0 | 2026-05-21 | 330 | 500/5 | 300 | الجرن بدين | NDC-DKH-53-PMT0037 | عام
8504 | 83004202 | 8920022023437765412 | PO: 50/2024/2025 | ESMC | CL730d22H | NDC-DKH-53-K00104 | محول عزبة عبد الواحد - مغذي بدين - محطة محولات قولونجيل | NDEDC | قطاع جنوب الدقهلية | هندسة قري المنصورة 1 | عزبة عبد الواحد - بدين | قولونجيل | Transformer | NDC-DKH-53-K00104 | 2026-05-20 | بدين | A4 | 0 | 0 | 2026-05-21 | 330 | 500/5 | 300 | عزبة عبد الواحد | NDC-DKH-53-K00104 | عام
8505 | 83004210 | 8920022023437765420 | PO: 50/2024/2025 | ESMC | CL730d22H | NDC-DKH-53-K00106 | محول عزبة الدكتور - مغذي بدين - محطة محولات قولونجيل | NDEDC | قطاع جنوب الدقهلية | هندسة قري المنصورة 1 | عزبة الدكتور - بدين | قولونجيل | Transformer | NDC-DKH-53-K00106 | 2026-05-20 | بدين | A4 | 0 | 0 | 2026-05-21 | 330 | 300/5 | 200 | عزبة الدكتور | NDC-DKH-53-K00106 | عام
8506 | 83004206 | 8920022023437765438 | PO: 50/2024/2025 | ESMC | CL730d22H | NDC-DKH-53-PMT0040 | محول عزبة رفلة - مغذي بدين - محطة محولات قولونجيل | NDEDC | قطاع جنوب الدقهلية | هندسة قري المنصورة 1 | عزبة رفلة - بدين | قولونجيل | Transformer | NDC-DKH-53-PMT0040 | 2026-05-20 | بدين | A4 | 0 | 0 | 2026-05-21 | 330 | 300/5 | 200 | عزبة رفلة بدين | NDC-DKH-53-PMT0040 | عام
8507 | 83019680 | 8920022023438652411 | PO: 50/2024/2025 | ESMC | CL730d22H | NDC-DKH-41-K00122 | لوحة الميمكو -مغذي الثانوية -صرف صحي وابور النور | NDEDC | قطاع شمال الدقهلية | هندسة مدينة بلقاس | مدينة بلقاس | محطة محولات بلقاس | Transformer | NDC-DKH-41-K00122 | 2026-05-21 | مغذي الثانوية | A5 | 31 | 31.3558 | 2026-05-21 | 217 | 800/5 | 500 | صرف الصحى وابور النور (1) | NDC-DKH-41-K00122 | خاص
8508 | 83019676 | 8920022023438652106 | PO: 50/2024/2025 | ESMC | CL730d22H | NDC-DKH-41-K00123 | لوحة الميمكو -مغذي الثانوية-صرف صحي وابور النور 2 | NDEDC | قطاع شمال الدقهلية | هندسة مدينة بلقاس | مدينة بلقاس | محطة محولات بلقاس | Transformer | NDC-DKH-41-K00123 | 2026-05-21 | مغذي الثانوية | A5 | 31 | 31.3558 | 2026-05-21 | 217 | 800/5 | 500 | صرف الصحى وابور النور (2) | NDC-DKH-41-K00123 | خاص
8509 | 83019793 | 8920022023438652429 | PO: 50/2024/2025 | ESMC | CL730d22H | NDC-DKH-41-K00068 | لوحة الميمكو -مغذي زغلول -صرف خطاب 1 | NDEDC | قطاع شمال الدقهلية | هندسة مدينة بلقاس | مدينة بلقاس | محطة محولات بلقاس | Transformer | NDC-DKH-41-K00068 | 2026-05-21 | مغذي زغلول | A5 | 22 | 31.3613 | 2026-05-21 | 217 | 800/5 | 500 | صرف صحى خطاب (2) | NDC-DKH-41-K00068 | خاص
8510 | 83019678 | 8920022023438652437 | PO: 50/2024/2025 | ESMC | CL730d22H | NDC-DKH-41-K00069 | لوحة الميمكو -مغذي زغلول-صرف خطاب 2 | NDEDC | قطاع شمال الدقهلية | هندسة مدينة بلقاس | مدينة بلقاس | محطة محولات بلقاس | Transformer | NDC-DKH-41-K00069 | 2026-05-21 | مغذي زغلول | A5 | 31 | 31.3613 | 2026-05-21 | 217 | 800/5 | 500 | صرف صحى خطاب (1) | NDC-DKH-41-K00069 | خاص
8511 | 83002024 | 8920040112411096544 | PO: 50/2024/2025 | ESMC | CL730d22H | NDC-DKH-45-K00345 | م الرى م ام القرى 1 | NDEDC | قطاع جنوب الدقهلية | هندسة طلخا | م طلخا | م م غرب طلخا | Transformer | NDC-DKH-45-K00345 | 2026-05-21 | م الرى | A4 | 0 | 0 | 2026-05-21 | 328 | 300/5 | 200 | أم القري1 | NDC-DKH-45-K00345 | عام
8398 | 83019741 | 8920022023438653039 | PO: 50/2024/2025 | ESMC | CL730d22H | ND-DKH-42-PMT 0130 | مغذى عمار-محول رافع البشوات | NDEDC | قطاع شمال الدقهلية | هندسة قري بلقاس | محول رافع البشوات | م م بلقاس | Transformer | ND-DKH-42-PMT 0130 | 2026-05-20 | مغذى عمار | A4 | 31 | 31.412 | 2026-05-20 | 216 | 400/5 | 160 | رافع البشوات | ND-DKH-42-PMT 0130 | خاص
8399 | 83018949 | 8920022023438652320 | PO: 50/2024/2025 | ESMC | CL730d22H | NDC-DKH-41-K00201 | لوحة المعصرة-مغذي العريض-محول صرف صحي ش المعصرة | NDEDC | قطاع شمال الدقهلية | هندسة مدينة بلقاس | العريض | محطة محولات بلقاس | Transformer | NDC-DKH-41-K00201 | 2026-05-20 | مغذي العريض | A5 | 31 | 31.2935 | 2026-05-20 | 217 | 200/5 | 100 | صرف صحى شرقية/المعصرة | NDC-DKH-41-K00201 | خاص
8400 | 83014897 | 8920040112430006105 | PO: 50/2024/2025 | ESMC | CL730d22H | NDC-DKH-48-KOO006-TR01 | من محول عملية المياه الي محول الجوهري | NDEDC | قطاع جنوب الدقهلية | هندسة مدينة ميت غمر | مدينه ميت غمر | ميت غمر القديمه | Transformer | NDC-DKH-48-KOO006-TR01 | 2026-05-20 | مغذي مدرسة البنات | A4 | 30.7311 | 31.2628 | 2026-05-20 | 336 | 1000/5 | 500 | الشيته | NDC-DKH-48-K00006 | عام
8401 | 83014899 | 8920040112430006106 | PO: 50/2024/2025 | ESMC | CL730d22H | NDC-DKH-48-KOO199-TR01 | من محول خالد عبد الغني الي محول أحمد ابراهيم الدسوقي | NDEDC | قطاع جنوب الدقهلية | هندسة مدينة ميت غمر | مدينه ميت غمر | ميت غمر القديمه | Transformer | NDC-DKH-48-KOO199-TR01 | 2026-05-20 | مغذي أبراهيم السني | A4 | 30.7252 | 31.2582 | 2026-05-20 | 336 | 1000/5 | 500 | حمدي شادوف | NDC-DKH-48-K00106 | خاص
8402 | 83013666 | 8920022023438657360 | PO: 50/2024/2025 | ESMC | CL730d22H | ND-DKH-49-K000279 | محول العمدة | NDEDC | قطاع جنوب الدقهلية | هندسة قري ميت غمر | كفر النعيم | محطه محولات غزل ميت غمر | Transformer | ND-DKH-49-K000279 | 2026-05-20 | مغذي دنديط | A4 | 30.7051 | 31.2843 | 2026-05-20 | 337 | 1600/5 | 1000 | العمدة | NDC-DKH-49-K00031 | عام
8403 | 83015023 | 8920022023437767673 | PO: 50/2024/2025 | ESMC | CL730d22H | NDC-KSH-21- PMT0212 | لوحة توزيع الزاوية - مغذي الدرملي-محول الشرايفه | NDEDC | قطاع كفر الشيخ | هندسة الرياض | الشرايفه | الحامول | Transformer | NDC-KSH-21- PMT0222 | 2026-05-06 | لوحة توزيع الزاوية - مغذي الدرملي | A4 | 31 | 31.011 | 2026-05-20 | 445 | 200/5 | 50 |  |  | عام
8404 | 83019291 | 8920022023437751420 | PO: 50/2024/2025 | ESMC | CL730d22H | ND-DKH-42-K0164 | مغذى عمار-محول البشوات | NDEDC | قطاع شمال الدقهلية | هندسة قري بلقاس | محول البشوات | م م بلقاس | Transformer | ND-DKH-42-K0164 | 2026-05-20 | مغذى عمار | A4 | 31 | 31.4119 | 2026-05-20 | 216 | 300/5 | 160 | البشوات | NDC-DKH-42-K00164 | خاص
8405 | 83013606 | 8920022023438657378 | PO: 50/2024/2025 | ESMC | CL730d22H | ND-DKH-49-K00315 | محول الشخ محرم | NDEDC | قطاع جنوب الدقهلية | هندسة قري ميت غمر | كفر الشيخ هلال | محطه محولات كفر شكر | Transformer | ND-DKH-49-K00315 | 2026-05-20 | مغذي هلا | A4 | 30.6062 | 31.2862 | 2026-05-20 | 337 | 1000/5 | 500 | الشيخ محرم | NDC-DKH-49-K00340 | عام
8406 | 83014238 | 8920022023438656859 | PO: 50/2024/2025 | ESMC | CL730d22H | NDC-KSH-23-PMT079 | محطة محولات قلين - البكاتوش - المنشلين الغربى (النادى) | NDEDC | قطاع كفر الشيخ | هندسة قلين | محطة محولات قلين - البكاتوش - المنشلين الغربى (النادى) | قلين | Transformer | NDC-KSH-23-PMT079 | 2026-05-19 | محطة محولات قلين - البكاتوش - المنشلين الغربى (النادى) | A4 | 31 | 30.7942 | 2026-05-20 | 442 | 500/5 | 200 | - | - | عام
8407 | 83012630 | 8920022023438656818 | PO: 50/2024/2025 | ESMC | CL730d22H | NDC-KSH-23-PMT078 | محطة محولات قلين - البكاتوش - المنشلين الشرقى | NDEDC | قطاع كفر الشيخ | هندسة قلين | محطة محولات قلين - البكاتوش - المنشلين الشرقى | قلين | Transformer | NDC-KSH-23-PMT078 | 2026-05-19 | محطة محولات قلين - البكاتوش - المنشلين الشرقى | A4 | 31 | 30.7991 | 2026-05-20 | 442 | 500/5 | 300 | - | - | عام
8408 | 83019743 | 8920022023437751073 | PO: 50/2024/2025 | ESMC | CL730d22H | ND-DKH-42-PMT 0132 | مغذى عمار-محول صبرى البرعى | NDEDC | قطاع شمال الدقهلية | هندسة قري بلقاس | محول صبرى البرعى | م م بلقاس | Transformer | ND-DKH-42-PMT 0132 | 2026-05-20 | مغذى عمار | A4 | 31 | 31.4086 | 2026-05-20 | 216 | 300/5 | 200 | صبرى البرعى | ND-DKH-42-PMT 0132 | خاص
8409 | 83013485 | 8920022023438657428 | PO: 50/2024/2025 | ESMC | CL730d22H | ND-DKH-49-K00317 | محول المساكن | NDEDC | قطاع جنوب الدقهلية | هندسة قري ميت غمر | كفر الشيخ هلال | محطه محولات كفر شكر | Transformer | ND-DKH-49-K00317 | 2026-05-20 | معذي هلا | A4 | 30.6058 | 31.2897 | 2026-05-20 | 337 | 200/5 | 200 | المساكن | NDC-DKH-49-K00301 | عام
8410 | 83019459 | 8920022023438653021 | PO: 50/2024/2025 | ESMC | CL730d22H | ND-DKH-42-K0156 | نغذى عمار -المضرب عبدالواحد | NDEDC | قطاع شمال الدقهلية | هندسة قري بلقاس | محول المضرب عبدالواحد | م م بلقاس | Transformer | ND-DKH-42-K0156 | 2026-05-20 | مغذى عمار | A4 | 31 | 31.4086 | 2026-05-20 | 216 | 800/5 | 500 | المضرب عبدالواحد | ND-DKH-42-K0156 | خاص
8411 | 83014051 | 8920022023438657501 | PO: 50/2024/2025 | ESMC | CL730d22H | ND-DKH-49-K00319 | محول العمدة | NDEDC | قطاع جنوب الدقهلية | هندسة قري ميت غمر | هلا | محطه محولات كفر شكر | Transformer | ND-DKH-49-K00319 | 2026-05-20 | مغذي هلا | A4 | 30.5951 | 31.284 | 2026-05-20 | 337 | 1250/5 | 500 | العمدة | NDC-DKH-49-K00302 | عام
8412 | 83013661 | 8920022023438657444 | PO: 50/2024/2025 | ESMC | CL730d22H | ND-DKH-49-K00174 | محول ابو سلام | NDEDC | قطاع جنوب الدقهلية | هندسة قري ميت غمر | كفر الشيخ هلال | محطه محولات كفر شكر | Transformer | ND-DKH-49-K00174 | 2026-05-20 | مغذي هلا | A4 | 30.5991 | 31.2888 | 2026-05-20 | 337 | 500/5 | 300 | ابو سلام | NDC-DKH-49-K00060 | عام
8413 | 83015325 | 8920022023437742650 | PO: 50/2024/2025 | ESMC | CL730d22H | NDC-DKH-31-K00117-TR01 | عداد ذكي-محول فتوح- مغذي ابو الاخضر | NDEDC | قطاع شمال الدقهلية | هندسة قري المنزلة | ابو الاخضر- المنزلة | محطة محولات الجمالية | Transformer | NDC-DKH-31-K00117-TR01 | 2026-05-20 | محطة محولات الجمالية | A4 | 31 | 31.9128 | 2026-05-20 | 223 | 300/5 | 200 | فتوح | NDC-DKH-31-K00117 | عام
8414 | 83013058 | 8920022023437742601 | PO: 50/2024/2025 | ESMC | CL730d22H | NDC-DKH-31-PMT0055 | عداد ذكي-محول المشيخة- مغذي ابو الاخضر | NDEDC | قطاع شمال الدقهلية | هندسة قري المنزلة | ابو الاخضر- المنزلة | محطة محولات الجمالية | Transformer | NDC-DKH-31-PMT0055 | 2026-05-20 | محطة محولات الجمالية | A4 | 31 | 31.8972 | 2026-05-20 | 223 | 500/5 | 200 | المشيخة | NDC-DKH-31-PMT0055 | عام
8415 | 83013204 | 8920022023437766584 | PO: 50/2024/2025 | ESMC | CL730d22H | NDC-DKH-38-PMT-045 | محطة محولات شربين - مغذي ابوجلال-عزبة 9 | NDEDC | قطاع شمال الدقهلية | هندسة قري شربين | عزبة 9 | محطة محولات شربين | Transformer | NDC-DKH-38-PMT-045 | 2026-05-20 | محطة محولات شربين - مغذي ابوجلال | A4 | 0 | 0 | 2026-05-20 | 213 | 500/5 | 200 | عزبة 9 | NDC-DKH-38-PMT-045 | عام
8416 | 83019844 | 8920022023437750075 | PO: 50/2024/2025 | ESMC | CL730d22H | NDC-DKH-35-K00226 | مجارى موقف اشمون 1 | NDEDC | قطاع شمال الدقهلية | هندسة دكرنس | دكرنس | محطة محولات م فارس | Transformer | NDC-DKH-35-K00226 | 2026-05-20 | ل ت دكرنس 1 - المنتزه | A5 | 31 | 31.6004 | 2026-05-20 | 214 | 1250/5 | 800 | مجارى موقف اشمون 1 | NDC-DKH-35-K00225 | خاص
8417 | 83019845 | 8920022023437765057 | PO: 50/2024/2025 | ESMC | CL730d22H | NDC-DKH-35-K00227 | مجارى موقف اشمون 2 | NDEDC | قطاع شمال الدقهلية | هندسة دكرنس | دكرنس | محطة محولات م فارس | Transformer | NDC-DKH-35-K00227 | 2026-05-20 | ل ت دكرنس 1 - المنتزه | A5 | 31 | 31.6004 | 2026-05-20 | 214 | 1000/5 | 800 | مجارى موقف اشمون 2 | NDC-DKH-35-K00226 | خاص
8418 | 83015321 | 8920022023437750588 | PO: 50/2024/2025 | ESMC | CL730d22H | NDC-DKH-31-K00113-TR01 | عداد ذكي-محول طوبار 1- مغذي ابو الاخضر | NDEDC | قطاع شمال الدقهلية | هندسة قري المنزلة | ابو الاخضر- المنزلة | محطة محولات الجمالية | Transformer | NDC-DKH-31-K00113-TR01 | 2026-05-20 | محطة محولات الجمالية | A4 | 31 | 31.9309 | 2026-05-20 | 223 | 300/5 | 160 | طوبار 1 | NDC-DKH-31-K00113 | عام
8419 | 83014856 | 8920022023437742643 | PO: 50/2024/2025 | ESMC | CL730d22H | NDC-DKH-31-K00110-TR01 | عداد ذكي-محول البلاسي- مغذي ابو الاخضر | NDEDC | قطاع شمال الدقهلية | هندسة قري المنزلة | ابو الاخضر- المنزلة | محطة محولات الجمالية | Transformer | NDC-DKH-31-K00110-TR01 | 2026-05-20 | محطة محولات الجمالية | A4 | 31 | 31.9474 | 2026-05-20 | 223 | 300/5 | 200 | البلاسي | NDC-DKH-31-K00110 | عام
8420 | 83013202 | 8920022023437766618 | PO: 50/2024/2025 | ESMC | CL730d22H | NDC-DKH-38-PMT-047 | محطة محولات شربين - مغذي ابوجلال- الماكينة | NDEDC | قطاع شمال الدقهلية | هندسة قري شربين | عزبة الماكينه | محطة محولات شربين | Transformer | NDC-DKH-38-PMT-047 | 2026-05-20 | محطة محولات شربين - مغذي ابوجلال | A4 | 0 | 0 | 2026-05-20 | 213 | 300/5 | 160 | الماكينة | NDC_DKH-38-PMT-047 | عام
8421 | 83015328 | 8920022023437742619 | PO: 50/2024/2025 | ESMC | CL730d22H | NDC-DKH-31-K00111-TR01 | عداد ذكي-محول الطعايمة - مغذي ابو الاخضر | NDEDC | قطاع شمال الدقهلية | هندسة قري المنزلة | ابو الاخضر- المنزلة | محطة محولات الجمالية | Transformer | NDC-DKH-31-K00111-TR01 | 2026-05-20 | محطة محولات الجمالية | A4 | 31 | 31.9373 | 2026-05-20 | 223 | 800/5 | 800 | الطعايمة | NDC-DKH-31-K00111 | عام
8422 | 83013201 | 8920022023437766626 | PO: 50/2024/2025 | ESMC | CL730d22H | NDC-DKH-38-PMT-049 | محطة محولات شربين - مغذي ابوجلال-البرشه | NDEDC | قطاع شمال الدقهلية | هندسة قري شربين | البرشه | محطة محولات شربين | Transformer | NDC-DKH-38-PMT-049 | 2026-05-20 | محطة محولات شربين - مغذي ابوجلال | A4 | 0 | 0 | 2026-05-20 | 213 | 500/5 | 200 | البرشة | NDC-DKH-38-PMT-049 | عام
8423 | 83014438 | 8920022023437766766 | PO: 50/2024/2025 | ESMC | CL730d22H | NDC-DKH-38-K0075 | محطة محولات شربين - مغذي دنجواي - محول ام غبرة | NDEDC | قطاع شمال الدقهلية | هندسة قري شربين | دانجواي | محطة محولات شربين | Transformer | NDC-DKH-38-K0075 | 2026-05-20 | محطة محولات شربين - مغذي دنجواي | A4 | 0 | 0 | 2026-05-20 | 213 | 1500/5 | 1000 | ام غبرة | NDC-DKH-38-K00075 | عام
8424 | 83014436 | 8920022023437766758 | PO: 50/2024/2025 | ESMC | CL730d22H | NDC-DKH-38-K0046 | لوحة توزيع العيادية -مغذى كفر شريف - محول كفريوسف 1 | NDEDC | قطاع شمال الدقهلية | هندسة قري شربين | كفر يوسف | محطة محولات شربين | Transformer | NDC-DKH-38-K0043 | 2026-05-20 | لوحة توزيع العيادية -مغذى كفرشريف | A4 | 0 | 0 | 2026-05-20 | 213 | 1500/5 | 800 | كفر يوسف | NDC-DKH-38-K00046 | عام
8425 | 83019301 | 8920022023437756536 | PO: 50/2024/2025 | ESMC | CL730d22H | NDC-DKH-47-K00586 | محول (5/2/2001/5/444) (5/1/200/2 ) جراح | NDEDC | قطاع جنوب الدقهلية | هندسة اجا | جراح | لوحة توزيع م سمنود | Transformer | NDC-DKH-47-K00586 | 2026-05-19 | مغذى جراح | A5 | 30.9342 | 31.2717 | 2026-05-20 | 332 | 800/5 | 500 | محول 5/2/2001/5/444 (خاص) | NDC-DKH-47-K00586 | خاص
8426 | 83013604 | 8920022023438657402 | PO: 50/2024/2025 | ESMC | CL730d22H | ND-DKH-49-PMT-0038 | محول المدرسه | NDEDC | قطاع جنوب الدقهلية | هندسة قري ميت غمر | القيطون | محطه محولات كفر شكر | Transformer | ND-DKH-49-K0038 | 2026-05-20 | مغذي القيطون | A4 | 30.5981 | 31.307 | 2026-05-20 | 337 | 500/5 | 200 | المدرسة | NDC-DKH-49-K00099 | عام
8427 | 83014439 | 8920022023437766667 | PO: 50/2024/2025 | ESMC | CL730d22H | NDC-DKH-38-K0032 | لوحة توزيع العيادية -مغذى الملاحة - محول الجلاوينة | NDEDC | قطاع شمال الدقهلية | هندسة قري شربين | الجلاوينه | محطة محولات شربين | Transformer | NDC-DKH-38-K0032 | 2026-05-20 | لوحة توزيع العيادية -مغذى الملاحة | A4 | 0 | 0 | 2026-05-20 | 213 | 1500/5 | 800 | الجلاوينة | NDC-DKH-38-K00032 | عام
8428 | 83005271 | 8920022023437760975 | PO: 50/2024/2025 | ESMC | CL730d22H | NCD-KSH-13-PMT104 | دقلت | NDEDC | قطاع كفر الشيخ | هندسة شرق كفر الشيخ | دقلت | لوحه توزيع سيدى غازى -الحامول | Transformer | NCD-KSH-13-PMT104 | 2026-05-20 | زهران | A4 | 31 | 31 | 2026-05-20 | 441 | 500/5 | 200 | الحاتميه | NCD-KSH-13-PMT104 | عام
8429 | 83019440 | 8920022023437756528 | PO: 50/2024/2025 | ESMC | CL730d22H | NDC-DKH-47-K00587 | محول (5/1/250/3 ) (5/3/250/1/5/444) جراح | NDEDC | قطاع جنوب الدقهلية | هندسة اجا | جراح | لوحة توزيع م سمنود | Transformer | NDC-DKH-47-K00587 | 2026-05-19 | مغذى جراح | A5 | 30.9319 | 31.9319 | 2026-05-20 | 332 | 300/5 | 200 | محول5/3/250/1/5/4440(خاص) | NDC-DKH-47-K00587 | خاص
8430 | 83014145 | 8920022023438651397 | PO: 50/2024/2025 | ESMC | CL730d22H | NCD-KSH-13-PMT103 | دقلت | NDEDC | قطاع كفر الشيخ | هندسة شرق كفر الشيخ | دقلت | لوحه توزيع سيدى غازى -الحامول | Transformer | NCD-KSH-13-PMT103 | 2026-05-20 | زهران -الحلافى | A4 | 31 | 31 | 2026-05-20 | 441 | 500/5 | 200 | الزاوى | NCD-KSH-13-PMT103 | عام
8431 | 83014142 | 8920022023437761031 | PO: 50/2024/2025 | ESMC | CL730d22H | NCD-KSH-13-PMT101 | دقلت | NDEDC | قطاع كفر الشيخ | هندسة شرق كفر الشيخ | دقلت | لوحه توزيع سيدى غازى -الحامول | Transformer | NCD-KSH-13-PMT101 | 2026-05-20 | زهران | A4 | 31 | 31 | 2026-05-20 | 441 | 500/5 | 200 | الماكينه | NCD-KSH-13-PMT101 | عام
8432 | 83014144 | 8920022023437761056 | PO: 50/2024/2025 | ESMC | CL730d22H | NCD-KSH-13-PMT066 | دقلت | NDEDC | قطاع كفر الشيخ | هندسة شرق كفر الشيخ | دقلت | لوحه توزيع سيدى غازى -الحامول | Transformer | NCD-KSH-13-PMT066 | 2026-05-20 | الرمله | A4 | 31 | 31 | 2026-05-20 | 441 | 200/5 | 160 | الشيشينى | NCD-KSH-13-PMT066 | عام
8433 | 83004090 | 8920022023438651371 | PO: 50/2024/2025 | ESMC | CL730d22H | NCD-KSH-13-PMT100 | دقلت | NDEDC | قطاع كفر الشيخ | هندسة شرق كفر الشيخ | دقلت | القنطره | Transformer | NCD-KSH-13-PMT100 | 2026-05-20 | منشيه الصفا | A4 | 31 | 31 | 2026-05-20 | 441 | 200/5 | 100 | العمده | NCD-KSH-13-PMT100 | عام
8434 | 83004081 | 8920022023438651363 | PO: 50/2024/2025 | ESMC | CL730d22H | NCD-KSH-13-PMT099 | دقلت | NDEDC | قطاع كفر الشيخ | هندسة شرق كفر الشيخ | دقلت | القنطره | Transformer | NCD-KSH-13-PMT099 | 2026-05-20 | الخادميه | A4 | 31 | 31 | 2026-05-20 | 441 | 200/5 | 160 | المدرسه السرايا | NCD-KSH-13-PMT099 | عام
8435 | 83019306 | 8920022023437755173 | PO: 50/2024/2025 | ESMC | CL730d22H | ND-DKH-47-K0336 | محول ابراهيم عبدالمقصود ابو عنزة (م سمنود ) | NDEDC | قطاع جنوب الدقهلية | هندسة اجا | منية سمنود | لوحة توزيع أجا | Transformer | ND-DKH-47-K0336 | 2026-05-19 | المزدوج | A5 | 30.9529 | 31.2602 | 2026-05-20 | 332 | 200/5 | 200 | ابراهيم ابو عنزة | NDC-DKH-47-K00497 | خاص
8436 | 83019302 | 8920022023437755199 | PO: 50/2024/2025 | ESMC | CL730d22H | ND-DKH-47-K0498 | مغذى الديرس _محول عادل ابو علام 4/7/1160( م سمنود ) | NDEDC | قطاع جنوب الدقهلية | هندسة اجا | منية سمنود | لوحة توزيع أجا | Transformer | ND-DKH-47-K0498 | 2026-05-19 | مغذى الديرس | A5 | 30.9525 | 31.2588 | 2026-05-20 | 332 | 800/5 | 500 | عادل ابو علام | NDC-DKH-47-K00498 | خاص
8437 | 83015274 | 8920022023437753160 | PO: 50/2024/2025 | ESMC | CL730d22H | NDC-DKH-43-K00076 | مغذي السيد الشربيني - محول الفندقية | NDEDC | قطاع جنوب الدقهلية | هندسة شرق المنصورة | مدينة المنصورة | محطة محولات قولنجيل | Transformer | NDC-DKH-43-K00076 | 2026-05-20 | مغذي السيد الشربيني - محول الفندقية | A4 | 0 | 0 | 2026-05-20 | 326 | 1000/5 | 500 | الفندقية | NDC-DKH-43-K00076 | عام
8438 | 83015278 | 8920022023437753178 | PO: 50/2024/2025 | ESMC | CL730d22H | NDC-DKH-43-K00079 | مغذي السيد الشربيني - محول محمود ذكي الشريف | NDEDC | قطاع جنوب الدقهلية | هندسة شرق المنصورة | مدينة المنصورة | محطة محولات قولنجيل | Transformer | NDC-DKH-43-K00079 | 2026-05-20 | مغذي السيد الشربيني - محول محمود ذكي الشريف | A4 | 0 | 0 | 2026-05-20 | 326 | 1500/5 | 1000 | محمود زكى الشريف | NDC-DKH-43-K00079 | عام
8439 | 83015272 | 8920022023437753202 | PO: 50/2024/2025 | ESMC | CL730d22H | NDC-DKH-43-K00080 | مغذي السيد الشربيني - محول مها عبد الرحمن | NDEDC | قطاع جنوب الدقهلية | هندسة شرق المنصورة | مدينة المنصورة | محطة محولات قولنجيل | Transformer | NDC-DKH-43-K00080 | 2026-05-20 | مغذي السيد الشربيني - محول مها عبد الرحمن | A4 | 0 | 0 | 2026-05-20 | 326 | 600/5 | 300 | مها عبد الرحمن | NDC-DKH-43-K00080 | عام
8440 | 83019435 | 8920022023437755223 | PO: 50/2024/2025 | ESMC | CL730d22H | ND-DKH-47-K0454 | مغذى صهرجت _محول ورثة احمد مصطفي (شيوه الغربية ) | NDEDC | قطاع جنوب الدقهلية | هندسة اجا | شيوه الغربية | محطة محولات أجا | Transformer | ND-DKH-47-K0454 | 2026-05-19 | مغذى صهرجت | A5 | 30.8641 | 31.2689 | 2026-05-20 | 332 | 300/5 | 200 | احمد مصطفى | NDC-DKH-47-K00454 | خاص
8441 | 83015277 | 8920022023437753194 | PO: 50/2024/2025 | ESMC | CL730d22H | NDC-DKH-43-K00075 | مغذي السيد الشربيني - محول ثريا محمد عيسى | NDEDC | قطاع جنوب الدقهلية | هندسة شرق المنصورة | مدينة المنصورة | محطة محولات قولنجيل | Transformer | NDC-DKH-43-K00075 | 2026-05-20 | مغذي السيد الشربيني - محول ثريا محمد عيسى | A4 | 0 | 0 | 2026-05-20 | 326 | 1000/5 | 200 | ثريا محمد عيسى | NDC-DKH-43-K00075 | عام
8442 | 83015273 | 8920022023437753186 | PO: 50/2024/2025 | ESMC | CL730d22H | NDC-DKH-43-K00074 | مغذي السيد الشربيني - محول لمياء فوزي حسونة | NDEDC | قطاع جنوب الدقهلية | هندسة شرق المنصورة | مدينة المنصورة | محطة محولات قولنجيل | Transformer | NDC-DKH-43-K00074 | 2026-05-20 | مغذي السيد الشربيني - محول لمياء فوزي حسونة | A4 | 0 | 0 | 2026-05-20 | 326 | 1000/5 | 200 | لمياء فوزى حسونه | NDC-DKH-43-K00074 | عام
8443 | 83016579 | 8920040112430006244 | PO: 50/2024/2025 | ESMC | CL730d22H | NDC-DKH-47-K00588 | محول محسن محمود الميمى (جراح ) | NDEDC | قطاع جنوب الدقهلية | هندسة اجا | جراح | لوحة توزيع م سمنود | Transformer | NDC-DKH-47-K00588 | 2026-05-19 | لوحة توزيع م سمنود | A5 | 30.9372 | 31.2647 | 2026-05-20 | 332 | 400/5 | 200 | محسن محمود الميمى(خاص) | NDC-DKH-47-K00588 | خاص
8444 | 83005514 | 8920022023437750323 | PO: 50/2024/2025 | ESMC | CL730d22H | ND-DKH-30-K0036-TR02 | الاعجام | NDEDC | قطاع شمال الدقهلية | هندسة مدينة المنزلة | المنزله | المنزله | Transformer | ND-DKH-30-K0036-TR02 | 2026-05-20 | الحرية | A5 | 31 | 31.9274 | 2026-05-20 | 224 | 600/5 | 200 | مياه النسايمة ـ العزيزة | NDC-DKH-30-K00036 | خاص
8445 | 83013230 | 8920022023437740142 | PO: 50/2024/2025 | ESMC | CL730d22H | ND-DKH-51-K-00159-TR-01 | محول الحجايزه رقم 1 | NDEDC | قطاع جنوب الدقهلية | هندسة قري السنبلاوين | قريه الحجايزه | محطة محولات تمي المديد | Transformer | ND-DKH-51-K-00159-TR-01 | 2026-05-20 | غزاله | A4 | 30.9318 | 31.4784 | 2026-05-20 | 334 | 2000/5 | 1000 | الحجايزة 1 | NDC-DKH-51-K00159 | عام
8446 | 83013225 | 8920022023437740159 | PO: 50/2024/2025 | ESMC | CL730d22H | ND-DKH-51-K-00166-TR-01 | محول الحجايزه رقم 8 | NDEDC | قطاع جنوب الدقهلية | هندسة قري السنبلاوين | قريه الحجايزه | محطة محولات تمي المديد | Transformer | ND-DKH-51-K-00166-TR-01 | 2026-05-20 | غزاله | A4 | 30.9318 | 31.4784 | 2026-05-20 | 334 | 2000/5 | 1000 | الحجايزة 8 | NDC-DKH-51-K00166 | عام
8447 | 83016575 | 8920040112430006265 | PO: 50/2024/2025 | ESMC | CL730d22H | NDC-DKH-47-K00589 | محول احمد عبدالعاطى موسي (جراح ) | NDEDC | قطاع جنوب الدقهلية | هندسة اجا | جراح | لوحة توزيع م سمنود | Transformer | NDC-DKH-47-K00589 | 2026-05-19 | لوحة توزيع م سمنود | A5 | 30.9364 | 31.2652 | 2026-05-20 | 332 | 400/5 | 200 | احمد عبدالعاطى موسى(خاص) | NDC-DKH-47-K00589 | خاص
8448 | 83019310 | 8920022023437755207 | PO: 50/2024/2025 | ESMC | CL730d22H | ND-DKH-47-K0499 | مغذى المزدوج محول احمد ابو علام ( م سمنود ) | NDEDC | قطاع جنوب الدقهلية | هندسة اجا | منية سمنود | لوحة توزيع أجا | Transformer | ND-DKH-47-K0499 | 2026-05-19 | المزدوج | A5 | 30.9536 | 31.2605 | 2026-05-20 | 332 | 400/5 | 200 | احمد علام | NDC-DKH-47-K00499 | خاص
8449 | 83019304 | 8920022023437755181 | PO: 50/2024/2025 | ESMC | CL730d22H | NDC-DKH-47-K00591 | مغذى المزدوج محول شوقي خشان ( م سمنود ) مزرعة | NDEDC | قطاع جنوب الدقهلية | هندسة اجا | منية سمنود | لوحة توزيع أجا | Transformer | NDC-DKH-47-K00591 | 2026-05-19 | المزدوج | A5 | 30.9525 | 31.2702 | 2026-05-20 | 332 | 500/5 | 300 | شوقى احمد خشان1(خاص) | NDC-DKH-47-K00591 | خاص
8450 | 83016578 | 8920040112430006264 | PO: 50/2024/2025 | ESMC | CL730d22H | NDC-DKH-47-K00590 | محول محمد حسنى يوسف (جراح ) | NDEDC | قطاع جنوب الدقهلية | هندسة اجا | جراح | لوحة توزيع م سمنود | Transformer | NDC-DKH-47-K00590 | 2026-05-19 | لوحة توزيع م سمنود | A5 | 30.9368 | 31.2656 | 2026-05-20 | 332 | 300/5 | 200 | محمد حسنى يوسف(خاص) | NDC-DKH-47-K00590 | خاص
8451 | 83018778 | 8920022023437750430 | PO: 50/2024/2025 | ESMC | CL730d22H | ND-DKH-30-K0113-TR01 | ابن تميم | NDEDC | قطاع شمال الدقهلية | هندسة مدينة المنزلة | المنزله | المنزله | Transformer | ND-DKH-30-K0113-TR01 | 2026-05-20 | ابن تميم | A5 | 31 | 31.9289 | 2026-05-20 | 224 | 800/5 | 500 | مجمع الشرطة | NDC-DKH-30-K00113 | خاص
8452 | 83016571 | 8920040112430006254 | PO: 50/2024/2025 | ESMC | CL730d22H | NDC-DKH-47-K00595 | محول امال عبدالرحمن (الديرس ) | NDEDC | قطاع جنوب الدقهلية | هندسة اجا | الديرس | محطة محولات أجا | Transformer | NDC-DKH-47-K00595 | 2026-05-19 | شبراويش | A5 | 29.9169 | 31.2825 | 2026-05-20 | 332 | 300/5 | 200 | امال عبدالرحمن(خاص) | NDC-DKH-47-K00595 | خاص
8453 | 83018062 | 8920022023437755157 | PO: 50/2024/2025 | ESMC | CL730d22H | NDC-DKH-47-K00597 | مغذى الايتارية محول شركة أجا الزراعية ( ديرب بقطارس ) | NDEDC | قطاع جنوب الدقهلية | هندسة اجا | ديرب بقطارس | محطة محولات أجا | Transformer | NDC-DKH-47-K00597 | 2026-05-19 | الايتارية | A5 | 30.9209 | 31.3129 | 2026-05-20 | 332 | 800/5 | 500 | شركه اجا الزراعيه(خاص) | NDC-DKH-47-K00597 | خاص
8454 | 83019067 | 8920022023437768648 | PO: 50/2024/2025 | ESMC | CL730d22H | NDC-KSH-22-K0244 | مضرب | NDEDC | قطاع كفر الشيخ | هندسة بيلا | بيلا | بيلا | Transformer | NDC-KSH-22-K0244 | 2026-05-20 | حازق | A5 | 0 | 0 | 2026-05-20 | 453 | 300/5 | 160 | ورثة محمد السيد ذكرى | NDC-KSH-22-K0244 | خاص
8455 | 83016597 | 8920040112430006247 | PO: 50/2024/2025 | ESMC | CL730d22H | NDC-DKH-47-K00598 | محول تامر احمد القبانى (الديرس ) | NDEDC | قطاع جنوب الدقهلية | هندسة اجا | الديرس | محطة محولات أجا | Transformer | NDC-DKH-47-K00598 | 2026-05-19 | مغذى الديرس | A5 | 30.9261 | 31.9261 | 2026-05-20 | 332 | 500/5 | 300 | تامر محمد احمد القبانى(خاص) | NDC-DKH-47-K00598 | خاص
8456 | 83019069 | 8920022023437768598 | PO: 50/2024/2025 | ESMC | CL730d22H | NDC-KSH-22-K0230 | مضرب | NDEDC | قطاع كفر الشيخ | هندسة بيلا | عزبة الوقف | بيلا | Transformer | NDC-KSH-22-K0230 | 2026-05-20 | الكوم الطويل | A5 | 0 | 0 | 2026-05-20 | 453 | 400/5 | 200 | حمدى الششتاوى | NDC-KSH-22-K0230 | خاص
8457 | 83014517 | 8920022023437755306 | PO: 50/2024/2025 | ESMC | CL730d22H | NDC-DKH-47-K00033 | النصب التذكاري محول النصب التذكاري(منية سمنود) | NDEDC | قطاع جنوب الدقهلية | هندسة اجا | منية سمنود | محطة محولات سمنود | Transformer | NDC-DKH-47-K00033 | 2026-05-19 | لوحة توزيع م سمنود | A4 | 30.958 | 31.2517 | 2026-05-20 | 332 | 2000/5 | 1000 | النصب التذكاري | NDC-DKH-47-K00033 | عام
8458 | 83019066 | 8920022023437768580 | PO: 50/2024/2025 | ESMC | CL730d22H | NDC-KSH-22-K0230 | مزرعه | NDEDC | قطاع كفر الشيخ | هندسة بيلا | الكوم الطويل | بيلا | Transformer | NDC-KSH-22-K0230 | 2026-05-20 | الكوم الطويل | A5 | 0 | 0 | 2026-05-20 | 453 | 300/5 | 100 | حمدى الششتاوى | NDC-KSH-22-K0230 | خاص
8459 | 83019588 | 8920022023438653062 | PO: 50/2024/2025 | ESMC | CL730d22H | ND-DKH-42-K0148 | مغذى ابوعرصه-محول مصنع الطوب | NDEDC | قطاع شمال الدقهلية | هندسة قري بلقاس | مصنع الطوب على بيومى | م م بلقاس | Transformer | ND-DKH-42-K0148 | 2026-05-20 | مغذى ابوعرصه | A4 | 31 | 31.3578 | 2026-05-20 | 216 | 1000/5 | 500 | مصنع الطوب | NDC-DKH-42-K00148 | خاص
8460 | 83019070 | 8920022023437768549 | PO: 50/2024/2025 | ESMC | CL730d22H | NDC-KSH-22-PMT0219 | رى زراعى | NDEDC | قطاع كفر الشيخ | هندسة بيلا | حلمى حسين | بيلا | Transformer | NDC-KSH-22-PMT0219 | 2026-05-20 | حلمى حسين | A5 | 0 | 0 | 2026-05-20 | 453 | 300/5 | 160 | محمد عبدالفتاح رجب | NDC-KSH-22-pmt0219 | خاص
8461 | 83019068 | 8920022023437768457 | PO: 50/2024/2025 | ESMC | CL730d22H | NDC-KSH-22-K0312 | مزرعه | NDEDC | قطاع كفر الشيخ | هندسة بيلا | الكوم الطويل | بيلا | Transformer | NDC-KSH-22-K0312 | 2026-05-20 | الكوم الطويل | A5 | 0 | 0 | 2026-05-20 | 453 | 800/5 | 500 | ورثة عبدالفتاح محمد الجوهرى | NDC-KSH-22-k0312 | خاص
8462 | 83019586 | 8920022023438652973 | PO: 50/2024/2025 | ESMC | CL730d22H | ND-DKH-42-K0145 | مغذى ابوعرصه -محول مزرعه عثمان | NDEDC | قطاع شمال الدقهلية | هندسة قري بلقاس | محول مزرعه عثمان | م م بلقاس | Transformer | ND-DKH-42-K0145 | 2026-05-20 | مغذى ابوعرصه | A4 | 31 | 31.369 | 2026-05-20 | 216 | 500/5 | 300 | المزرعه عثمان | ND-DKH-42-K0145 | خاص
8463 | 83019064 | 8920022023437768507 | PO: 50/2024/2025 | ESMC | CL730d22H | NDC-KSH-22-pmt0212 | مضرب | NDEDC | قطاع كفر الشيخ | هندسة بيلا | الجرايده | بيلا | Transformer | NDC-KSH-22-pmt0212 | 2026-05-20 | ريف الجرايده | A5 | 0 | 0 | 2026-05-20 | 453 | 400/5 | 200 | حاتم محمد الصاوى | NDC-KSH-22-pmt0212 | خاص
8464 | 83019065 | 8920022023437768705 | PO: 50/2024/2025 | ESMC | CL730d22H | NDC-KSH-22-pmt0231 | فراكه | NDEDC | قطاع كفر الشيخ | هندسة بيلا | الجزار | بيلا | Transformer | NDC-KSH-22-pmt0231 | 2026-05-20 | ابوبدوى | A5 | 0 | 0 | 2026-05-20 | 453 | 100/5 | 63 | محول محمد السيد درويش | NDC-KSH-22-pmt0231 | خاص
8465 | 83019061 | 8920022023437768689 | PO: 50/2024/2025 | ESMC | CL730d22H | NDC-KSH-22-K0321 | مصنع طوب | NDEDC | قطاع كفر الشيخ | هندسة بيلا | الجزار | بيلا | Transformer | NDC-KSH-22-K0321 | 2026-05-20 | ابوبدوى | A5 | 0 | 0 | 2026-05-20 | 453 | 800/5 | 500 | محول السيد على عبدالواحد | NDC-KSH-22-k0321 | خاص
8466 | 83019063 | 8920022023437768606 | PO: 50/2024/2025 | ESMC | CL730d22H | NDC-KSH-22-pmt0221 | ثلاجه | NDEDC | قطاع كفر الشيخ | هندسة بيلا | كوم الحجنه | بيلا | Transformer | NDC-KSH-22-pmt0221 | 2026-05-20 | كوم الحجنه | A5 | 0 | 0 | 2026-05-20 | 453 | 300/5 | 200 | محول عبدالحميد يوسف عبدالحميد | NDC-KSH-22-pmt0221 | خاص
8467 | 83019062 | 8920022023437768655 | PO: 50/2024/2025 | ESMC | CL730d22H | NDC-KSH-22-K0315 | مصنع غربله | NDEDC | قطاع كفر الشيخ | هندسة بيلا | الكراكات | بيلا | Transformer | NDC-KSH-22-K0315 | 2026-05-20 | كوم الحجنه | A5 | 0 | 0 | 2026-05-20 | 453 | 1000/5 | 500 | مصنع الغربله اشرف السعيد محمد فخرالدين | NDC-KSH-22-k0315 | خاص
8468 | 83018989 | 8920022023437768697 | PO: 50/2024/2025 | ESMC | CL730d22H | NDC-KSH-22-K0190 | مضرب ارز | NDEDC | قطاع كفر الشيخ | هندسة بيلا | الساعى | بيلا | Transformer | NDC-KSH-22-K0190 | 2026-05-20 | الحوه | A5 | 0 | 0 | 2026-05-20 | 453 | 800/5 | 500 | السيد احمد عبدالمنعم | NDC-KSH-22-k0190 | خاص
8469 | 83018984 | 8920022023437768564 | PO: 50/2024/2025 | ESMC | CL730d22H | NDC-KSH-22-pmt0225 | مزرعه | NDEDC | قطاع كفر الشيخ | هندسة بيلا | ابو شريف | بيلا | Transformer | NDC-KSH-22-pmt0225 | 2026-05-20 | العلاميه | A5 | 0 | 0 | 2026-05-20 | 453 | 200/5 | 50 | مزرعة مجدى عبدالنبى | NDC-KSH-22-pmt0225 | خاص
8470 | 83018988 | 8920022023437768671 | PO: 50/2024/2025 | ESMC | CL730d22H | NDC-KSH-22-pmt193 | مجزر | NDEDC | قطاع كفر الشيخ | هندسة بيلا | عزبه فوده | بيلا | Transformer | NDC-KSH-22-pmt193 | 2026-05-20 | العجمى | A5 | 0 | 0 | 2026-05-20 | 453 | 300/5 | 100 | محول مجزر محمد الزهيرى | NDC-KSH-22-pmt0193 | خاص
8471 | 83018990 | 8920022023437768614 | PO: 50/2024/2025 | ESMC | CL730d22H | NDC-KSH-22-K0108 | مصنع طوب | NDEDC | قطاع كفر الشيخ | هندسة بيلا | ابشان | بيلا | Transformer | NDC-KSH-22-K0108 | 2026-05-20 | العلاميه | A5 | 0 | 0 | 2026-05-20 | 453 | 800/5 | 500 | احمد محمد السيد عبدالواحد مضرب طوب | NDC-KSH-22-k0108 | خاص
8472 | 83018987 | 8920022023437768663 | PO: 50/2024/2025 | ESMC | CL730d22H | NDC-KSH-22-pm0038 | بنزيمه | NDEDC | قطاع كفر الشيخ | هندسة بيلا | الكراكات | بيلا | Transformer | NDC-KSH-22-pm0038 | 2026-05-20 | الكوم الطويل | A5 | 0 | 0 | 2026-05-20 | 453 | 100/5 | 63 | سمر احمد النورى | NDC-KSH-22-pmt0038 | خاص
8473 | 83018982 | 8920022023437768515 | PO: 50/2024/2025 | ESMC | CL730d22H | NDC-KSH-22-K0194 | مضرب | NDEDC | قطاع كفر الشيخ | هندسة بيلا | عزبه نوفل | بيلا | Transformer | NDC-KSH-22-K0194 | 2026-05-20 | حلمى حسين | A5 | 0 | 0 | 2026-05-20 | 453 | 800/5 | 500 | السيد عبدالرحمن رمزى مضرب ارز | NDC-KSH-22-k0194 | خاص
8474 | 83018983 | 8920022023437768630 | PO: 50/2024/2025 | ESMC | CL730d22H | NDC-KSH-22-K0302 | غربله | NDEDC | قطاع كفر الشيخ | هندسة بيلا | عزبه نيل | بيلا | Transformer | NDC-KSH-22-K0302 | 2026-05-20 | الكراكات | A5 | 0 | 0 | 2026-05-20 | 453 | 500/5 | 500 | احمد رمضان السيد على | NDC-KSH-22-k0302 | خاص
8475 | 83018981 | 8920022023437768572 | PO: 50/2024/2025 | ESMC | CL730d22H | NDC-KSH-22-K0261 | مصنع اعلاف | NDEDC | قطاع كفر الشيخ | هندسة بيلا | ابشان | بيلا | Transformer | NDC-KSH-22-K0261 | 2026-05-20 | ابشان | A5 | 0 | 0 | 2026-05-20 | 453 | 400/5 | 200 | طارق يوسف الصاوى | NDC-KSH-22-k0261 | خاص
8476 | 83018986 | 8920022023437768481 | PO: 50/2024/2025 | ESMC | CL730d22H | NDC-KSH-22-pmt0223 | مضرب | NDEDC | قطاع كفر الشيخ | هندسة بيلا | ابشان | بيلا | Transformer | NDC-KSH-22-pmt0223 | 2026-05-20 | العلاميه | A5 | 0 | 0 | 2026-05-20 | 453 | 400/5 | 200 | مجدى عبدالرازق | NDC-KSH-22-pmt0223 | خاص
8477 | 83018985 | 8920022023437768473 | PO: 50/2024/2025 | ESMC | CL730d22H | NDC-KSH-22-K0317 | مصنع اعلاف | NDEDC | قطاع كفر الشيخ | هندسة بيلا | ابشان | بيلا | Transformer | NDC-KSH-22-K0317 | 2026-05-20 | العلاميه | A5 | 0 | 0 | 2026-05-20 | 453 | 400/5 | 500 | السيد فتحى عطيه | NDC-KSH-22-k0317 | خاص
8478 | 83008261 | 8920022023437768713 | PO: 50/2024/2025 | ESMC | CL730d22H | NDC-KSH-22-K0058 | البنك الاهلى بيلا | NDEDC | قطاع كفر الشيخ | هندسة بيلا | بيلا | بيلا | Transformer | NDC-KSH-22-K0058 | 2026-05-20 | المخبز الالى | A5 | 0 | 0 | 2026-05-20 | 453 | 500/5 | 500 | محول البنك الاهلي | NDC-KSH-22-K00062 | خاص
8479 | 83008264 | 8920022023437768499 | PO: 50/2024/2025 | ESMC | CL730d22H | NDC-KSH-22-pmt0064 | بنك قريه الجرايده | NDEDC | قطاع كفر الشيخ | هندسة بيلا | الجرايده | بيلا | Transformer | NDC-KSH-22-pmt0064 | 2026-05-20 | ريف الجرايده | A5 | 0 | 0 | 2026-05-20 | 453 | 100/5 | 63 | بنك قرية الجرايده | NDC-KSH-22-pmt0064 | خاص
8345 | 83004208 | 8920022023437765370 | PO: 50/2024/2025 | ESMC | CL730d22H | NDC-DKH-53-K00100 | المحول القيد بشبرا بدين - مغذي بدين - محطة محولات قولونجيل | NDEDC | قطاع جنوب الدقهلية | هندسة قري المنصورة 1 | المحول القديم - شبرا بدين | قولونجيل | Transformer | NDC-DKH-53-K00100 | 2026-05-18 | بدين | A4 | 0 | 0 | 2026-05-19 | 330 | 1500/5 | 800 | القديم | NDC-DKH-53-K00100 | عام
8346 | 83004209 | 8920022023437765396 | PO: 50/2024/2025 | ESMC | CL730d22H | NDC-DKH-53-PMT0038 | محول عزبة مظلوم 1 - مغذي بدين - محطة محولات قولونجيل | NDEDC | قطاع جنوب الدقهلية | هندسة قري المنصورة 1 | عزبة مظلوم 1 - بدين | قولونجيل | Transformer | NDC-DKH-53-PMT0038 | 2026-05-18 | بدين | A4 | 0 | 0 | 2026-05-19 | 330 | 300/5 | 200 | عزبة مظلوم 1 | NDC-DKH-53-PMT0038 | عام
8347 | 83004204 | 8920022023437765388 | PO: 50/2024/2025 | ESMC | CL730d22H | NDC-DKH-53-PMT0039 | محول عزبة مظلوم 2 - مغذي بدين - محطة محولات قولونجيل | NDEDC | قطاع جنوب الدقهلية | هندسة قري المنصورة 1 | عزبة مظلوم 2 - بدين | قولونجيل | Transformer | NDC-DKH-53-PMT0039 | 2026-05-18 | بدين | A4 | 0 | 0 | 2026-05-19 | 330 | 300/5 | 200 | عزبة مظلوم 2 | NDC-DKH-53-PMT0039 | عام
8348 | 83018946 | 8920022023438652353 | PO: 50/2024/2025 | ESMC | CL730d22H | NDC-DKH-41-PMT0003 | لوحة المعصرة-مغذي العريض-محول أزهر | NDEDC | قطاع شمال الدقهلية | هندسة مدينة بلقاس | العريض | محطة محولات بلقاس | Transformer | NDC-DKH-41-PMT0003 | 2026-05-19 | مغذي العريض | A5 | 31 | 31.2925 | 2026-05-19 | 217 | 150/5 | 160 | أزهر | NDC-DKH-41-PMT0003 | خاص
8349 | 83018943 | 8920022023438652528 | PO: 50/2024/2025 | ESMC | CL730d22H | NDC-DKH-41-K00177 | لوحة المعصرة-مغذي العريض-محول اسامه عرابي | NDEDC | قطاع شمال الدقهلية | هندسة مدينة بلقاس | العريض | محطة محولات بلقاس | Transformer | NDC-DKH-41-K00177 | 2026-05-19 | مغذي العريض | A5 | 31 | 31.2917 | 2026-05-19 | 217 | 1000/5 | 500 | اسامة عرابى | NDC-DKH-41-K00177 | خاص
8350 | 83014191 | 8920022023437745497 | PO: 50/2024/2025 | ESMC | CL730d22H | NDC-KSH-14-K000903 | عويره2 | NDEDC | قطاع كفر الشيخ | هندسة غرب كفر الشيخ | صندلا | محولات المثلث | Transformer | NDC-KSH-14-K000903 | 2026-05-19 | صندلا | A4 | 0 | 0 | 2026-05-19 | 440 | 300/5 | 200 | عويره2 | ND-KSH-14-K0069-TR91
8351 | 83018947 | 8920022023438652361 | PO: 50/2024/2025 | ESMC | CL730d22H | NDC-DKH-41-K00174 | لوحة المعصرة-مغذي العريض-محول ابوشاميه | NDEDC | قطاع شمال الدقهلية | هندسة مدينة بلقاس | العريض | محطة محولات بلقاس | Transformer | NDC-DKH-41-K00174 | 2026-05-19 | مغذي العريض | A5 | 31 | 31.2866 | 2026-05-19 | 217 | 1000/5 | 500 | مصنع ابوشامية | NDC-DKH-41-K00174 | خاص
8352 | 83014239 | 8920022023438656867 | PO: 50/2024/2025 | ESMC | CL730d22H | NDC-KSH-23-PMT077 | محطة محولات قلين - البكاتوش -المنشلين البحرى القديم | NDEDC | قطاع كفر الشيخ | هندسة قلين | محطة محولات قلين - البكاتوش -المنشلين البحرى القديم | قلين | Transformer | NDC-KSH-23-PMT077 | 2026-05-18 | محطة محولات قلين - البكاتوش -المنشلين البحرى القديم | A4 | 31 | 30.9043 | 2026-05-19 | 442 | 500/5 | 300 | - | - | عام
8353 | 83014405 | 8920022023437748996 | PO: 50/2024/2025 | ESMC | CL730d22H | ND-DKH-50-K00099 | توصيل غير مباشر 1200/5 | NDEDC | قطاع جنوب الدقهلية | هندسة مدينة السنبلاوين | مدينة السنبلاوين | السنبلاوين الجديدة | Transformer | ND-DKH-50-K00099 | 2026-05-19 | لوحة توزيع القطع - مغذى خروج 1 | A4 | 30.874 | 31.4594 | 2026-05-19 | 333 | 1200/5 | 800 | كشك السادات 1 | NDC-DKH-50-K00098 | عام
8354 | 83014894 | 8920040112430006109 | PO: 50/2024/2025 | ESMC | CL730d22H | NDC-DKH-48-KOO005-TR01 | من محول الجامع الكبير الي محول كمال العويسي | NDEDC | قطاع جنوب الدقهلية | هندسة مدينة ميت غمر | مدينه ميت غمر | ميت غمر القديمه | Transformer | NDC-DKH-48-KOO005-TR01 | 2026-05-19 | مغذي مدرسة البنات | A4 | 30.7281 | 31.2633 | 2026-05-19 | 336 | 1000/5 | 500 | الكنيسه | NDC-DKH-48-K00005 | عام
8355 | 83012901 | 8920022023438656842 | PO: 50/2024/2025 | ESMC | CL730d22H | NDC-KSH-23-K0195-TRO1 | محطة محولات قلين - البكاتوش - المنشلين القبلى | NDEDC | قطاع كفر الشيخ | هندسة قلين | محطة محولات قلين - البكاتوش - المنشلين القبلى | قلين | Transformer | NDC-KSH-23-K0195-TRO1 | 2026-05-18 | محطة محولات قلين - البكاتوش - المنشلين القبلى | A4 | 31 | 30.796 | 2026-05-19 | 442 | 500/5 | 200 | المنشلين القبلى | NDC-KSH-23-K00195 | عام
8356 | 83014900 | 8920040112430006111 | PO: 50/2024/2025 | ESMC | CL730d22H | NDC-DKH-48-KOO033-TR01 | من محول ابراهيم الدسوقي الي المستشفي القديم | NDEDC | قطاع جنوب الدقهلية | هندسة مدينة ميت غمر | مدينه ميت غمر | ميت غمر القديمه | Transformer | NDC-DKH-48-KOO033-TR01 | 2026-05-19 | مغذي ارض سعود | A4 | 30.7226 | 31.2612 | 2026-05-19 | 336 | 1000/5 | 800 | صنايع دقادوس | NDC-DKH-48-K00033 | عام
8357 | 83012798 | 8920022023437763573 | PO: 50/2024/2025 | ESMC | CL730d22H | NDC-KSH-23-K0202-TRO1 | محطة محولات قلين - قونة - ابو طور | NDEDC | قطاع كفر الشيخ | هندسة قلين | محطة محولات قلين - قونة - ابو طور | قلين | Transformer | NDC-KSH-23-K0202-TRO1 | 2026-05-18 | محطة محولات قلين - قونة - ابو طور | A4 | 31 | 30.8275 | 2026-05-19 | 442 | 400/5 | 200 | ابوطور | NDC-KSH-23-K00202 | عام
8358 | 83012795 | 8920022023437768044 | PO: 50/2024/2025 | ESMC | CL730d22H | NDC-KSH-23-PMT088 | محطة محولات قلين - قونة - ابو حطب | NDEDC | قطاع كفر الشيخ | هندسة قلين | محطة محولات قلين - قونة - ابو حطب | قلين | Transformer | NDC-KSH-23-PMT088 | 2026-05-18 | محطة محولات قلين - قونة - ابو حطب | A4 | 31 | 30.8205 | 2026-05-19 | 442 | 400/5 | 200 |  | - | عام
8359 | 83014403 | 8920022023437749010 | PO: 50/2024/2025 | ESMC | CL730d22H | ND-DKH-50-K00031 | توصيل غير مباشر 200/5 | NDEDC | قطاع جنوب الدقهلية | هندسة مدينة السنبلاوين | مدينة السنبلاوين | السنبلاوين الجديدة | Transformer | ND-DKH-50-K00031 | 2026-05-19 | لوحة توزيع المعاهدة - مغذى خروج 5 | A4 | 30.8768 | 31.4588 | 2026-05-19 | 333 | 200/5 | 100 | حجره محمود سلام | NDC-DKH-50-K00031 | عام
8360 | 83012792 | 8920022023437768127 | PO: 50/2024/2025 | ESMC | CL730d22H | NDC-KSH-23-K0199-TRO1 | محطة محولات قلين - قونة - صروة البحرى | NDEDC | قطاع كفر الشيخ | هندسة قلين | محطة محولات قلين - قونة - صروة البحرى | قلين | Transformer | NDC-KSH-23-K0199-TRO1 | 2026-05-18 | محطة محولات قلين - قونة - صروة البحرى | A4 | 31 | 30.835 | 2026-05-19 | 442 | 1600/5 | 500 | صروة البحرى | NDC-KSH-23-K00199 | عام
8361 | 83012800 | 8920022023437767947 | PO: 50/2024/2025 | ESMC | CL730d22H | NDC-KSH-23-K0201-TRO1 | محطة محولات قلين - قونة - صروة المعهد الدينى | NDEDC | قطاع كفر الشيخ | هندسة قلين | محطة محولات قلين - قونة - صروة المعهد الدينى | قلين | Transformer | NDC-KSH-23-K0201-TRO1 | 2026-05-18 | محطة محولات قلين - قونة - صروة المعهد الدينى | A4 | 31 | 30.8416 | 2026-05-19 | 442 | 400/5 | 200 | صروة المعهد الدينى | NDC-KSH-23-K00201 | عام
8362 | 83014407 | 8920022023437749002 | PO: 50/2024/2025 | ESMC | CL730d22H | ND-DKH-50-K00017 | توصيل غير مباشر 600/5 | NDEDC | قطاع جنوب الدقهلية | هندسة مدينة السنبلاوين | مدينة السنبلاوين | السنبلاوين الجديدة | Transformer | ND-DKH-50-K00017 | 2026-05-19 | لوحة توزيع المعاهدة - مغذى خروج 3 | A4 | 30.8817 | 31.4563 | 2026-05-19 | 333 | 600/5 | 300 | كشك استراحه الريس | NDC-DKH-50-K00017 | عام
8363 | 83014401 | 8920022023437748988 | PO: 50/2024/2025 | ESMC | CL730d22H | ND-DKH-50-K00063 | توصيل غير مباشر 1250/5 | NDEDC | قطاع جنوب الدقهلية | هندسة مدينة السنبلاوين | مدينة السنبلاوين | السنبلاوين الجديدة | Transformer | ND-DKH-50-K00063 | 2026-05-19 | لوحة توزيع المعاهدة - مغذى خروج 9 | A4 | 30.8871 | 31.4587 | 2026-05-19 | 333 | 1250/5 | 800 | كشك ابو رزق | NDC-DKH-50-K00063 | عام
8364 | 83012713 | 8920022023437767681 | PO: 50/2024/2025 | ESMC | CL730d22H | NDC-KSH-21- PMT0221 | لوحة توزيع الزاوية - مغذي الدرملي-محول محرم | NDEDC | قطاع كفر الشيخ | هندسة الرياض | محرم | الحامول | Transformer | NDC-KSH-21- PMT0221 | 2026-05-06 | لوحة توزيع الزاوية - مغذي الدرملي | A4 | 31 | 31.0092 | 2026-05-19 | 445 | 200/5 | 50 |  |  | عام
8365 | 83012719 | 8920022023437767699 | PO: 50/2024/2025 | ESMC | CL730d22H | NDC-KSH-21- PMT0222 | لوحة توزيع الزاوية - مغذي الدرملي-محول قادوس | NDEDC | قطاع كفر الشيخ | هندسة الرياض | قادوس | الحامول | Transformer | NDC-KSH-21- PMT0222 | 2026-05-06 | لوحة توزيع الزاوية - مغذي الدرملي | A4 | 31 | 31.011 | 2026-05-19 | 445 | 200/5 | 50 |  |  | عام
8366 | 83015903 | 8920022023437765164 | PO: 50/2024/2025 | ESMC | CL730d22H | NDC-DKH-53-PMT0064 | محول معرض رخام عبد الغنى - مغذي ميت الصارم - محطة محولات ميت الصارم | NDEDC | قطاع جنوب الدقهلية | هندسة قري المنصورة 1 | معرض رخام عبد الغنى - عزبة فوده | محطة محولات ميت الصارم | Transformer | NDC-DKH-53-PMT0064 | 2026-05-19 | ميت الصارم | A5 | 0 | 0 | 2026-05-19 | 330 | 300/5 | 160 | معرض رخام عبد الغنى | NDC-DKH-53-PMT0064 | خاص
8367 | 83015276 | 8920022023437753111 | PO: 50/2024/2025 | ESMC | CL730d22H | NDC-DKH-43-K00083 | مغذي السيد الشربيني - محول رامي بكر | NDEDC | قطاع جنوب الدقهلية | هندسة شرق المنصورة | مدينة المنصورة | محطة محولات قولنجيل | Transformer | NDC-DKH-43-K00083 | 2026-05-19 | مغذي السيد الشربيني - محول رامي بكر | A4 | 0 | 0 | 2026-05-19 | 326 | 600/5 | 300 | رامى بكر | NDC-DKH-43-K00083 | عام
8368 | 83015445 | 8920022023437753103 | PO: 50/2024/2025 | ESMC | CL730d22H | NDC-DKH-43-K00084 | مغذي السيد الشربيني - محول علي سلامة | NDEDC | قطاع جنوب الدقهلية | هندسة شرق المنصورة | مدينة المنصورة | محطة محولات قولنجيل | Transformer | NDC-DKH-43-K00084 | 2026-05-19 | مغذي السيد الشربيني - محول علي سلامة | A4 | 0 | 0 | 2026-05-19 | 326 | 500/5 | 300 | على سلامه | NDC-DKH-43-K00084 | عام
8369 | 83016738 | 8920022023437765214 | PO: 50/2024/2025 | ESMC | CL730d22H | NDC-DKH-53-PMT0062 | محول أيمن عبدالوهاب جيلاتي - مغذي ميت الصارم - محطة محولات ميت الصارم | NDEDC | قطاع جنوب الدقهلية | هندسة قري المنصورة 1 | أيمن عبدالوهاب جيلاتي - ميت الصارم | محطة محولات ميت الصارم | Transformer | NDC-DKH-53-PMT0062 | 2026-05-19 | ميت الصارم | A5 | 0 | 0 | 2026-05-19 | 330 | 300/5 | 160 | أيمن عبدالوهاب جيلاتي | NDC-DKH-53-PMT0062 | خاص
8370 | 83014488 | 8920022023438658574 | PO: 50/2024/2025 | ESMC | CL730d22H | K00060 | خروج كشك الدنبة 2 بكفر بداوى القديم | NDEDC | قطاع جنوب الدقهلية | هندسة قري المنصورة 2 | كفر بداوى القديم | محطة محولات قولنجيل | Transformer | K00060 | 2026-05-19 | - | A4 | 31 | 31.4741 | 2026-05-19 | 331 | 400/5 | 200 | الدنبة | NDC-DKH-54-K00060 | عام
8371 | 83016736 | 8920022023437765180 | PO: 50/2024/2025 | ESMC | CL730d22H | NDC-DKH-53-PMT0056 | محول ورشة نجارة مصطفى حسن - مغذي برق العز - محطة محولات ميت الصارم | NDEDC | قطاع جنوب الدقهلية | هندسة قري المنصورة 1 | ورشة نجارة مصطفى حسن - برق العز | محطة محولات ميت الصارم | Transformer | NDC-DKH-53-PMT0056 | 2026-05-19 | برق العز | A5 | 0 | 0 | 2026-05-19 | 330 | 800/5 | 500 | ورشة نجارة مصطفى حسن | NDC-DKH-53-PMT0056 | خاص
8372 | 83014483 | 8920022023438658863 | PO: 50/2024/2025 | ESMC | CL730d22H | K00061 | خروج كشك العمدة بكفر بداوى | NDEDC | قطاع جنوب الدقهلية | هندسة قري المنصورة 2 | كفر بداوى القديم | محطة محولات قولنجيل | Transformer | K00061 | 2026-05-19 | - | A4 | 31 | 31.4761 | 2026-05-19 | 331 | 1250/5 | 800 | العمدة | NDC-DKH-54-K00061 | عام
8373 | 83014484 | 8920022023438658855 | PO: 50/2024/2025 | ESMC | CL730d22H | K00069 | خروج كشك الجبانه بكفر البرامون | NDEDC | قطاع جنوب الدقهلية | هندسة قري المنصورة 2 | كفر البرامون | محطة محولات قولنجيل | Transformer | K00069 | 2026-05-19 | - | A4 | 31 | 31.4517 | 2026-05-19 | 331 | 500/5 | 300 | الجبانة | NDC-DKH-54-K00069 | عام
8374 | 83014485 | 8920022023438658632 | PO: 50/2024/2025 | ESMC | CL730d22H | K00070 | خروج كشك القديم بعزبة مطاوع | NDEDC | قطاع جنوب الدقهلية | هندسة قري المنصورة 2 | كفر بداوى القديم | محطة محولات قولنجيل | Transformer | K00070 | 2026-05-19 | - | A4 | 31 | 31.4527 | 2026-05-19 | 331 | 500/5 | 500 | القديم مطاوع | NDC-DKH-54-K00070 | عام
8375 | 83014486 | 8920022023438658582 | PO: 50/2024/2025 | ESMC | CL730d22H | K00074 | خروج كشك الطريق بكفر بداوى | NDEDC | قطاع جنوب الدقهلية | هندسة قري المنصورة 2 | كفر بداوى القديم | محطة محولات قولنجيل | Transformer | K00074 | 2026-05-19 | - | A4 | 31 | 31.4813 | 2026-05-19 | 331 | 1000/5 | 500 | الطريق | NDC-DKH-54-K00101 | عام
8376 | 83019350 | 8920022023437750489 | PO: 50/2024/2025 | ESMC | CL730d22H | ND-DKH-30-K0081-TR01 | ابن تميم | NDEDC | قطاع شمال الدقهلية | هندسة مدينة المنزلة | المنزله | المنزله | Transformer | ND-DKH-30-K0081-TR01 | 2026-05-19 | ساحة حمود | A5 | 31 | 31.9289 | 2026-05-19 | 224 | 800/5 | 500 | الادارة الصحية | NDC-DKH-30-K00081 | خاص
8377 | 83013229 | 8920022023437744789 | PO: 50/2024/2025 | ESMC | CL730d22H | ND-DKH-51-K-00160-TR-01 | محول الحجايزه رقم 2 | NDEDC | قطاع جنوب الدقهلية | هندسة قري السنبلاوين | قريه الحجايزه | محطة محولات السنبلاوين القديمة | Transformer | ND-DKH-51-K-00160-TR-01 | 2026-05-19 | الحجايزه | A4 | 30.8235 | 31.3587 | 2026-05-19 | 334 | 800/5 | 500 | الحجايزة 2 | NDC-DKH-51-K00160 | عام
8378 | 83015289 | 8920022023437753129 | PO: 50/2024/2025 | ESMC | CL730d22H | NDC-DKH-43-K00085 | مغذي السيد الشربيني- محول عبد الله الليثي | NDEDC | قطاع جنوب الدقهلية | هندسة شرق المنصورة | مدينة المنصورة | محطة محولات قولنجيل | Transformer | NDC-DKH-43-K00085 | 2026-05-19 | مغذي السيد الشربيني- محول عبد الله الليثي | A4 | 0 | 0 | 2026-05-19 | 326 | 1000/5 | 500 | عبد الله الليثى | NDC-DKH-43-K00085 | عام
8379 | 83015271 | 8920022023437753137 | PO: 50/2024/2025 | ESMC | CL730d22H | NDC-DKH-43-K00086 | مغذي السيد الشربيني - محول حسام القاشيش | NDEDC | قطاع جنوب الدقهلية | هندسة شرق المنصورة | مدينة المنصورة | محطة محولات قولنجيل | Transformer | NDC-DKH-43-K00086 | 2026-05-19 | مغذي السيد الشربيني - محول حسام القاشيش | A4 | 0 | 0 | 2026-05-19 | 326 | 600/5 | 300 | حسام القاشيش | NDC-DKH-43-K00086 | عام
8380 | 83013226 | 8920022023437740266 | PO: 50/2024/2025 | ESMC | CL730d22H | ND-DKH-51-K-00163-TR-01 | محول الحجايزه رقم 5 | NDEDC | قطاع جنوب الدقهلية | هندسة قري السنبلاوين | قريه الحجايزه | محطة محولات السنبلاوين القديمة | Transformer | ND-DKH-51-K-00163-TR-01 | 2026-05-19 | الحجايزه | A4 | 30.9115 | 31.4989 | 2026-05-19 | 334 | 2000/5 | 1000 | الحجايزة 5 | NDC-DKH-51-K00163 | عام
8381 | 83013505 | 8920022023438656958 | PO: 50/2024/2025 | ESMC | CL730d22H | NDC-KSH-12-K00147-TR01 | خروج القانونيين أ | NDEDC | قطاع كفر الشيخ | هندسة مدينة كفر الشيخ | ميدان هيئة قضايا الدوله بجوار مسجد الحمد | محطة محولات كفرالشيخ | Transformer | NDC-KSH-12-K00147-TR01 | 2026-05-17 | لوحة توزيع ميت علوان | A4 | 31 | 30.9436 | 2026-05-19 | 439 | 1250/5 | 800 | الاطباء ب | NDC-KSH-12-K00147 | عام
8382 | 83015907 | 8920022023437765198 | PO: 50/2024/2025 | ESMC | CL730d22H | NDC-DKH-53-PMT0054 | محول مطحن الدقيق فايزة احمد - مغذي سلنت - محطة محولات ميت الصارم | NDEDC | قطاع جنوب الدقهلية | هندسة قري المنصورة 1 | مطحن الدقيق فايزة احمد - سلنت | محطة محولات ميت الصارم | Transformer | NDC-DKH-53-PMT0054 | 2026-05-19 | سلنت | A5 | 0 | 0 | 2026-05-19 | 330 | 300/5 | 160 | مطحن الدقيق فايزة احمد | NDC-DKH-53-PMT0054 | خاص
8383 | 83015870 | 8920022023437750778 | PO: 50/2024/2025 | ESMC | CL730d22H | ND-DKH-30-K0053-TR01 | الاعجام | NDEDC | قطاع شمال الدقهلية | هندسة مدينة المنزلة | المنزله | المنزله | Transformer | ND-DKH-30-K0053-TR01 | 2026-05-19 | المساكن | A5 | 31 | 31.9416 | 2026-05-19 | 224 | 300/5 | 200 | الصرف 1 | NDC-DKH-30-K00053 | خاص
8384 | 83018777 | 8920022023437750414 | PO: 50/2024/2025 | ESMC | CL730d22H | ND-DKH-30-K0054-TR01 | الاعجام | NDEDC | قطاع شمال الدقهلية | هندسة مدينة المنزلة | المنزله | المنزله | Transformer | ND-DKH-30-K0054-TR01 | 2026-05-19 | المساكن | A5 | 31 | 31.9416 | 2026-05-19 | 224 | 300/5 | 200 | الصرف 2 | NDC-DKH-30-K00054 | خاص
8385 | 83015901 | 8920022023437765206 | PO: 50/2024/2025 | ESMC | CL730d22H | NDC-DKH-53-PMT0053 | محول ورشة النجارة محمد عبد العال - مغذي جديدة الهالة - محطة محولات ميت الصارم | NDEDC | قطاع جنوب الدقهلية | هندسة قري المنصورة 1 | ورشة النجارة محمد عبد العال - جديدة الهالة | محطة محولات ميت الصارم | Transformer | NDC-DKH-53-PMT0053 | 2026-05-19 | جديدة الهالة | A5 | 0 | 0 | 2026-05-19 | 330 | 300/5 | 160 | ورشة النجارة محمد عبد العال | NDC-DKH-53-PMT0053 | خاص
8386 | 83013501 | 8920022023438657055 | PO: 50/2024/2025 | ESMC | CL730d22H | NDC-KSH-12-K00108 | خروج مغذي الخبرا | NDEDC | قطاع كفر الشيخ | هندسة مدينة كفر الشيخ | برج شرابي بجوار تقسيم الشرطه | محطة محولات كفرالشيخ | Transformer | NDC-KSH-12-K00108 | 2026-05-17 | لوحة توزيع ميت علوان | A4 | 31 | 30.9466 | 2026-05-19 | 439 | 1250/5 | 800 | شرابي | NDC-KSH-12-K00108 | عام
8387 | 83013508 | 8920022023438656966 | PO: 50/2024/2025 | ESMC | CL730d22H | NDC-KSH-12-K00000 | خروج الشرطه | NDEDC | قطاع كفر الشيخ | هندسة مدينة كفر الشيخ | تقسيم الشرطه | محطة محولات كفرالشيخ | Transformer | NDC-KSH-12-K00000 | 2026-05-17 | لوحة توزيع ميت علوان | A4 | 0 | 0 | 2026-05-19 | 439 | 1250/5 | 800 | شرابي | NDC-KSH-12-K00108 | عام
8388 | 83015680 | 8920022023438656917 | PO: 50/2024/2025 | ESMC | CL730d22H | NDC-KSH-12-K00215 | خروج مغذي المضارب | NDEDC | قطاع كفر الشيخ | هندسة مدينة كفر الشيخ | حي قباء | محطة محولات كفرالشيخ | Transformer | NDC-KSH-12-K00215 | 2026-05-17 | لوحة توزيع غرب المدينه | A4 | 31 | 30.9332 | 2026-05-19 | 439 | 1600/5 | 1000 | برج سبأ | NDC-KSH-12-K00215 | عام
8389 | 83015280 | 8920022023437753145 | PO: 50/2024/2025 | ESMC | CL730d22H | NDC-DKH-43-K00087 | مغذي السيد الشربيني - محول رضوان عبد النبي | NDEDC | قطاع جنوب الدقهلية | هندسة شرق المنصورة | مدينة المنصورة | محطة محولات قولنجيل | Transformer | NDC-DKH-43-K00087 | 2026-05-19 | مغذي السيد الشربيني - محول رضوان عبد النبي | A4 | 0 | 0 | 2026-05-19 | 326 | 1000/5 | 500 | رضوان عبد النبى | NDC-DKH-43-K00087 | عام
8390 | 83015275 | 8920022023437753152 | PO: 50/2024/2025 | ESMC | CL730d22H | NDC-DKH-43-K00406 | مغذي كهربه الريف - محول محمد فكري الجمل | NDEDC | قطاع جنوب الدقهلية | هندسة شرق المنصورة | مدينة المنصورة | محطة محولات ميت الصارم | Transformer | NDC-DKH-43-K00088 | 2026-05-19 | مغذي كهربه الريف - محول محمد فكري الجمل | A4 | 0 | 0 | 2026-05-19 | 326 | 1000/5 | 500 | نادى الشرطه | NDC-DKH-43-K00088 | عام
8391 | 83013502 | 8920022023438656701 | PO: 50/2024/2025 | ESMC | CL730d22H | NDC-KSH-12-K00144 | خروج مغذي | NDEDC | قطاع كفر الشيخ | هندسة مدينة كفر الشيخ | تقسيم الضرايب | محطة محولات كفرالشيخ | Transformer | NDC-KSH-12-K00144 | 2026-05-19 | لوحة توزيع ميت علوان | A4 | 31 | 30.9446 | 2026-05-19 | 439 | 1600/5 | 1000 | الضرائب | NDC-KSH-12-K00144 | عام
8392 | 83019390 | 8920022023437757195 | PO: 50/2024/2025 | ESMC | CL730d22H | ND-DKH-55-K00212- | من الهوائى تفريعة سامكو | NDEDC | قطاع جنوب الدقهلية | هندسة كوم النور | ابو نبهان | محولات ميت غمر القديمة | Transformer | ND-DKH-55-K00212- | 2026-05-18 | مغذى بشلا | A5 | 0 | 0 | 2026-05-19 | 338 | 200/5 | 100 | عبد الجليل | NDC-DKH-55-K00212 | خاص
8393 | 83012684 | 8920022023437757617 | PO: 50/2024/2025 | ESMC | CL730d22H | ND-DKH-55-K00259-TR01 | من محول الجامع الكبير الى مسج الاربعين | NDEDC | قطاع جنوب الدقهلية | هندسة كوم النور | البوها | لوحة توزيع كوم النور - محطة محولات ميت غمر القديمة | Transformer | ND-DKH-55-K00259-TR01 | 2026-05-19 | مغذى البوها | A4 | 0 | 0 | 2026-05-19 | 338 | 1600/5 | 1000 | الجمعية الزراعية | NDC-DKH-55-K00007 | عام
8394 | 83012686 | 8920022023437757534 | PO: 50/2024/2025 | ESMC | CL730d22H | ND-DKH-55-K00260-TR01 | من محول الجامع الكبير ا | NDEDC | قطاع جنوب الدقهلية | هندسة كوم النور | البوها | لوحة توزيع كوم النور - محطة محولات ميت غمر القديمة | Transformer | ND-DKH-55-K00260-TR01 | 2026-05-19 | مغذى البوها | A4 | 0 | 0 | 2026-05-19 | 338 | 1600/5 | 500 | البوستة | NDC-DKH-55-K00260 | عام
8395 | 83014188 | 8920022023437757625 | PO: 50/2024/2025 | ESMC | CL730d22H | ND-DKH-55K00074-TR01 | من محول التجارة | NDEDC | قطاع جنوب الدقهلية | هندسة كوم النور | سنفا | محطة محولات دماص الجديدة | Transformer | ND-DKH-55K00074-TR01 | 2026-05-19 | مغذى سنفا | A4 | 0 | 0 | 2026-05-19 | 338 | 1000/5 | 500 | العيسوي | NDC-DKH-55-K00074 | عام
8396 | 83013417 | 8920022023437757526 | PO: 50/2024/2025 | ESMC | CL730d22H | ND-DKH-55-K-00089-TR01 | من الهوائى الى الرى المطور | NDEDC | قطاع جنوب الدقهلية | هندسة كوم النور | عزبة ابراهيم سعيد - سنفا | محطة محولات دماص الجديدة | Transformer | ND-DKH-55-K-00089-TR01 | 2026-05-19 | مغذى سنفا | A4 | 0 | 0 | 2026-05-19 | 338 | 150/5 | 200 | عزبة حسن الدسوقي | NDC-DKH-55-K00089 | عام
8397 | 83013415 | 8920022023437757518 | PO: 50/2024/2025 | ESMC | CL730d22H | ND-DKH-55-PMT014 | من الهوائى | NDEDC | قطاع جنوب الدقهلية | هندسة كوم النور | محول رشدى البهيدى - عزبة حسن عبدالله - سنفا | محطة محولات دماص الجديدة | Transformer | ND-DKH-55-PMT014 | 2026-05-19 | مغذى سنفا | A4 | 0 | 0 | 2026-05-19 | 338 | 500/5 | 200 | - | - | عام
8242 | 83012774 | 8920022023437768051 | PO: 50/2024/2025 | ESMC | CL730d22H | NDC-KSH-23-PMT044 | شباس عمير - طويلة النشرت - داود الجديد | NDEDC | قطاع كفر الشيخ | هندسة قلين | شباس عمير - طويلة النشرت - داود الجديد | قلين | Transformer | NDC-KSH-23-PMT044 | 2026-05-17 | شباس عمير - طويلة النشرت - داود الجديد | A4 | 31 | 30.8167 | 2026-05-18 | 442 | 200/5 | 200 | - | - | عام
8243 | 83012771 | 8920022023437768176 | PO: 50/2024/2025 | ESMC | CL730d22H | NDC-KSH-23-PMT045 | شباس عمير - طويلة النشرت - داود القديم | NDEDC | قطاع كفر الشيخ | هندسة قلين | شباس عمير - طويلة النشرت - داود القديم | قلين | Transformer | NDC-KSH-23-PMT045 | 2026-05-17 | شباس عمير - طويلة النشرت - داود القديم | A4 | 31 | 30.819 | 2026-05-18 | 442 | 200/5 | 200 | - | - | عام
8244 | 83004085 | 8920022023438651165 | PO: 50/2024/2025 | ESMC | CL730d22H | NDC-KSH-13-K0110 | دقلت | NDEDC | قطاع كفر الشيخ | هندسة شرق كفر الشيخ | دقلت | القنطره | Transformer | NDC-KSH-13-K0110 | 2026-05-18 | منشاه الصفا -دقلت | A4 | 31 | 31 | 2026-05-18 | 441 | 200/5 | 100 | عوض الله | NDC-KSH-13-K0110 | عام
8245 | 83005272 | 8920022023438651306 | PO: 50/2024/2025 | ESMC | CL730d22H | NDC-KSH-13-K0034 | اسحاقه | NDEDC | قطاع كفر الشيخ | هندسة شرق كفر الشيخ | اسحاقه | القنطره | Transformer | NDC-KSH-13-K0034 | 2026-05-18 | اسحاقه | A4 | 31 | 31 | 2026-05-18 | 441 | 1250/5 | 1000 | العيسوى باسحاقه | NDC-KSH-13-K0034 | عام
8246 | 10000000 | 8920022023438651413 | PO: 50/2024/2025 | ESMC | CL730d22H | NCD-KSH-13-PMT046 | اسحاقه | NDEDC | قطاع كفر الشيخ | هندسة شرق كفر الشيخ | اسحاقه | القنطره | Transformer | NCD-KSH-13-PMT046 | 2026-05-18 | اسحاقه | A4 | 31 | 31 | 2026-05-18 | 441 | 200/5 | 50 | عباس عبدالله اسحاقه | NCD-KSH-13-PMT046 | عام
8247 | 83005278 | 8920022023438651355 | PO: 50/2024/2025 | ESMC | CL730d22H | NCD-KSH-13-PMT047 | اسحاقه | NDEDC | قطاع كفر الشيخ | هندسة شرق كفر الشيخ | اسحاقه | القنطره | Transformer | NCD-KSH-13-PMT047 | 2026-05-18 | اسحاقه | A4 | 31 | 31 | 2026-05-18 | 441 | 200/5 | 100 | الشرايفه اسحاقه | NCD-KSH-13-PMT047 | عام
8248 | 83005273 | 8920022023438651173 | PO: 50/2024/2025 | ESMC | CL730d22H | NCD-KSH-13-PMT049 | اسحاقه | NDEDC | قطاع كفر الشيخ | هندسة شرق كفر الشيخ | اسحاقه | القنطره | Transformer | NCD-KSH-13-PMT049 | 2026-05-18 | اسحاقه | A4 | 31 | 31 | 2026-05-18 | 441 | 200/5 | 50 | مليجى اسحاقه | NCD-KSH-13-PMT049 | عام
8249 | 83005277 | 8920022023438651322 | PO: 50/2024/2025 | ESMC | CL730d22H | NCD-KSH-13-PMT045 | اسحاقه | NDEDC | قطاع كفر الشيخ | هندسة شرق كفر الشيخ | اسحاقه | القنطره | Transformer | NCD-KSH-13-PMT045 | 2026-05-18 | اسحاقه | A4 | 31 | 31 | 2026-05-18 | 441 | 200/5 | 50 | عليش اسحاقه | NCD-KSH-13-PMT045 | عام
8250 | 83005274 | 8920022023438651348 | PO: 50/2024/2025 | ESMC | CL730d22H | NCD-KSH-13-PMT008 | متبول | NDEDC | قطاع كفر الشيخ | هندسة شرق كفر الشيخ | متبول | القنطره | Transformer | NCD-KSH-13-PMT008 | 2026-05-18 | متبول -متبول | A4 | 31 | 31 | 2026-05-18 | 441 | 200/5 | 160 | عرابى متبول | NCD-KSH-13-PMT008 | عام
8251 | 83005275 | 8920022023438651330 | PO: 50/2024/2025 | ESMC | CL730d22H | NCD-KSH-13-PMT009 | متبول | NDEDC | قطاع كفر الشيخ | هندسة شرق كفر الشيخ | متبول | القنطره | Transformer | NCD-KSH-13-PMT009 | 2026-05-18 | متبول -متبول | A4 | 31 | 31 | 2026-05-18 | 441 | 200/5 | 160 | الحوشه متبول | NCD-KSH-13-PMT009 | عام
8252 | 83005279 | 8920022023438651314 | PO: 50/2024/2025 | ESMC | CL730d22H | NCD-KSH-13-PMT010 | متبول | NDEDC | قطاع كفر الشيخ | هندسة شرق كفر الشيخ | متبول | القنطره | Transformer | NCD-KSH-13-PMT010 | 2026-05-18 | متبول -متبول | A4 | 31 | 31 | 2026-05-18 | 441 | 200/5 | 160 | رمزى متبول | NCD-KSH-13-PMT010 | عام
8253 | 83005276 | 8920022023437761049 | PO: 50/2024/2025 | ESMC | CL730d22H | NDC-KSH-13-K0112 | دقلت | NDEDC | قطاع كفر الشيخ | هندسة شرق كفر الشيخ | دقلت | القنطره | Transformer | NDC-KSH-13-K0112 | 2026-05-18 | الخادميه - الخادميه | A4 | 31 | 31 | 2026-05-18 | 441 | 500/5 | 200 | المدرسه دقميره | NDC-KSH-13-K0112 | عام
8254 | 83015029 | 8920022023437767905 | PO: 50/2024/2025 | ESMC | CL730d22H | NDC-KSH-21- PMT0103 | مغذي ري بصيص-محول ابوشحيمه | NDEDC | قطاع كفر الشيخ | هندسة الرياض | ابوشحيمه | المثلث | Transformer | NDC-KSH-21- PMT0103 | 2026-04-08 | مغذي ري بصيص | A4 | 31 | 30.913 | 2026-05-18 | 445 | 300/5 | 250 |  |  | عام
8255 | 83013931 | 8920022023438655471 | PO: 50/2024/2025 | ESMC | CL730d22H | NDC-KSH-14-K000922 | الخامي ابو مرسي | NDEDC | قطاع كفر الشيخ | هندسة غرب كفر الشيخ | القرضا | محولات الحمراوي | Transformer | NDC-KSH-14-K000922 | 2026-05-18 | ل ت الحمراوى | A4 | 0 | 0 | 2026-05-18 | 440 | 800/5 | 500 | الخامي ابو مرسي | ND-KSH-14-K0001-TR11 | عام
8256 | 83015154 | 8920022023437767764 | PO: 50/2024/2025 | ESMC | CL730d22H | NDC-KSH-21- PMT0066 | لوحة توزيع الرياض- مغذى الثروه-محول عقل | NDEDC | قطاع كفر الشيخ | هندسة الرياض | عزبة عقل | المثلث | Transformer | NDC-KSH-21- PMT0066 | 2026-05-06 | لوحة توزيع الرياض- مغذى الثروه | A4 | 31 | 30.9638 | 2026-05-18 | 445 | 200/5 | 160 |  |  | عام
8257 | 83013937 | 8920022023438655463 | PO: 50/2024/2025 | ESMC | CL730d22H | NDC-KSH-14-K000933 | عثمان | NDEDC | قطاع كفر الشيخ | هندسة غرب كفر الشيخ | القرضا | محولات الحمراوي | Transformer | NDC-KSH-14-K000933 | 2026-05-18 | ل ت الحمراوى | A4 | 0 | 0 | 2026-05-18 | 440 | 300/5 | 500 | عثمان | ND-KSH-14-K0001-TR12 | عام
8258 | 83013936 | 8920022023438655455 | PO: 50/2024/2025 | ESMC | CL730d22H | NDC-KSH-14-K000944 | مدرسه حليس | NDEDC | قطاع كفر الشيخ | هندسة غرب كفر الشيخ | اريمون | محولات المثلث | Transformer | NDC-KSH-14-K000944 | 2026-05-18 | ل ت المثلث | A4 | 0 | 0 | 2026-05-18 | 440 | 300/5 | 200 | مدرسه حليس | ND-KSH-14-K0053-TR01 | عام
8259 | 83015156 | 8920022023437767756 | PO: 50/2024/2025 | ESMC | CL730d22H | NDC-KSH-21- PMT0022 | لوحة توزيع الرياض- مغذى الثروه-محول عثمان | NDEDC | قطاع كفر الشيخ | هندسة الرياض | عثمان | المثلث | Transformer | NDC-KSH-21- PMT0022 | 2026-05-06 | لوحة توزيع الرياض- مغذى الثروه | A4 | 31 | 30.9729 | 2026-05-18 | 445 | 200/5 | 200 |  |  | عام
8260 | 83013932 | 8920022023438655703 | PO: 50/2024/2025 | ESMC | CL730d22H | NDC-KSH-14-K000955 | دار السلام الحمراوي | NDEDC | قطاع كفر الشيخ | هندسة غرب كفر الشيخ | القرضا | محولات الحمراوي | Transformer | NDC-KSH-14-K000955 | 2026-05-18 | ل ت الحمراوى | A4 | 0 | 0 | 2026-05-18 | 440 | 300/5 | 160 | دار السلام الحمراوي | ND-KSH-14-K0001-TR15 | عام
8261 | 83013935 | 8920022023438655695 | PO: 50/2024/2025 | ESMC | CL730d22H | NDC-KSH-14-K000956 | كفر دفريه | NDEDC | قطاع كفر الشيخ | هندسة غرب كفر الشيخ | القرضا | محولات الحمراوي | Transformer | NDC-KSH-14-K000956 | 2026-05-18 | ل ت الحمراوى | A4 | 0 | 0 | 2026-05-18 | 440 | 500/5 | 300 | كفر دفريه | ND-KSH-14-K0001-TR17 | عام
8262 | 83013933 | 8920022023438655687 | PO: 50/2024/2025 | ESMC | CL730d22H | NDC-KSH-14-K000957 | عزبه مزار | NDEDC | قطاع كفر الشيخ | هندسة غرب كفر الشيخ | القرضا | محولات الحمراوي | Transformer | NDC-KSH-14-K000957 | 2026-05-18 | ل ت الحمراوى | A4 | 0 | 0 | 2026-05-18 | 440 | 300/5 | 200 | عزبه مزار | ND-KSH-14-K0001-TR19 | عام
8263 | 83013618 | 8920022023437767855 | PO: 50/2024/2025 | ESMC | CL730d22H | NDC-KSH-21- PMT0244 | لوحة توزيع الزاوية - مغذي ريف الرياض-محول الاصدقاء | NDEDC | قطاع كفر الشيخ | هندسة الرياض | الاصدقاء | الحامول | Transformer | NDC-KSH-21- PMT0244 | 2026-05-06 | لوحة توزيع الزاوية - مغذي ريف الرياض | A4 | 31 | 31.0462 | 2026-05-18 | 445 | 200/5 | 50 |  |  | عام
8264 | 83013934 | 8920022023438655679 | PO: 50/2024/2025 | ESMC | CL730d22H | NDC-KSH-14-K000934 | عزات | NDEDC | قطاع كفر الشيخ | هندسة غرب كفر الشيخ | القرضا | محولات الحمراوي | Transformer | NDC-KSH-14-K000934 | 2026-05-18 | ل ت الحمراوى | A4 | 0 | 0 | 2026-05-18 | 440 | 300/5 | 160 | عزبه عزات | ND-KSH-14-K0001-TR90 | عام
8265 | 83013938 | 8920022023438655661 | PO: 50/2024/2025 | ESMC | CL730d22H | NDC-KSH-14-K000936 | تحسين جهد دفريه | NDEDC | قطاع كفر الشيخ | هندسة غرب كفر الشيخ | القرضا | محولات الحمراوي | Transformer | NDC-KSH-14-K000936 | 2026-05-18 | ل ت الحمراوى | A4 | 0 | 0 | 2026-05-18 | 440 | 300/5 | 200 | تحسين جهد دفريه | ND-KSH-14-K0001-TR55 | عام
8266 | 83013939 | 8920022023438655653 | PO: 50/2024/2025 | ESMC | CL730d22H | NDC-KSH-14-K000912 | المعهد الديني بالقرضا | NDEDC | قطاع كفر الشيخ | هندسة غرب كفر الشيخ | القرضا | محولات الحمراوي | Transformer | NDC-KSH-14-K000912 | 2026-05-18 | ل ت الحمراوى | A4 | 0 | 0 | 2026-05-18 | 440 | 800/5 | 500 | المعهد الديني بالقرضا | ND-KSH-14-K0021-TR01 | عام
8267 | 83013940 | 8920022023438655422 | PO: 50/2024/2025 | ESMC | CL730d22H | NDC-KSH-14-K000926 | مركز شباب بالقرضا | NDEDC | قطاع كفر الشيخ | هندسة غرب كفر الشيخ | القرضا | محولات الحمراوي | Transformer | NDC-KSH-14-K000926 | 2026-05-18 | ل ت الحمراوى | A4 | 0 | 0 | 2026-05-18 | 440 | 500/5 | 500 | مركز شباب بالقرضا | ND-KSH-14-K0025-TR01 | عام
8268 | 83012584 | 8920022023438655570 | PO: 50/2024/2025 | ESMC | CL730d22H | NDC-KSH-14-K000953 | البيطري شنو | NDEDC | قطاع كفر الشيخ | هندسة غرب كفر الشيخ | القرضا | محولات الحمراوي | Transformer | NDC-KSH-14-K000953 | 2026-05-18 | ل ت الحمراوى | A4 | 0 | 0 | 2026-05-18 | 440 | 500/5 | 300 | البيطري شنو | ND-KSH-14-K0031-TR01 | عام
8269 | 83013615 | 8920022023437767798 | PO: 50/2024/2025 | ESMC | CL730d22H | NDC-KSH-21- PMT0243 | لوحة توزيع الزاوية - مغذي ريف الرياض-محول صلاح رضوان | NDEDC | قطاع كفر الشيخ | هندسة الرياض | صلاح رضوان | الحامول | Transformer | NDC-KSH-21- PMT0243 | 2026-05-06 | لوحة توزيع الزاوية - مغذي ريف الرياض | A4 | 31 | 31.0491 | 2026-05-18 | 445 | 200/5 | 50 |  |  | عام
8270 | 83012581 | 8920022023438655430 | PO: 50/2024/2025 | ESMC | CL730d22H | NDC-KSH-14-K000936 | الجمعيه شنو | NDEDC | قطاع كفر الشيخ | هندسة غرب كفر الشيخ | القرضا | محولات الحمراوي | Transformer | NDC-KSH-14-K000936 | 2026-05-18 | ل ت الحمراوى | A4 | 0 | 0 | 2026-05-18 | 440 | 800/5 | 500 | الجمعيه شنو | ND-KSH-14-K0008-TR01 | عام
8271 | 83012586 | 8920022023438655448 | PO: 50/2024/2025 | ESMC | CL730d22H | NDC-KSH-14-K000928 | الطريق بدفريه | NDEDC | قطاع كفر الشيخ | هندسة غرب كفر الشيخ | القرضا | محولات الحمراوي | Transformer | NDC-KSH-14-K000928 | 2026-05-18 | ل ت الحمراوى | A4 | 0 | 0 | 2026-05-18 | 440 | 300/5 | 200 | الطريق بدفريه | ND-KSH-14-PMT036 | عام
8272 | 83013605 | 8920022023438657493 | PO: 50/2024/2025 | ESMC | CL730d22H | ND-DKH-49-K00240 | محول عمليه المياه | NDEDC | قطاع جنوب الدقهلية | هندسة قري ميت غمر | ميت ناجي | محطه محولات غزل ميت غمر | Transformer | ND-DKH-49-K00240 | 2026-05-18 | مغذي ميت ناجي | A4 | 30.6692 | 31.2922 | 2026-05-18 | 337 | 500/5 | 300 | عملية المياة | NDC-DKH-49-K00003 | عام
8273 | 83012582 | 8920022023438655588 | PO: 50/2024/2025 | ESMC | CL730d22H | NDC-KSH-14-K000965 | وسط البلد دفريه | NDEDC | قطاع كفر الشيخ | هندسة غرب كفر الشيخ | القرضا | محولات الحمراوي | Transformer | NDC-KSH-14-K000965 | 2026-05-18 | ل ت الحمراوى | A4 | 0 | 0 | 2026-05-18 | 440 | 1000/5 | 800 | وسط البلد دفريه | ND-KSH-14-K0037-TR01 | عام
8274 | 83012589 | 8920022023438655596 | PO: 50/2024/2025 | ESMC | CL730d22H | NDC-KSH-14-K000996 | ابو نعامه | NDEDC | قطاع كفر الشيخ | هندسة غرب كفر الشيخ | القرضا | محولات الحمراوي | Transformer | NDC-KSH-14-K000996 | 2026-05-18 | ل ت الحمراوى | A4 | 0 | 0 | 2026-05-18 | 440 | 500/5 | 300 | ابو نعامه ابو طبل | ND-KSH-14-K0012-TR01 | عام
8275 | 83012583 | 8920022023438655604 | PO: 50/2024/2025 | ESMC | CL730d22H | 8920022023438655460 | زكريا ناصف | NDEDC | قطاع كفر الشيخ | هندسة غرب كفر الشيخ | القرضا | محولات الحمراوي | Transformer | 8920022023438655460 | 2026-05-18 | ل ت الحمراوى | A4 | 0 | 0 | 2026-05-18 | 440 | 300/5 | 160 | زكريا ناصف شنو | ND-KSH-14-PMT034 | عام
8276 | 83012585 | 8920022023438655562 | PO: 50/2024/2025 | ESMC | CL730d22H | NDC-KSH-14-K000928 | دار السلام صندلا | NDEDC | قطاع كفر الشيخ | هندسة غرب كفر الشيخ | صندلا | م م المثلث | Transformer | NDC-KSH-14-K000928 | 2026-05-18 | م م المثلث | A4 | 0 | 0 | 2026-05-18 | 440 | 300/5 | 160 | دار السلام | ND-KSH-14-PMT088 | عام
8277 | 83012588 | 8920022023438655646 | PO: 50/2024/2025 | ESMC | CL730d22H | NDC-KSH-14-K000974 | العشري | NDEDC | قطاع كفر الشيخ | هندسة غرب كفر الشيخ | صندلا | م م المثلث | Transformer | NDC-KSH-14-K000974 | 2026-05-18 | م م المثلث | A4 | 0 | 0 | 2026-05-18 | 440 | 300/5 | 200 | العشري صندلا | ND-KSH-14-PMT080 | عام
8278 | 83013610 | 8920022023438657410 | PO: 50/2024/2025 | ESMC | CL730d22H | NDC-DKH-49-K00274 | محول البر الغربي | NDEDC | قطاع جنوب الدقهلية | هندسة قري ميت غمر | ميت ناجي | محطه محولات غزل ميت غمر | Transformer | NDC-DKH-49-K00274 | 2026-05-18 | مغذي دنديط | A4 | 0 | 0 | 2026-05-18 | 337 | 1000/5 | 500 | البر الغربى | NDC-DKH-49-K00274 | عام
8279 | 83012587 | 8920022023438655505 | PO: 50/2024/2025 | ESMC | CL730d22H | NDC-KSH-14-K000953 | عزبه الشيخ حسن | NDEDC | قطاع كفر الشيخ | هندسة غرب كفر الشيخ | صندلا | م م المثلث | Transformer | NDC-KSH-14-K000953 | 2026-05-18 | م م المثلث | A4 | 0 | 0 | 2026-05-18 | 440 | 300/5 | 100 | الشيخ حسن | ND-KSH-14-PMT081 | عام
8280 | 83012590 | 8920022023438655281 | PO: 50/2024/2025 | ESMC | CL730d22H | NDC-KSH-14-K000943 | النكلاوي | NDEDC | قطاع كفر الشيخ | هندسة غرب كفر الشيخ | صندلا | م م المثلث | Transformer | NDC-KSH-14-K000943 | 2026-05-18 | م م المثلث | A4 | 0 | 0 | 2026-05-18 | 440 | 500/5 | 300 | النكلاوي | ND-KSH-14-PMT029 | عام
8281 | 83012600 | 8920022023438655513 | PO: 50/2024/2025 | ESMC | CL730d22H | NDC-KSH-14-K00093 | عزبه محمد يوسف | NDEDC | قطاع كفر الشيخ | هندسة غرب كفر الشيخ | صندلا | م م المثلث | Transformer | NDC-KSH-14-K00093 | 2026-05-18 | م م المثلث | A4 | 0 | 0 | 2026-05-18 | 440 | 300/5 | 200 | محمد يوسف | ND-KSH-14-PMT069 | عام
8282 | 83012599 | 8920022023438655489 | PO: 50/2024/2025 | ESMC | CL730d22H | NDC-KSH-14-K000957 | عزبه صلاح | NDEDC | قطاع كفر الشيخ | هندسة غرب كفر الشيخ | صندلا | م م المثلث | Transformer | NDC-KSH-14-K000957 | 2026-05-18 | م م المثلث | A4 | 0 | 0 | 2026-05-18 | 440 | 300/5 | 160 | عزبه صلاح | ND-KSH-14-PMT017 | عام
8283 | 83012596 | 8920022023438655620 | PO: 50/2024/2025 | ESMC | CL730d22H | NDC-KSH-14-K000946 | عزبه نبيل | NDEDC | قطاع كفر الشيخ | هندسة غرب كفر الشيخ | صندلا | م م المثلث | Transformer | NDC-KSH-14-K000946 | 2026-05-18 | م م المثلث | A4 | 0 | 0 | 2026-05-18 | 440 | 300/5 | 100 | عزبه نبيل | ND-KSH-14-PMT075 | عام
8284 | 83012597 | 8920022023438655638 | PO: 50/2024/2025 | ESMC | CL730d22H | NDC-KSH-14-K000959 | عزبه الخمسين | NDEDC | قطاع كفر الشيخ | هندسة غرب كفر الشيخ | صندلا | م م المثلث | Transformer | NDC-KSH-14-K000959 | 2026-05-18 | م م المثلث | A4 | 0 | 0 | 2026-05-18 | 440 | 300/5 | 160 | الخمسين | ND-KSH-14-PMT071 | عام
8285 | 83012595 | 8920022023438655497 | PO: 50/2024/2025 | ESMC | CL730d22H | NDC-KSH-14-K000914 | المنشيه | NDEDC | قطاع كفر الشيخ | هندسة غرب كفر الشيخ | صندلا | م م المثلث | Transformer | NDC-KSH-14-K000914 | 2026-05-18 | م م المثلث | A4 | 0 | 0 | 2026-05-18 | 440 | 300/5 | 100 | المنشيه | ND-KSH-14-PMT067 | عام
8286 | 83012598 | 8920022023438655612 | PO: 50/2024/2025 | ESMC | CL730d22H | NDC-KSH-14-K000939 | عزبه نويش | NDEDC | قطاع كفر الشيخ | هندسة غرب كفر الشيخ | صندلا | م م المثلث | Transformer | NDC-KSH-14-K000939 | 2026-05-18 | م م المثلث | A4 | 0 | 0 | 2026-05-18 | 440 | 300/5 | 160 | نويش | ND-KSH-14-PMT086 | عام
8287 | 83012592 | 8920022023438655554 | PO: 50/2024/2025 | ESMC | CL730d22H | NDC-KSH-14-K000999 | اسماعيل فريد | NDEDC | قطاع كفر الشيخ | هندسة غرب كفر الشيخ | صندلا | م م المثلث | Transformer | NDC-KSH-14-K000999 | 2026-05-18 | م م المثلث | A4 | 0 | 0 | 2026-05-18 | 440 | 500/5 | 300 | رشوان (اسماعيل افندى فريد) | ND-KSH-14-PMT064 | عام
8288 | 83012591 | 8920022023438655547 | PO: 50/2024/2025 | ESMC | CL730d22H | NDC-KSH-14-K000933 | اول مسير | NDEDC | قطاع كفر الشيخ | هندسة غرب كفر الشيخ | مسير | م م كفرالشيخ | Transformer | NDC-KSH-14-K000933 | 2026-05-18 | م م كفرالشيخ | A4 | 0 | 0 | 2026-05-18 | 440 | 300/5 | 160 | اول مسير | ND-KSH-14-PMT082 | عام
8289 | 83012594 | 8920022023438655539 | PO: 50/2024/2025 | ESMC | CL730d22H | NDC-KSH-14-K000933 | تحسين جهد رياض | NDEDC | قطاع كفر الشيخ | هندسة غرب كفر الشيخ | مسير | م م كفرالشيخ | Transformer | NDC-KSH-14-K000933 | 2026-05-18 | م م كفرالشيخ | A4 | 0 | 0 | 2026-05-18 | 440 | 300/5 | 160 | تحسين جهد رياض | ND-KSH-14-K0123-TR01 | عام
8290 | 83012593 | 8920022023438655521 | PO: 50/2024/2025 | ESMC | CL730d22H | NDC-KSH-14-K000963 | صحصاح | NDEDC | قطاع كفر الشيخ | هندسة غرب كفر الشيخ | مسير | م م كفرالشيخ | Transformer | NDC-KSH-14-K000963 | 2026-05-18 | م م كفرالشيخ | A4 | 0 | 0 | 2026-05-18 | 440 | 300/5 | 160 | صحصاح | ND-KSH-14-K0134-TR01 | عام
8291 | 83014320 | ‌8920040112430323916 | PO: 50/2024/2025 | ESMC | CL730d22H | NDC-DKH-43-K00200 | مغذي ابو الاسرار - محول محمد محمود الشواف | NDEDC | قطاع جنوب الدقهلية | هندسة شرق المنصورة | مدينة المنصورة | محطة محولات قولنجيل | Transformer | NDC-DKH-43-K00200 | 2026-05-18 | مغذي ابو الاسرار - محول محمد محمود الشواف | A4 | 0 | 0 | 2026-05-18 | 326 | 1200/5 | 500 | محمد محمود الشواف | NDC-DKH-43-K00200 | عام
8292 | 83014314 | ‌8920040112430323917 | PO: 50/2024/2025 | ESMC | CL730d22H | NDC-DKH-43-K00165 | مغذي قولنجيل - محول الجامع الكبير | NDEDC | قطاع جنوب الدقهلية | هندسة شرق المنصورة | مدينة المنصورة | محطة محولات قولنجيل | Transformer | NDC-DKH-43-K00165 | 2026-05-18 | مغذي قولنجيل - محول الجامع الكبير | A4 | 0 | 0 | 2026-05-18 | 326 | 1200/5 | 800 | الجامع الكبير | NDC-DKH-43-K00165 | عام
8293 | 83015350 | 8920040112430006448 | PO: 50/2024/2025 | ESMC | CL730d22H | NDC-DKH-43-K00220 | مغذي السجلات العسكرية- محول السلاموني | NDEDC | قطاع جنوب الدقهلية | هندسة شرق المنصورة | مدينة المنصورة | محطة محولات قولنجيل | Transformer | NDC-DKH-43-K00220 | 2026-05-18 | مغذي السجلات العسكرية- محول السلاموني | A4 | 0 | 0 | 2026-05-18 | 326 | 1200/5 | 1000 | السلامونى | NDC-DKH-43-K00220 | عام
8294 | 83014585 | 8920022023437740191 | PO: 50/2024/2025 | ESMC | CL730d22H | ND-DKH-51-K-00154-TR-01 | محول غزاله رقم 3 | NDEDC | قطاع جنوب الدقهلية | هندسة قري السنبلاوين | قريه غزاله | محطة محولات تمي المديد | Transformer | ND-DKH-51-K-00154-TR-01 | 2026-05-18 | غزاله | A4 | 30.9129 | 31.5002 | 2026-05-18 | 334 | 800/5 | 500 | غزالة 3 | NDC-DKH-51-K00154 | عام
8295 | 83014752 | 8920022023437740175 | PO: 50/2024/2025 | ESMC | CL730d22H | ND-DKH-51-K-00158-TR-01 | محول غزاله رقم 7 | NDEDC | قطاع جنوب الدقهلية | هندسة قري السنبلاوين | قريه غزاله | محطة محولات تمي المديد | Transformer | ND-DKH-51-K-00158-TR-01 | 2026-05-18 | غزاله | A4 | 30.9286 | 31.4804 | 2026-05-18 | 334 | 400/5 | 200 | غزالة 7 | NDC-DKH-51-K00158 | عام
8296 | 83019643 | 8920022023437764076 | PO: 50/2024/2025 | ESMC | CL730d22H | الصلاحات | مدرسة الصلاحات الثانوية الفنية | NDEDC | قطاع شمال الدقهلية | هندسة بني عبيد | الصلاحات | ميت فارس | Transformer | الصلاحات | 2026-05-18 | ميت فارس | A5 | 0 | 0 | 2026-05-18 | 219 | 300/5 | 300 | صنايع الصلاحات | NDC-DKH-36-K00138 | خاص
8297 | 83014315 | 8920040112430323919 | PO: 50/2024/2025 | ESMC | CL730d22H | NDC-DKH-43-K00178 | مغذي السواح - محول عامر بركات | NDEDC | قطاع جنوب الدقهلية | هندسة شرق المنصورة | مدينة المنصورة | محطة محولات قولنجيل | Transformer | NDC-DKH-43-K00178 | 2026-05-18 | مغذي السواح - محول عامر بركات | A4 | 0 | 0 | 2026-05-18 | 326 | 1200/5 | 500 | عامر بركات | NDC-DKH-43-K00178 | عام
8298 | 83014313 | ‌8920040112430323915 | PO: 50/2024/2025 | ESMC | CL730d22H | NDC-DKH-43-K00198 | مغذي ابو الاسرار - محول خالد بن الوليد | NDEDC | قطاع جنوب الدقهلية | هندسة شرق المنصورة | مدينة المنصورة | محطة محولات قولنجيل | Transformer | NDC-DKH-43-K00198 | 2026-05-18 | مغذي ابو الاسرار - محول خالد بن الوليد | A4 | 0 | 0 | 2026-05-18 | 326 | 1200/5 | 500 | خالد بن الوليد | NDC-DKH-43-K00198 | عام
8299 | 83014317 | ‌8920040112430323918 | PO: 50/2024/2025 | ESMC | CL730d22H | NDC-DKH-43-K00180 | مغذي السواح - محول سما النيل | NDEDC | قطاع جنوب الدقهلية | هندسة شرق المنصورة | مدينة المنصورة | محطة محولات قولنجيل | Transformer | NDC-DKH-43-K00180 | 2026-05-18 | مغذي السواح - محول سما النيل | A4 | 0 | 0 | 2026-05-18 | 326 | 1200/5 | 1000 | سما النيل | NDC-DKH-43-K00180 | عام
8300 | 83019644 | 8920022023437764100 | PO: 50/2024/2025 | ESMC | CL730d22H | الصلاحات | سنترال الصلاحات | NDEDC | قطاع شمال الدقهلية | هندسة بني عبيد | الصلاحات | ميت فارس | Transformer | الصلاحات | 2026-05-18 | ميت فارس | A5 | 0 | 0 | 2026-05-18 | 219 | 400/5 | 200 | سنترال الصلاحات | NDC-DKH-36-K00139 | خاص
8301 | 83019645 | 8920022023437764332 | PO: 50/2024/2025 | ESMC | CL730d22H | الصلاحات | رافع مياه عفت | NDEDC | قطاع شمال الدقهلية | هندسة بني عبيد | الصلاحات | ميت فارس | Transformer | الصلاحات | 2026-05-18 | ميت فارس | A5 | 0 | 0 | 2026-05-18 | 219 | 400/5 | 200 | رافع مياه عفت | NDC-DKH-36-K00140 | خاص
8302 | 83015346 | 8920040112430323921 | PO: 50/2024/2025 | ESMC | CL730d22H | NDC-DKH-43-K00482 | مغذي عزيزة شناوي - محول عبد النور الخضري | NDEDC | قطاع جنوب الدقهلية | هندسة شرق المنصورة | مدينة المنصورة | محطة محولات ميت الصارم | Transformer | NDC-DKH-43-K00482 | 2026-05-18 | مغذي عزيزة شناوي - محول عبد النور الخضري | A4 | 0 | 0 | 2026-05-18 | 326 | 1200/5 | 800 | محمد عبد النور الخضرى | NDC-DKH-43-K00482 | عام
8303 | 83019309 | 8920022023437756429 | PO: 50/2024/2025 | ESMC | CL730d22H | NDC-DKH-47-K00474 | مغذى ميت دمسيس _محول عبدالمنعم محمد محمود (م دمسيس ) | NDEDC | قطاع جنوب الدقهلية | هندسة اجا | ميت دمسيس | محطة محولات دماص | Transformer | NDC-DKH-47-K00474 | 2026-05-17 | مغذى ميت دمسيس | A5 | 30.8277 | 31.2393 | 2026-05-18 | 332 | 600/5 | 300 | عبد المنعم | NDC-DKH-47-K00269 | خاص
8304 | 83015349 | 8920040112430006744 | PO: 50/2024/2025 | ESMC | CL730d22H | NDC-DKH-43-K00168 | مغذي قولنجيل - محول قولنجيل 2 | NDEDC | قطاع جنوب الدقهلية | هندسة شرق المنصورة | مدينة المنصورة | محطة محولات قولنجيل | Transformer | NDC-DKH-43-K00168 | 2026-05-18 | مغذي قولنجيل - محول قولنجيل 2 | A4 | 0 | 0 | 2026-05-18 | 326 | 1200/5 | 800 | قلونجيل 2 | NDC-DKH-43-K00168 | عام
8305 | 83015348 | 8920040112430006447 | PO: 50/2024/2025 | ESMC | CL730d22H | NDC-DKH-43-K00113 | مغذي الطوخي - محول ابن سينا | NDEDC | قطاع جنوب الدقهلية | هندسة شرق المنصورة | مدينة المنصورة | محطة محولات قولنجيل | Transformer | NDC-DKH-43-K00113 | 2026-05-18 | مغذي الطوخي - محول ابن سينا | A4 | 0 | 0 | 2026-05-18 | 326 | 1200/5 | 800 | أبن سينا | NDC-DKH-43-K00113 | عام
8306 | 83019307 | 8920022023437756437 | PO: 50/2024/2025 | ESMC | CL730d22H | NDC-DKH-47-K00475 | مغذى ميت دمسيس _محول العنانى (م دمسيس ) 9/1/4 | NDEDC | قطاع جنوب الدقهلية | هندسة اجا | ميت دمسيس | محطة محولات دماص | Transformer | NDC-DKH-47-K00475 | 2026-05-17 | مغذى ميت دمسيس | A5 | 30.8321 | 31.2279 | 2026-05-18 | 332 | 500/5 | 300 | العناني 1 | NDC-DKH-47-K00474 | خاص
8307 | 83014311 | 8920040112430323914 | PO: 50/2024/2025 | ESMC | CL730d22H | NDC-DKH-43-K00218 | مغذي السجلات العسكرية- محول بدر الصباح | NDEDC | قطاع جنوب الدقهلية | هندسة شرق المنصورة | مدينة المنصورة | محطة محولات قولنجيل | Transformer | NDC-DKH-43-K00218 | 2026-05-18 | مغذي السجلات العسكرية- محول بدر الصباح | A4 | 0 | 0 | 2026-05-18 | 326 | 1200/5 | 800 | بدر الصباح | NDC-DKH-43-K00218 | عام
8308 | 83015096 | 8920022023437753079 | PO: 50/2024/2025 | ESMC | CL730d22H | NDC-DKH-43-K00193 | مغذي ابو الاسرار- محول نجية صبرة | NDEDC | قطاع جنوب الدقهلية | هندسة شرق المنصورة | مدينة المنصورة | محطة محولات قولنجيل | Transformer | NDC-DKH-43-K00193 | 2026-05-18 | مغذي ابو الاسرار- محول نجية صبرة | A4 | 0 | 0 | 2026-05-18 | 326 | 500/5 | 200 | نجية صبره | NDC-DKH-43-K00193 | عام
8309 | 83005660 | 8920022023437756833 | PO: 50/2024/2025 | ESMC | CL730d22H | NDC-DKH-47-K00554 | مغذى ميت دمسيس _محول محمد احمد محمود رزق (م دمسيس ) 9/1//120 | NDEDC | قطاع جنوب الدقهلية | هندسة اجا | ميت دمسيس | محطة محولات دماص | Transformer | NDC-DKH-47-K00554 | 2026-05-17 | مغذى ميت دمسيس | A5 | 30.8277 | 31.2279 | 2026-05-18 | 332 | 800/5 | 500 | محمد احمد محمود رزق (خاص ) | NDC-DKH-47-K00554 | خاص
8310 | 83014382 | 8920022023437748517 | PO: 50/2024/2025 | ESMC | CL730d22H | NDC-DKH-43-K00016 | مغذي نوار - محول محمود الشربيني | NDEDC | قطاع جنوب الدقهلية | هندسة شرق المنصورة | مدينة المنصورة | محطة محولات قولنجيل | Transformer | NDC-DKH-43-K00016 | 2026-05-18 | مغذي نوار - محول محمود الشربيني | A4 | 0 | 0 | 2026-05-18 | 326 | 1000/5 | 1000 | محمود الشربينى | NDC-DKH-43-K00016 | عام
8311 | 83015141 | 8920022023437757369 | PO: 50/2024/2025 | ESMC | CL730d22H | NDC-DKH-47-K00107 | مغذى شبراويش _محول الجامع الكبير (شبراويش ) | NDEDC | قطاع جنوب الدقهلية | هندسة اجا | شبراويش | محطة محولات أجا | Transformer | NDC-DKH-47-K00107 | 2026-05-17 | مغذى شبراويش | A4 | 30.8774 | 31.2505 | 2026-05-18 | 332 | 300/5 | 200 | الجامع الكبير | NDC-DKH-47-K00004 | عام
8312 | 83019348 | 8920022023437750802 | PO: 50/2024/2025 | ESMC | CL730d22H | ND-DKH-30-K0049-TR01 | الاعجام | NDEDC | قطاع شمال الدقهلية | هندسة مدينة المنزلة | المنزله | المنزله | Transformer | ND-DKH-30-K0049-TR01 | 2026-05-18 | المساكن | A5 | 31 | 31.9534 | 2026-05-18 | 224 | 100/5 | 200 | الصنايع 3سنوات | NDC-DKH-30-K00049 | خاص
8313 | 83014445 | 8920022023437757013 | PO: 50/2024/2025 | ESMC | CL730d22H | NDC-DKH-47-K00158 | مغذى المعمل _محول الشباب (صهرجت ) | NDEDC | قطاع جنوب الدقهلية | هندسة اجا | صهرجت | محطة محولات دماص | Transformer | NDC-DKH-47-K00158 | 2026-05-17 | مغذى صهرجت الصغرى | A4 | 30.8061 | 31.2761 | 2026-05-18 | 332 | 1000/5 | 500 | المعمل | NDC-DKH-47-K00154 | عام
8314 | 83012804 | 8920022023437757054 | PO: 50/2024/2025 | ESMC | CL730d22H | NDC-DKH-47-K00557 | مغذى ميت اشنا _محول رقم 1 (عزبة ابو زيد ) | NDEDC | قطاع جنوب الدقهلية | هندسة اجا | عزبة ابو زيد | محطة محولات دماص | Transformer | NDC-DKH-47-K00557 | 2026-05-17 | مغذى ميت اشنا | A4 | 30.8182 | 31.2448 | 2026-05-18 | 332 | 300/5 | 160 | رقم 1 | NDC-DKH-47-K00237 | عام
8315 | 83014519 | 8920022023437757021 | PO: 50/2024/2025 | ESMC | CL730d22H | NDC-DKH-47-K00154 | مغذى المعمل _محول المعمل (صهرجت ) | NDEDC | قطاع جنوب الدقهلية | هندسة اجا | صهرجت | محطة محولات دماص | Transformer | NDC-DKH-47-K00154 | 2026-05-17 | مغذى المعمل | A4 | 30.8052 | 31.2734 | 2026-05-18 | 332 | 1200/5 | 800 | رقم 1 | NDC-DKH-47-K00237 | عام
8316 | 83014757 | 8920022023437740134 | PO: 50/2024/2025 | ESMC | CL730d22H | ND-DKH-51-K-00168-TR-01 | محول كفرسعد رقم 3 | NDEDC | قطاع جنوب الدقهلية | هندسة قري السنبلاوين | قريه كفرسعد | محطة محولات تمي المديد | Transformer | ND-DKH-51-K-00168-TR-01 | 2026-05-18 | غزاله | A4 | 30.9286 | 31.4804 | 2026-05-18 | 334 | 400/5 | 200 | كفرسعد 3 | NDC-DKH-51-K00168 | عام
8317 | 83012803 | 8920022023437756445 | PO: 50/2024/2025 | ESMC | CL730d22H | NDC-DKH-47-K00260 | مغذى شنفاس _ محول وسط البلد (منشية الاخوة ) | NDEDC | قطاع جنوب الدقهلية | هندسة اجا | منشية الاخوة | محطة محولات أجا | Transformer | NDC-DKH-47-K00260 | 2026-05-17 | مغذى شنفاس | A4 | 30.9321 | 31.3455 | 2026-05-18 | 332 | 1500/5 | 1000 | وسط البلد | NDC-DKH-47-K00058 | عام
8318 | 83012801 | 8920022023437756452 | PO: 50/2024/2025 | ESMC | CL730d22H | NDC-DKH-47-K00250 | مغذى برج النور _ محول الوحدة (منشية الاخوة ) | NDEDC | قطاع جنوب الدقهلية | هندسة اجا | منشية الاخوة | محطة محولات أجا | Transformer | NDC-DKH-47-K00250 | 2026-05-17 | مغذى برج النور | A4 | 30.9377 | 31.3496 | 2026-05-18 | 332 | 1500/5 | 1000 | الوحدة المحلية | NDC-DKH-47-K00118 | عام
8319 | 83012808 | 8920022023437756494 | PO: 50/2024/2025 | ESMC | CL730d22H | NDC-DKH-47-K00255 | مغذى برج النور _ محول البنك (برج النور ) | NDEDC | قطاع جنوب الدقهلية | هندسة اجا | برج النور | محطة محولات أجا | Transformer | NDC-DKH-47-K00255 | 2026-05-17 | مغذى برج النور | A4 | 30.9377 | 31.3496 | 2026-05-18 | 332 | 1000/5 | 500 | البنك | NDC-DKH-47-K00255 | عام
8320 | 83019344 | 8920022023437750752 | PO: 50/2024/2025 | ESMC | CL730d22H | ND-DKH-30-K0050-TR01 | الاعجام | NDEDC | قطاع شمال الدقهلية | هندسة مدينة المنزلة | المنزله | المنزله | Transformer | ND-DKH-30-K0050-TR01 | 2026-05-18 | المساكن | A5 | 31 | 31.9547 | 2026-05-18 | 224 | 600/5 | 300 | الزراعة | NDC-DKH-30-K00050 | خاص
8321 | 83019431 | 8920022023437756502 | PO: 50/2024/2025 | ESMC | CL730d22H | NDC-DKH-47-K00580 | محول ابراهيم محمد ابراهيم جراح (5/2/1038) | NDEDC | قطاع جنوب الدقهلية | هندسة اجا | جراح | لوحة توزيع م سمنود | Transformer | NDC-DKH-47-K00580 | 2026-05-17 | لوحة توزيع م سمنود | A5 | 30.4265 | 31.3582 | 2026-05-18 | 332 | 800/5 | 500 | ابراهيم محمد ابراهيم (خاص ) | NDC-DKH-47-K00580 | خاص
8322 | 83019795 | 8920022023438652544 | PO: 50/2024/2025 | ESMC | CL730d22H | NDC-DKH-41-K00070 | لوحة الميمكو -مغذي الثورة-مصنع التعاون | NDEDC | قطاع شمال الدقهلية | هندسة مدينة بلقاس | مدينة بلقاس | محطة محولات بلقاس | Transformer | NDC-DKH-41-K00070 | 2026-05-18 | مغذي الثورة | A5 | 31 | 31.3499 | 2026-05-18 | 217 | 500/5 | 300 | مصنع التعاون الزراعى | NDC-DKH-41-K00070 | خاص
8323 | 83019434 | 8920022023437757039 | PO: 50/2024/2025 | ESMC | CL730d22H | NDC-DKH-47-K00581 | محول عدلى (جراح )(5/5/1046/2/5/444 ) (5/2/1046/5 ) | NDEDC | قطاع جنوب الدقهلية | هندسة اجا | جراح | لوحة توزيع م سمنود | Transformer | NDC-DKH-47-K00581 | 2026-05-17 | لوحة توزيع م سمنود | A5 | 30.935 | 31.2652 | 2026-05-18 | 332 | 800/5 | 500 | ابراهيم عبدالله ابراهيم عسكر (خاص ) | NDC-DKH-47-K00581 | خاص
8324 | 83005520 | 8920022023437750398 | PO: 50/2024/2025 | ESMC | CL730d22H | ND-DKH-30-K0071-TR01 | الاعجام | NDEDC | قطاع شمال الدقهلية | هندسة مدينة المنزلة | المنزله | المنزله | Transformer | ND-DKH-30-K0071-TR01 | 2026-05-18 | الخندق | A5 | 31 | 31.9463 | 2026-05-18 | 224 | 200/5 | 100 | البنان | NDC-DKH-30-K00071 | خاص
8325 | 83019796 | 8920022023438652536 | PO: 50/2024/2025 | ESMC | CL730d22H | NDC-DKH-41-K00075 | لوحة الميمكو -مغذي الثورة-العليقة 1 | NDEDC | قطاع شمال الدقهلية | هندسة مدينة بلقاس | مدينة بلقاس | محطة محولات بلقاس | Transformer | NDC-DKH-41-K00075 | 2026-05-18 | مغذي الثورة | A5 | 31 | 31.3499 | 2026-05-18 | 217 | 150/5 | 100 | العليقة | NDC-DKH-41-K00075 | خاص
8326 | 83012810 | 8920022023437756478 | PO: 50/2024/2025 | ESMC | CL730d22H | NDC-DKH-47-K00237 | مغذى البهو فريك _محول قرموط البهو رقم 1(قرموط البهو ) | NDEDC | قطاع جنوب الدقهلية | هندسة اجا | قرموط البهو | محطة محولات أجا | Transformer | NDC-DKH-47-K00237 | 2026-05-17 | مغذى البهو فريك | A4 | 30.959 | 31.3548 | 2026-05-18 | 332 | 1000/5 | 500 | رقم1 | NDC-DKH-47-K00089 | عام
8327 | 83012807 | 8920022023437756486 | PO: 50/2024/2025 | ESMC | CL730d22H | NDC-DKH-47-K00242 | مغذى البهو فريك _محول المرشح ( البهو فريك ) | NDEDC | قطاع جنوب الدقهلية | هندسة اجا | البهو فريك | محطة محولات أجا | Transformer | NDC-DKH-47-K00242 | 2026-05-17 | مغذى البهو فريك | A4 | 30.8765 | 31.3589 | 2026-05-18 | 332 | 1000/5 | 500 | المرشح | NDC-DKH-47-K00129 | عام
8328 | 83012805 | 8920022023437757047 | PO: 50/2024/2025 | ESMC | CL730d22H | NDC-DKH-47-K00162 | مغذى ميت اشنا _ محول رقم 2 قرية ابوزيد | NDEDC | قطاع جنوب الدقهلية | هندسة اجا | ميت اشنا | محطة محولات دماص | Transformer | NDC-DKH-47-K00162 | 2026-05-17 | مغذى ميت اشنا | A4 | 30.8191 | 31.2435 | 2026-05-18 | 332 | 500/5 | 300 | رقم2 | NDC-DKH-47-K00090 | عام
8329 | 83019437 | 8920022023437756981 | PO: 50/2024/2025 | ESMC | CL730d22H | NDC-DKH-47-K00583 | محول محسن احمد محمد مطر (5/5/135) جراح | NDEDC | قطاع جنوب الدقهلية | هندسة اجا | جراح | لوحة توزيع م سمنود | Transformer | NDC-DKH-47-K00583 | 2026-05-17 | لوحة توزيع م سمنود | A5 | 30.9353 | 31.2619 | 2026-05-18 | 332 | 300/5 | 200 | محمد احمد محمد مطر (خاص) | NDC-DKH-47-K00583 | خاص
8330 | 83019439 | 8920022023437756973 | PO: 50/2024/2025 | ESMC | CL730d22H | ND-DKH-47-K0468 | محول بشرى المرسى (جراح ) | NDEDC | قطاع جنوب الدقهلية | هندسة اجا | جراح | لوحة توزيع م سمنود | Transformer | ND-DKH-47-K0468 | 2026-05-17 | لوحة توزيع م سمنود | A5 | 30.936 | 31.2584 | 2026-05-18 | 332 | 300/5 | 200 | بشرى المرسي نوارة | NDC-DKH-47-K00468 | خاص
8331 | 83019242 | 8920022023437750471 | PO: 50/2024/2025 | ESMC | CL730d22H | ND-DKH-30-K0086-TR01 | ابن تميم | NDEDC | قطاع شمال الدقهلية | هندسة مدينة المنزلة | المنزله | المنزله | Transformer | ND-DKH-30-K0086-TR01 | 2026-05-18 | ساحة حمود | A5 | 31 | 31.9289 | 2026-05-18 | 224 | 600/5 | 300 | بنك مصر | NDC-DKH-30-K00086 | خاص
8332 | 83014584 | 8920022023437740126 | PO: 50/2024/2025 | ESMC | CL730d22H | ND-DKH-51-K-00167-TR-01 | محول كفرسعد رقم 2 | NDEDC | قطاع جنوب الدقهلية | هندسة قري السنبلاوين | قريه كفرسعد | محطة محولات تمي المديد | Transformer | ND-DKH-51-K-00167-TR-01 | 2026-05-18 | غزاله | A4 | 30.8235 | 31.3587 | 2026-05-18 | 334 | 400/5 | 200 | كفرسعد 2 | NDC-DKH-51-K00167 | عام
8333 | 83019433 | 8920022023437756510 | PO: 50/2024/2025 | ESMC | CL730d22H | ND-DKH-47-K0465 | محول عبدالله الشريعى (5/2/1045 ) جراح | NDEDC | قطاع جنوب الدقهلية | هندسة اجا | جراح | لوحة توزيع م سمنود | Transformer | ND-DKH-47-K0465 | 2026-05-17 | لوحة توزيع م سمنود | A5 | 30.9358 | 31.265 | 2026-05-18 | 332 | 1000/5 | 500 | عبد الله الشريعي | NDC-DKH-47-K00465 | خاص
8334 | 83019842 | 8920022023438650928 | PO: 50/2024/2025 | ESMC | CL730d22H | NDC-DKH-35-K00157 | مجارى سوق المواشى 1 | NDEDC | قطاع شمال الدقهلية | هندسة دكرنس | دكرنس | محطة محولات م فارس | Transformer | NDC-DKH-35-K00157 | 2026-05-18 | ل ت دكرنس 2 - بو سليمان | A5 | 31 | 31.5896 | 2026-05-18 | 214 | 250/5 | 200 | مجارى سوق المواشى 1 | NDC-DKH-35-K00156 | خاص
8335 | 83019432 | 8920022023437756361 | PO: 50/2024/2025 | ESMC | CL730d22H | NDC-DKH-47-K00584 | محول عبدالله الشريعى محمود معلق جراح (5/2/1037 ) جراح | NDEDC | قطاع جنوب الدقهلية | هندسة اجا | جراح | لوحة توزيع م سمنود | Transformer | NDC-DKH-47-K00584 | 2026-05-17 | لوحة توزيع م سمنود | A5 | 30.9315 | 31.266 | 2026-05-18 | 332 | 300/5 | 200 | عبد الله الشريعي محمد (خاص) | NDC-DKH-47-K00584 | خاص
8336 | 83019438 | 8920022023437757005 | PO: 50/2024/2025 | ESMC | CL730d22H | NDC-DKH-47-K00585 | محول (5/4/300/1/5/444) (5/1/300/4 ) جراح | NDEDC | قطاع جنوب الدقهلية | هندسة اجا | جراح | لوحة توزيع م سمنود | Transformer | NDC-DKH-47-K00585 | 2026-05-17 | لوحة توزيع م سمنود | A5 | 30.9351 | 31.2627 | 2026-05-18 | 332 | 800/5 | 500 | محول 5/4/300/1/5/444(خاص) | NDC-DKH-47-K00585 | خاص
8337 | 83014216 | 8920022023437758375 | PO: 50/2024/2025 | ESMC | CL730d22H | NDC-KSH-19-K00035 | محول الأبعادية ب | NDEDC | قطاع كفر الشيخ | هندسة قرى الحامول | الأبعادية | م م غرب المنصور | Transformer | NDC-KSH-19-K00035 | 2026-05-17 | مغذي الأبعادية | A4 | 30.3772 | 31.116 | 2026-05-18 | 452 | 1000/5 | 500 | الأبعاديه ب | NDC-KSH-19-K00035 | عام
8338 | 83019843 | 8920022023438650977 | PO: 50/2024/2025 | ESMC | CL730d22H | NDC-DKH-35-K00158 | مجارى سوق المواشى 2 | NDEDC | قطاع شمال الدقهلية | هندسة دكرنس | دكرنس | محطة محولات م فارس | Transformer | NDC-DKH-35-K00158 | 2026-05-18 | ل ت دكرنس 2 - ابو سليمان | A5 | 31 | 31.59 | 2026-05-18 | 214 | 250/5 | 200 | مجارى سوق المواشى 2 | NDC-DKH-35-K00157 | خاص
8339 | 83014211 | 8920022023437758391 | PO: 50/2024/2025 | ESMC | CL730d22H | NDC-KSH-19-K00036 | محول الشوربجي | NDEDC | قطاع كفر الشيخ | هندسة قرى الحامول | الشوربجي | م م غرب المنصور | Transformer | NDC-KSH-19-K00036 | 2026-05-17 | مغذي الأبعادية | A4 | 30.3736 | 31.1133 | 2026-05-18 | 452 | 600/5 | 300 | الشوربجى | NDC-KSH-19-K00036 | عام
8340 | 83019846 | 8920022023438650878 | PO: 50/2024/2025 | ESMC | CL730d22H | NDC-DKH-35-K00147 | مجارى ابو سليمان 1 | NDEDC | قطاع شمال الدقهلية | هندسة دكرنس | دكرنس | محطة محولات دكرنس الجديدة | Transformer | NDC-DKH-35-K00147 | 2026-05-18 | ل ت دكرنس 2 - ابو سليمان | A5 | 31 | 31.5822 | 2026-05-18 | 214 | 1000/5 | 800 | مجارى ابو سليمان 1 | NDC-DKH-35-K00146 | خاص
8341 | 83019847 | 8920022023438651025 | PO: 50/2024/2025 | ESMC | CL730d22H | NDC-DKH-35-K00148 | مجارى ابو سليمان 2 | NDEDC | قطاع شمال الدقهلية | هندسة دكرنس | دكرنس | محطة محولات م فارس | Transformer | NDC-DKH-35-K00148 | 2026-05-18 | ل ت دكرنس 2 - ابو سليمان | A5 | 31 | 31.5822 | 2026-05-18 | 214 | 1250/5 | 800 | مجارى ابو سليمان 2 | NDC-DKH-35-K00147 | خاص
8342 | 83013228 | 8920022023437744797 | PO: 50/2024/2025 | ESMC | CL730d22H | ND-DKH-51-K-00164-TR-01 | محول الحجايزه رقم 6 | NDEDC | قطاع جنوب الدقهلية | هندسة قري السنبلاوين | قريه الحجايزه | محطة محولات تمي المديد | Transformer | ND-DKH-51-K-00164-TR-01 | 2026-05-18 | غزاله | A4 | 30.8971 | 31.5599 | 2026-05-18 | 334 | 2000/5 | 1000 | الحجايزة 6 | NDC-DKH-51-K00164 | عام
8343 | 83019841 | 8920022023438650910 | PO: 50/2024/2025 | ESMC | CL730d22H | NDC-DKH-35-K00252 | مجارى ميت الحلوج 2 | NDEDC | قطاع شمال الدقهلية | هندسة دكرنس | دكرنس | مجارى ميت الحلوج2 | Transformer | NDC-DKH-35-K00252 | 2026-05-18 | ل ت دكرنس 1 - الحنفية | A5 | 31 | 31.6056 | 2026-05-18 | 214 | 250/5 | 200 | مجارى ميت الحلوج 2 | NDC-DKH-35-K00251 | خاص
8344 | 83019059 | 8920022023437765040 | PO: 50/2024/2025 | ESMC | CL730d22H | NDC-DKH-35-K00251 | مجارى م الحلوج 1 | NDEDC | قطاع شمال الدقهلية | هندسة دكرنس | دكرنس | محطة محولات م فارس | Transformer | NDC-DKH-35-K00251 | 2026-05-18 | ل ت دكرنس 1 - الحنفية | A5 | 31 | 31.6057 | 2026-05-18 | 214 | 250/5 | 200 | مجارى ميت الحلوج 1 | NDC-DKH-35-K00250 | خاص
8144 | 83012577 | 8920022023437765990 | PO: 50/2024/2025 | ESMC | CL730d22H | NDC-DKH-53-K00252 | محول عزبة الشناوي الشرقية - مغذي الناصرة - لوحة توزيع ميت فارس | NDEDC | قطاع جنوب الدقهلية | هندسة قري المنصورة 1 | عزبة الشناوي الشرقية - العزب | لوحة توزيع ميت فارس | Transformer | NDC-DKH-53-K00252 | 2026-05-14 | الناصرة | A4 | 0 | 0 | 2026-05-17 | 330 | 500/5 | 200 | عزبة الشناوى الشرقية | NDC-DKH-53-K00252 | عام
8145 | 83013166 | 8920022023437765933 | PO: 50/2024/2025 | ESMC | CL730d22H | NDC-DKH-53-K00251 | محول عزبة مبارك الجديد - مغذي الناصرة - لوحة توزيع ميت فارس | NDEDC | قطاع جنوب الدقهلية | هندسة قري المنصورة 1 | مبارك الجديد - العزب | لوحة توزيع ميت فارس | Transformer | NDC-DKH-53-K00251 | 2026-05-14 | الناصرة | A4 | 0 | 0 | 2026-05-17 | 330 | 500/5 | 300 | عزبة مبارك الجديد | NDC-DKH-53-K00251 | عام
8146 | 83019798 | 8920022023438652452 | PO: 50/2024/2025 | ESMC | CL730d22H | NDC-DKH-41-K00206 | لوحة الميمكو -مغذي خطاب-غازتك | NDEDC | قطاع شمال الدقهلية | هندسة مدينة بلقاس | مدينة بلقاس | محطة محولات بلقاس | Transformer | NDC-DKH-41-K00206 | 2026-05-17 | مغذي خطاب | A5 | 31 | 31.3598 | 2026-05-17 | 217 | 500/5 | 300 | غازتك | NDC-DKH-41-K00206 | خاص
8147 | 83012579 | 8920022023437765776 | PO: 50/2024/2025 | ESMC | CL730d22H | NDC-DKH-53-PMT0110 | محول عزبة الست - مغذي الناصرة -لوحة توزيع ميت فارس | NDEDC | قطاع جنوب الدقهلية | هندسة قري المنصورة 1 | عزبة الست - العزب | لوحة توزيع ميت فارس | Transformer | NDC-DKH-53-PMT0110 | 2026-05-14 | الناصرة | A4 | 0 | 0 | 2026-05-17 | 330 | 200/5 | 160 | عزبة الست | NDC-DKH-53-PMT0110 | عام
8148 | 83012987 | 8920022023437766014 | PO: 50/2024/2025 | ESMC | CL730d22H | NDC-DKH-53-K00234 | محول العمدة - مغذي كوم بني مراس - لوحة توزيع ميت فارس | NDEDC | قطاع جنوب الدقهلية | هندسة قري المنصورة 1 | العمدة - كوم بني مراس | لوحة توزيع ميت فارس | Transformer | NDC-DKH-53-K00234 | 2026-05-14 | كوم بني مراس | A4 | 0 | 0 | 2026-05-17 | 330 | 500/5 | 300 | العمدة | NDC-DKH-53-K00099 | عام
8149 | 83012990 | 8920022023437765982 | PO: 50/2024/2025 | ESMC | CL730d22H | NDC-DKH-53-K00248 | محول المسجد - مغذي الناصرة - لوحة توزيع ميت فارس | NDEDC | قطاع جنوب الدقهلية | هندسة قري المنصورة 1 | المسجد - الخليج | لوحة توزيع ميت فارس | Transformer | NDC-DKH-53-K00248 | 2026-05-14 | الناصرة | A4 | 0 | 0 | 2026-05-17 | 330 | 1000/5 | 500 | المسجد | NDC-DKH-53-K00198 | عام
8150 | 83013170 | 8920022023437765875 | PO: 50/2024/2025 | ESMC | CL730d22H | NDC-DKH-53-K00266 | محول البربري - مغذي النسيمية 2 - محطة محولات ميت فارس | NDEDC | قطاع جنوب الدقهلية | هندسة قري المنصورة 1 | البربري - النسيمية | محطة محولات ميت فارس | Transformer | NDC-DKH-53-K00266 | 2026-05-16 | النسيمية 2 | A4 | 0 | 0 | 2026-05-17 | 330 | 1250/5 | 800 | البربرى | NDC-DKH-53-K00266 | عام
8151 | 83013162 | 8920022023437765974 | PO: 50/2024/2025 | ESMC | CL730d22H | NDC-DKH-53-K00338 | محول مركز الشباب - مغذي النسيمية 2 - محطة محولات ميت فارس | NDEDC | قطاع جنوب الدقهلية | هندسة قري المنصورة 1 | مركز الشباب - النسيمية | محطة محولات ميت فارس | Transformer | NDC-DKH-53-K00338 | 2026-05-16 | النسيمية 2 | A4 | 0 | 0 | 2026-05-17 | 330 | 1000/5 | 500 | مركز شباب | NDC-DKH-53-K00041 | عام
8152 | 83019792 | 8920022023438652494 | PO: 50/2024/2025 | ESMC | CL730d22H | NDC-DKH-41-K00031 | لوحة الايجيماك-مغذي البحر-مستشفي بلقاس العام | NDEDC | قطاع شمال الدقهلية | هندسة مدينة بلقاس | مدينة بلقاس | محطة محولات بلقاس | Transformer | NDC-DKH-41-K00031 | 2026-05-17 | مغذي البحر | A5 | 31 | 31.3532 | 2026-05-17 | 217 | 600/5 | 300 | المستشفى العام | NDC-DKH-41-K00031 | خاص
8153 | 83013535 | 8920022023437765834 | PO: 50/2024/2025 | ESMC | CL730d22H | NDC-DKH-53-PMT0125 | محول الطريق - مغذي النسيمية 2 - محطة محولات ميت فارس | NDEDC | قطاع جنوب الدقهلية | هندسة قري المنصورة 1 | الطريق - النسيمية | محطة محولات ميت فارس | Transformer | NDC-DKH-53-PMT0125 | 2026-05-16 | النسيمية 2 | A4 | 0 | 0 | 2026-05-17 | 330 | 500/5 | 300 | الطريق | NDC-DKH-53-K00067 | عام
8154 | 83012983 | 8920022023437765917 | PO: 50/2024/2025 | ESMC | CL730d22H | NDC-DKH-53-K00262 | محول منار العدل - مغذي النسيمية 1 - لوحة توزيع ميت فارس | NDEDC | قطاع جنوب الدقهلية | هندسة قري المنصورة 1 | منار العدل - ميت محمود | لوحة توزيع ميت فارس | Transformer | NDC-DKH-53-K00262 | 2026-05-16 | النسيمية 1 | A4 | 0 | 0 | 2026-05-17 | 330 | 1500/5 | 800 | منار العدل | NDC-DKH-53-K00262 | عام
8155 | 83012954 | 8920022023437768192 | PO: 50/2024/2025 | ESMC | CL730d22H | NDC-KSH-23-PMT050 | شباس عمير - طويلة النشرت - الخبى الكبرى | NDEDC | قطاع كفر الشيخ | هندسة قلين | شباس عمير - طويلة النشرت - الخبى الكبرى | قلين | Transformer | NDC-KSH-23-PMT050 | 2026-05-16 | شباس عمير - طويلة النشرت - الخبى الكبرى | A4 | 31 | 30.8131 | 2026-05-17 | 442 | 200/5 | 100 | - | - | عام
8156 | 83012799 | 8920022023437768143 | PO: 50/2024/2025 | ESMC | CL730d22H | NDC-KSH-23-PMT086 | محطة محولات قلين - قونة - صروة المزرعة | NDEDC | قطاع كفر الشيخ | هندسة قلين | محطة محولات قلين - قونة - صروة المزرعة | قلين | Transformer | NDC-KSH-23-PMT086 | 2026-05-16 | محطة محولات قلين - قونة - صروة المزرعة | A4 | 31 | 30.8334 | 2026-05-17 | 442 | 500/5 | 200 | - | - | عام
8157 | 83019244 | 8920022023437750422 | PO: 50/2024/2025 | ESMC | CL730d22H | ND-DKH-30-K0089-TR01 | ابن تميم | NDEDC | قطاع شمال الدقهلية | هندسة مدينة المنزلة | المنزله | المنزله | Transformer | ND-DKH-30-K0089-TR01 | 2026-05-17 | الساقية | A5 | 31 | 31.9289 | 2026-05-17 | 224 | 800/5 | 500 | هدهد | NDC-DKH-30-K00089 | خاص
8158 | 83013481 | 8920022023437755512 | PO: 50/2024/2025 | ESMC | CL730d22H | ND-DKH-49-K00062 | محول فرج سويلم | NDEDC | قطاع جنوب الدقهلية | هندسة قري ميت غمر | اوليله | محطه محولات غزل ميت غمر | Transformer | ND-DKH-49-K00062 | 2026-05-17 | مغذي اوليله | A4 | 30.7194 | 31.3491 | 2026-05-17 | 337 | 1000/5 | 500 | فرج سويلم | NDC-DKH-49-K00072 | عام
8159 | 83013482 | 8920022023437755561 | PO: 50/2024/2025 | ESMC | CL730d22H | ND-DKH-49-K00048 | محول سراج الدين | NDEDC | قطاع جنوب الدقهلية | هندسة قري ميت غمر | اوليله | محطه محولات غزل ميت غمر | Transformer | ND-DKH-49-K00048 | 2026-05-17 | مغذى اوليلة | A4 | 30.72 | 31.3473 | 2026-05-17 | 337 | 1000/5 | 500 | الشيخ سراج | NDC-DKH-49-K00058 | عام
8160 | 83013486 | 8920022023437752717 | PO: 50/2024/2025 | ESMC | CL730d22H | ND-DKH-49-K00004 | محول الحجره | NDEDC | قطاع جنوب الدقهلية | هندسة قري ميت غمر | عزبه هلال | محطه محولات غزل ميت غمر | Transformer | ND-DKH-49-K00004 | 2026-05-17 | مغذي ميت ابو خالد | A4 | 30.6899 | 31.2845 | 2026-05-17 | 337 | 500/5 | 200 | الحجرة | NDC-DKH-49-K00006 | عام
8161 | 83013567 | 8920022023437755538 | PO: 50/2024/2025 | ESMC | CL730d22H | ND-DKH-49-K00302 | محول بشنده | NDEDC | قطاع جنوب الدقهلية | هندسة قري ميت غمر | كفر المحمديه | محطه محولات كفر شكر | Transformer | ND-DKH-49-K00302 | 2026-05-17 | مغذي كفر المحمديه | A4 | 30.6295 | 31.3266 | 2026-05-17 | 337 | 600/5 | 300 | بشندة | NDC-DKH-49-K00325 | عام
8162 | 83013148 | 8920022023437755827 | PO: 50/2024/2025 | ESMC | CL730d22H | ND-DKH-49-K00128 | محول المدرسه | NDEDC | قطاع جنوب الدقهلية | هندسة قري ميت غمر | كفر المقدام | محطه محولات غزل ميت غمر | Transformer | ND-DKH-49-K00128 | 2026-05-17 | لوحه توزيع ميت الفرماوى- مغذي كفر المقدام | A4 | 30.6808 | 31.3573 | 2026-05-17 | 337 | 1600/5 | 800 | المدرسة | NDC-DKH-49-K00236 | عام
8163 | 83013662 | 8920022023437752626 | PO: 50/2024/2025 | ESMC | CL730d22H | NDC-DKH-49-K00026 | محول الكشك | NDEDC | قطاع جنوب الدقهلية | هندسة قري ميت غمر | عزبة هلال | محطه محولات غزل ميت غمر | Transformer | NDC-DKH-49-K00026 | 2026-05-17 | مغذي الدبونيه | A4 | 30.6899 | 31.2845 | 2026-05-17 | 337 | 200/5 | 200 | كشك الوسط | NDC-DKH-49-K00026 | عام
8164 | 83013664 | 8920022023437752741 | PO: 50/2024/2025 | ESMC | CL730d22H | NDC-DKH-49-K00178 | محول عزبه واصف | NDEDC | قطاع جنوب الدقهلية | هندسة قري ميت غمر | عزبه واصف | محطه محولات غزل ميت غمر | Transformer | NDC-DKH-49-K00178 | 2026-05-17 | مغذي دنديط | A4 | 30.7051 | 31.2843 | 2026-05-17 | 337 | 500/5 | 200 | المحول | NDC-DKH-49-K00178 | عام
8165 | 83005513 | 8920022023437750794 | PO: 50/2024/2025 | ESMC | CL730d22H | ND-DKH-30-K0067-TR01 | الاعجام | NDEDC | قطاع شمال الدقهلية | هندسة مدينة المنزلة | المنزله | المنزله | Transformer | ND-DKH-30-K0067-TR01 | 2026-05-17 | الخندق | A5 | 31 | 31.9463 | 2026-05-17 | 224 | 1000/5 | 500 | المستشفي العام | NDC-DKH-30-K00067 | خاص
8166 | 83019206 | 8920022023437763037 | PO: 50/2024/2025 | ESMC | CL730d22H | NDC-KSH | خالد احمد عبد الخالق -لوحة توزيع النوايجة الجديدة | NDEDC | قطاع كفر الشيخ | هندسة قرى شمال دسوق | ابو ذيادة | خالد احمد عبد الخالق | Transformer | NDC-KSH | 2026-05-16 | خالد احمد عبد الخالق -لوحة توزيع النوايجة الجديدة | A5 | 0 | 0 | 2026-05-17 | 447 | 150/5 | 100 |  |  | خاص
8167 | 83019207 | 8920022023437762971 | PO: 50/2024/2025 | ESMC | CL730d22H | NDC-KSH | محمد حامد الهياتمى -لوحة توزيع النوايجة الجديدة | NDEDC | قطاع كفر الشيخ | هندسة قرى شمال دسوق | ابو ذيادة | محمد حامد الهياتمى | Transformer | NDC-KSH | 2026-05-16 | محمد حامد الهياتمى -لوحة توزيع النوايجة الجديدة | A5 | 0 | 0 | 2026-05-17 | 447 | 1000/5 | 500 |  |  | خاص
8168 | 83020333 | 8920022023437742502 | PO: 50/2024/2025 | ESMC | CL730d22H | K14 | صرف المطرية 2(محطة طلمبات المطرية) | NDEDC | قطاع شمال الدقهلية | هندسة المطرية | المطرية | محطة محولات المطرية | Feeder Outgoing | K14 | 2026-05-16 | محطة محولات المطرية | A1 | 0 | 0 | 2026-05-17 | 225 | 400/5 | - | - | - | خاص
8169 | 83015706 | 8920022023437747790 | PO: 50/2024/2025 | ESMC | CL730d22H | NDC-KSH-22-K0159 | تدعيم المزارعه | NDEDC | قطاع كفر الشيخ | هندسة بيلا | تدعيم المزارعه | بيلا | Transformer | NDC-KSH-22-K0133 | 2026-05-17 | العطاونه الجرايده | A4 | 0 | 0 | 2026-05-17 | 453 | 400/5 | 300 | محول تدعيم المزارعة | NDC-KSH-22-K00159 | عام
8170 | 83020331 | 8920022023437742189 | PO: 50/2024/2025 | ESMC | CL730d22H | K04 | المعالجة | NDEDC | قطاع شمال الدقهلية | هندسة المطرية | المطرية | محطة محولات المطرية | Feeder Outgoing | K04 | 2026-05-16 | محطة محولات المطرية | A1 | 0 | 0 | 2026-05-17 | 225 | 400/5 | - | - | - | خاص
8171 | 83019202 | 8920022023437763045 | PO: 50/2024/2025 | ESMC | CL730d22H | NDC-KSH | مصطفى محمد ابو بكر -لوحة توزيع النوايجة | NDEDC | قطاع كفر الشيخ | هندسة قرى شمال دسوق | شابة | مصطفى محمد ابو بكر | Transformer | NDC-KSH | 2026-05-16 | مصطفى محمد ابو بكر -لوحة توزيع النوايجة | A5 | 0 | 0 | 2026-05-17 | 447 | 500/5 | 300 |  |  | خاص
8172 | 83019201 | 8920022023437762997 | PO: 50/2024/2025 | ESMC | CL730d22H | NDC-KSH | خالد السيد على -لوحة توزيع النوايجة | NDEDC | قطاع كفر الشيخ | هندسة قرى شمال دسوق | خليل | خالد السيد على | Transformer | NDC-KSH | 2026-05-16 | خالد السيد على -لوحة توزيع النوايجة | A5 | 0 | 0 | 2026-05-17 | 447 | 800/5 | 500 |  |  | خاص
8173 | 83019927 | ‌8920040112430323890 | PO: 50/2024/2025 | ESMC | CL730d22H | K05 | صرف المطرية (طلمبات المطرية) | NDEDC | قطاع شمال الدقهلية | هندسة المطرية | المطرية | محطة محولات المطرية | Feeder Outgoing | K05 | 2026-05-16 | محطة محولات المطرية | A1 | 0 | 0 | 2026-05-17 | 225 | 400/5 | - |  | - | خاص
8174 | 83015708 | 8920022023437747733 | PO: 50/2024/2025 | ESMC | CL730d22H | NDC-KSH-22-K0133 | العطاونه | NDEDC | قطاع كفر الشيخ | هندسة بيلا | العطاونه الجرايده | بيلا | Transformer | NDC-KSH-22-K0133 | 2026-05-17 | العطاونه الجرايده | A4 | 0 | 0 | 2026-05-17 | 453 | 1000/5 | 500 | محول العطاونة بالجرايدة | NDC-KSH-22-K00133 | عام
8175 | 83015707 | 8920022023437747725 | PO: 50/2024/2025 | ESMC | CL730d22H | NDC-KSH-22-K0134 | المستشفى الجرايده | NDEDC | قطاع كفر الشيخ | هندسة بيلا | المستشفى الجرايده | بيلا | Transformer | NDC-KSH-22-K0136 | 2026-05-17 | الجبانه الجرايده | A4 | 0 | 0 | 2026-05-17 | 453 | 800/5 | 500 | محول المستشفي | NDC-KSH-22-K00134 | عام
8176 | 83014932 | 8920022023437750539 | PO: 50/2024/2025 | ESMC | CL730d22H | NDC-DKH-31-PMT0073 | عداد ذكي-محول ابو العز - مغذي ابو الاحضر | NDEDC | قطاع شمال الدقهلية | هندسة قري المنزلة | ابو الاخضر - المنزلة | محطة محولات الجمالية | Transformer | NDC-DKH-31-PMT0073 | 2026-05-17 | محطة محولات الجمالية | A4 | 31 | 31.8938 | 2026-05-17 | 223 | 500/5 | 200 | ابو العز 1 | NDC-DKH-31-PMT0073 | عام
8177 | 83015701 | 8920022023437747808 | PO: 50/2024/2025 | ESMC | CL730d22H | NDC-KSH-22-K0136 | الجبانه الجرايده | NDEDC | قطاع كفر الشيخ | هندسة بيلا | الجبانه الجرايده | بيلا | Transformer | NDC-KSH-22-K0136 | 2026-05-17 | الجبانه الجرايده | A4 | 0 | 0 | 2026-05-17 | 453 | 1200/5 | 800 | محول الجنابية | NDC-KSH-22-K00136 | عام
8178 | 83015702 | 8920022023437747782 | PO: 50/2024/2025 | ESMC | CL730d22H | NDC-KSH-22-K0162 | تدعيم المرور الجرايده | NDEDC | قطاع كفر الشيخ | هندسة بيلا | تدعيم المرور الجرايده | بيلا | Transformer | NDC-KSH-22-K0162 | 2026-05-17 | العطاونه الجرايده | A4 | 0 | 0 | 2026-05-17 | 453 | 200/5 | 200 | تدعيم المرور (سعد شعبان) | NDC-KSH-22-K00162 | عام
8179 | 83015709 | 8920022023437747824 | PO: 50/2024/2025 | ESMC | CL730d22H | NDC-KSH-22-K0241 | ابوعبده الدمايره | NDEDC | قطاع كفر الشيخ | هندسة بيلا | ابوعبده الدمايره | بيلا | Transformer | NDC-KSH-22-K0241 | 2026-05-17 | الدمايره | A4 | 0 | 0 | 2026-05-17 | 453 | 500/5 | 250 | محول ابوعبده | NDC-KSH-22-K00241 | عام
8180 | 83015758 | 8920022023437747832 | PO: 50/2024/2025 | ESMC | CL730d22H | NDC-KSH-22-K0239 | الشطوط 1 | NDEDC | قطاع كفر الشيخ | هندسة بيلا | الشطوط 1 | بيلا | Transformer | NDC-KSH-22-K0239 | 2026-05-17 | الشطوط | A4 | 0 | 0 | 2026-05-17 | 453 | 500/5 | 250 | محول الشطوط 1 | NDC-KSH-22-K00239 | عام
8181 | 83015754 | 8920022023437747865 | PO: 50/2024/2025 | ESMC | CL730d22H | NDC-KSH-22-K0236 | ابوعساكر | NDEDC | قطاع كفر الشيخ | هندسة بيلا | ابوعساكر | بيلا | Transformer | NDC-KSH-22-K0236 | 2026-05-17 | الشطوط | A4 | 0 | 0 | 2026-05-17 | 453 | 500/5 | 250 | محول ابوعساكر | NDC-KSH-22-K00236 | عام
8182 | 83015097 | 8920022023437753095 | PO: 50/2024/2025 | ESMC | CL730d22H | NDC-DKH-43-K00182 | مغذي ابو الاسرار - محول نبيل عيسى | NDEDC | قطاع جنوب الدقهلية | هندسة شرق المنصورة | مدينة المنصورة | محطة محولات قولنجيل | Transformer | NDC-DKH-43-K00182 | 2026-05-17 | مغذي ابو الاسرار - محول نبيل عيسى | A4 | 0 | 0 | 2026-05-17 | 326 | 1000/5 | 500 | نبيل عيسى | NDC-DKH-43-K00182 | عام
8183 | 83003619 | 8920022023437747477 | PO: 50/2024/2025 | ESMC | CL730d22H | NDC-KSH-22-K0254 | محول ابوزناته | NDEDC | قطاع كفر الشيخ | هندسة بيلا | ابوزناته | بيلا | Transformer | NDC-KSH-22-K0254 | 2026-05-17 | ابوبدوى | A4 | 0 | 0 | 2026-05-17 | 453 | 500/5 | 300 | محول ابوزناته | NDC-KSH-22-K00254 | عام
8184 | 83003612 | 8920022023437747717 | PO: 50/2024/2025 | ESMC | CL730d22H | NDC-KSH-22-K0252 | الارنب القديم | NDEDC | قطاع كفر الشيخ | هندسة بيلا | الارنب القديم | بيلا | Transformer | NDC-KSH-22-K0252 | 2026-05-17 | ابوبدوى | A4 | 0 | 0 | 2026-05-17 | 453 | 500/5 | 300 | محول الارنب القديم | NDC-KSH-22-K00252 | عام
8185 | 83015757 | 8920022023437747691 | PO: 50/2024/2025 | ESMC | CL730d22H | NDC-KSH-22-K0258 | الشرقاويه 1 | NDEDC | قطاع كفر الشيخ | هندسة بيلا | الشرقاويه 1 | بيلا | Transformer | NDC-KSH-22-K0258 | 2026-05-17 | ابوبدوى | A4 | 0 | 0 | 2026-05-17 | 453 | 500/5 | 300 | محول الشرقاوية (1) | NDC-KSH-22-K00258 | عام
8186 | 83015095 | 8920022023437748673 | PO: 50/2024/2025 | ESMC | CL730d22H | NDC-DKH-43-K00192 | مغذي ابو الاسرار- محول محمد مصطفى السبع | NDEDC | قطاع جنوب الدقهلية | هندسة شرق المنصورة | مدينة المنصورة | محطة محولات قولنجيل | Transformer | NDC-DKH-43-K00192 | 2026-05-17 | مغذي ابو الاسرار- محول محمد مصطفى السبع | A4 | 0 | 0 | 2026-05-17 | 326 | 500/5 | 300 | محمد مصطفى السبع | NDC-DKH-43-K00192 | عام
8187 | 83015089 | 8920022023437753087 | PO: 50/2024/2025 | ESMC | CL730d22H | NDC-DKH-43-K00188 | مغذي ابو الاسرار - محول التوحيد | NDEDC | قطاع جنوب الدقهلية | هندسة شرق المنصورة | مدينة المنصورة | محطة محولات قولنجيل | Transformer | NDC-DKH-43-K00188 | 2026-05-17 | مغذي ابو الاسرار - محول التوحيد | A4 | 0 | 0 | 2026-05-17 | 326 | 1000/5 | 500 | التوحيد | NDC-DKH-43-K00188 | عام
8188 | 83013227 | 8920022023437740217 | PO: 50/2024/2025 | ESMC | CL730d22H | ND-DKH-51-K-00152-TR-01 | محول غزاله رقم 1 | NDEDC | قطاع جنوب الدقهلية | هندسة قري السنبلاوين | قريه غزاله | محطة محولات تمي المديد | Transformer | ND-DKH-51-K-00152-TR-01 | 2026-05-17 | غزاله | A4 | 30.8158 | 31.3586 | 2026-05-17 | 334 | 1000/5 | 500 | غزالة 1 | NDC-DKH-51-K00152 | عام
8189 | 83014652 | 8920022023437740209 | PO: 50/2024/2025 | ESMC | CL730d22H | ND-DKH-51-K-00155-TR-01 | محول غزاله رقم 4 | NDEDC | قطاع جنوب الدقهلية | هندسة قري السنبلاوين | قريه غزاله | محطة محولات تمي المديد | Transformer | ND-DKH-51-K-00155-TR-01 | 2026-05-17 | غزاله | A4 | 30.9115 | 31.4989 | 2026-05-17 | 334 | 600/5 | 300 | غزالة 4 | NDC-DKH-51-K00155 | عام
8190 | 83013595 | 8920022023437758276 | PO: 50/2024/2025 | ESMC | CL730d22H | NDC-KSH-19-K00032 | محول كوبري التلاتين | NDEDC | قطاع كفر الشيخ | هندسة قرى الحامول | كوبري التلاتين | م م غرب المنصور | Transformer | NDC-KSH-19-K00032 | 2026-05-12 | مغذي الأبعادية | A4 | 30.3912 | 31.1236 | 2026-05-17 | 452 | 200/5 | 100 | كوبرى الثلاثين | NDC-KSH-19-K00032 | عام
8191 | 83015093 | 8920022023437748681 | PO: 50/2024/2025 | ESMC | CL730d22H | NDC-DKH-43-K00185 | مغذي ابو الاسرار - محول اسامة البهلول | NDEDC | قطاع جنوب الدقهلية | هندسة شرق المنصورة | مدينة المنصورة | محطة محولات قولنجيل | Transformer | NDC-DKH-43-K00185 | 2026-05-17 | مغذي ابو الاسرار - محول اسامة البهلول | A4 | 0 | 0 | 2026-05-17 | 326 | 500/5 | 200 | أسامة البهلول | NDC-DKH-43-K00185 | عام
8192 | 83015092 | 8920022023437748707 | PO: 50/2024/2025 | ESMC | CL730d22H | NDC-DKH-43-K00187 | مغذي ابو الاسرار- محول وليد قطب | NDEDC | قطاع جنوب الدقهلية | هندسة شرق المنصورة | مدينة المنصورة | محطة محولات قولنجيل | Transformer | NDC-DKH-43-K00187 | 2026-05-17 | مغذي ابو الاسرار- محول وليد قطب | A4 | 0 | 0 | 2026-05-17 | 326 | 500/5 | 100 | وليد قطب | NDC-DKH-43-K00187 | عام
8193 | 83014218 | 8920022023437758284 | PO: 50/2024/2025 | ESMC | CL730d22H | NDC-KSH-19-K00027 | محول 36 المنصور أ | NDEDC | قطاع كفر الشيخ | هندسة قرى الحامول | 36 المنصور | م م غرب المنصور | Transformer | NDC-KSH-19-K00027 | 2026-05-14 | مغذي الأبعادية | A4 | 30.4107 | 31.0917 | 2026-05-17 | 452 | 1200/5 | 800 | 36 المنصور أ | NDC-KSH-19-K00027 | عام
8194 | 83013034 | 8920022023437750547 | PO: 50/2024/2025 | ESMC | CL730d22H | NDC-DKH-31-K00123 | عداد ذكي-محول السودة - مغذي ابو الاخضر | NDEDC | قطاع شمال الدقهلية | هندسة قري المنزلة | ابو الاخضر - المنزلة | محطة محولات الجمالية | Transformer | NDC-DKH-31-K00123 | 2026-05-17 | محطة محولات الجمالية | A4 | 31 | 31.8821 | 2026-05-17 | 223 | 500/5 | 160 | السودة | NDC-DKH-31-K00123 | عام
8195 | 83014933 | 8920022023437742668 | PO: 50/2024/2025 | ESMC | CL730d22H | NDC-DKH-31-PMT0069 | عداد ذكي-محول الصياد- مغذي ابو الاخضر | NDEDC | قطاع شمال الدقهلية | هندسة قري المنزلة | ابو الاخضر - المنزلة | محطة محولات الجمالية | Transformer | NDC-DKH-31-PMT0069 | 2026-05-17 | محطة محولات الجمالية | A4 | 31 | 31.9166 | 2026-05-17 | 223 | 300/5 | 200 | الصياد | NDC-DKH-31-PMT0069 | عام
8196 | 83013033 | 8920022023437750216 | PO: 50/2024/2025 | ESMC | CL730d22H | NDC-DKH-31-K00122 | عداد ذكي-محول قنديل - مغذي ابو الاخضر | NDEDC | قطاع شمال الدقهلية | هندسة قري المنزلة | ابو الاخضر- المنزلة | محطة محولات الجمالية | Transformer | NDC-DKH-31-K00122 | 2026-05-17 | محطة محولات الجمالية | A4 | 31 | 31.882 | 2026-05-17 | 223 | 500/5 | 200 | قنديل | NDC-DKH-31-K00122 | عام
8197 | 83014523 | 8920022023437740241 | PO: 50/2024/2025 | ESMC | CL730d22H | ND-DKH-51-K-00156-TR-01 | محول غزاله رقم 5 | NDEDC | قطاع جنوب الدقهلية | هندسة قري السنبلاوين | قريه غزاله | محطة محولات تمي المديد | Transformer | ND-DKH-51-K-00156-TR-01 | 2026-05-17 | غزاله | A4 | 30.8675 | 31.4988 | 2026-05-17 | 334 | 1000/5 | 500 | غزالة 5 | NDC-DKH-51-K00156 | عام
8198 | 83021178 | 8920022023438658335 | PO: 50/2024/2025 | ESMC | CL730d22H | K33 | الصناعية 3 | NDEDC | قطاع كفر الشيخ | هندسة بلطيم | بلطيم | محطة محولات بلطيم | Feeder Outgoing | K33 | 2026-05-17 | محطة محولات بلطيم | A1 | 0 | 0 | 2026-05-17 | 454 | 800/1 | - |  |  | عام
8199 | 83021415 | 8920022023438658319 | PO: 50/2024/2025 | ESMC | CL730d22H | K55 | مغذى صناعية 6 | NDEDC | قطاع كفر الشيخ | هندسة بلطيم | بلطيم | محطة محولات بلطيم | Feeder Outgoing | K55 | 2026-05-17 | محطة محولات بلطيم | A1 | 0 | 0 | 2026-05-17 | 454 | 800/1 | - |  |  | عام
8200 | 83022018 | 8920022023438658566 | PO: 50/2024/2025 | ESMC | CL730d22H | K34 | الحفير 2 | NDEDC | قطاع كفر الشيخ | هندسة بلطيم | بلطيم | محطة محولات بلطيم | Feeder Outgoing | K34 | 2026-05-17 | محطة محولات بلطيم | A1 | 0 | 0 | 2026-05-17 | 454 | 800/1 | - |  |  | خاص
8201 | 83021417 | 8920022023438658301 | PO: 50/2024/2025 | ESMC | CL730d22H | K02 | تيره 2 | NDEDC | قطاع كفر الشيخ | هندسة بلطيم | بلطيم | محطة محولات بلطيم | Feeder Outgoing | K02 | 2026-05-17 | محطة محولات بلطيم | A1 | 0 | 0 | 2026-05-17 | 454 | 800/1 | - |  |  | خاص
8202 | 83021413 | 8920022023438658376 | PO: 50/2024/2025 | ESMC | CL730d22H | K39 | الصناعية 5 | NDEDC | قطاع كفر الشيخ | هندسة بلطيم | بلطيم | محطة محولات بلطيم | Feeder Outgoing | K39 | 2026-05-17 | محطة محولات بلطيم | A1 | 0 | 0 | 2026-05-17 | 454 | 800/5 | - |  |  | عام
8203 | 83021180 | 8920022023438658434 | PO: 50/2024/2025 | ESMC | CL730d22H | K24 | تيرة 6 | NDEDC | قطاع كفر الشيخ | هندسة بلطيم | بلطيم | محطة محولات بلطيم | Feeder Outgoing | K24 | 2026-05-17 | محطة محولات بلطيم | A1 | 0 | 0 | 2026-05-17 | 454 | 800/1 | - |  |  | خاص
8204 | 83021171 | 8920022023438658400 | PO: 50/2024/2025 | ESMC | CL730d22H | K03 | الصناعية 1 | NDEDC | قطاع كفر الشيخ | هندسة بلطيم | بلطيم | محطة محولات بلطيم | Feeder Outgoing | K03 | 2026-05-17 | محطة محولات بلطيم | A1 | 0 | 0 | 2026-05-17 | 454 | 800/1 | - |  |  | عام
8205 | 83022017 | 8920022023438658228 | PO: 50/2024/2025 | ESMC | CL730d22H | K38 | الصناعية 4 | NDEDC | قطاع كفر الشيخ | هندسة بلطيم | بلطيم | محطة محولات بلطيم | Feeder Outgoing | K38 | 2026-05-17 | محطة محولات بلطيم | A1 | 0 | 0 | 2026-05-17 | 454 | 800/5 | - |  |  | عام
8206 | 83021173 | 8920022023438658285 | PO: 50/2024/2025 | ESMC | CL730d22H | K23 | تيرة 4 | NDEDC | قطاع كفر الشيخ | هندسة بلطيم | بلطيم | محطة محولات بلطيم | Feeder Outgoing | K23 | 2026-05-17 | محطة محولات بلطيم | A1 | 0 | 0 | 2026-05-17 | 454 | 800/1 | - |  |  | خاص
8207 | 83021414 | 8920022023438658392 | PO: 50/2024/2025 | ESMC | CL730d22H | K22 | الحفير 4 | NDEDC | قطاع كفر الشيخ | هندسة بلطيم | بلطيم | محطة محولات بلطيم | Feeder Outgoing | K22 | 2026-05-17 | محطة محولات بلطيم | A1 | 0 | 0 | 2026-05-17 | 454 | 800/1 | - |  |  | خاص
8208 | 83021177 | 8920022023438658251 | PO: 50/2024/2025 | ESMC | CL730d22H | K37 | الصرف الصحى | NDEDC | قطاع كفر الشيخ | هندسة بلطيم | بلطيم | محطة محولات بلطيم | Feeder Outgoing | K37 | 2026-05-17 | محطة محولات بلطيم | A1 | 0 | 0 | 2026-05-17 | 454 | 400/5 | - |  |  | عام
8209 | 83021412 | 8920022023438658368 | PO: 50/2024/2025 | ESMC | CL730d22H | K40 | الحفير 3 | NDEDC | قطاع كفر الشيخ | هندسة بلطيم | بلطيم | محطة محولات بلطيم | Feeder Outgoing | K40 | 2026-05-17 | محطة محولات بلطيم | A1 | 0 | 0 | 2026-05-17 | 454 | 400/5 | - |  |  | خاص
8210 | 83021175 | 8920022023438658442 | PO: 50/2024/2025 | ESMC | CL730d22H | K21 | مياه الخاشعة 2 | NDEDC | قطاع كفر الشيخ | هندسة بلطيم | بلطيم | محطة محولات بلطيم | Feeder Outgoing | K21 | 2026-05-17 | محطة محولات بلطيم | A1 | 0 | 0 | 2026-05-17 | 454 | 800/1 | - |  |  | خاص
8211 | 83022020 | 8920022023438658541 | PO: 50/2024/2025 | ESMC | CL730d22H | K54 | مغذى البرلس 2 | NDEDC | قطاع كفر الشيخ | هندسة بلطيم | بلطيم | محطة محولات بلطيم | Feeder Outgoing | K54 | 2026-05-17 | محطة محولات بلطيم | A1 | 0 | 0 | 2026-05-17 | 454 | 800/1 | - |  |  | عام
8212 | 83021176 | 8920022023438658426 | PO: 50/2024/2025 | ESMC | CL730d22H | K41 | طلمبات تيرة 3(مغذى تيره 3) | NDEDC | قطاع كفر الشيخ | هندسة بلطيم | بلطيم | محطة محولات بلطيم | Feeder Outgoing | K41 | 2026-05-17 | محطة محولات بلطيم | A1 | 0 | 0 | 2026-05-17 | 454 | 400/5 | - |  |  | خاص
8213 | 83021411 | 8920022023438658350 | PO: 50/2024/2025 | ESMC | CL730d22H | K42 | طلمبات تيرة 5(مغذى تيره 5) | NDEDC | قطاع كفر الشيخ | هندسة بلطيم | بلطيم | محطة محولات بلطيم | Feeder Outgoing | K42 | 2026-05-17 | محطة محولات بلطيم | A1 | 0 | 0 | 2026-05-17 | 454 | 400/1 | - |  |  | خاص
8214 | 83021179 | 8920022023438658293 | PO: 50/2024/2025 | ESMC | CL730d22H | K28 | مياه بلطيم 2 | NDEDC | قطاع كفر الشيخ | هندسة بلطيم | بلطيم | محطة محولات بلطيم | Feeder Outgoing | K28 | 2026-05-17 | محطة محولات بلطيم | A1 | 0 | 0 | 2026-05-17 | 454 | 800/1 | - |  |  | خاص
8215 | 83021420 | 8920022023438658384 | PO: 50/2024/2025 | ESMC | CL730d22H | K05 | مياه بلطيم 1 | NDEDC | قطاع كفر الشيخ | هندسة بلطيم | بلطيم | محطة محولات بلطيم | Feeder Outgoing | K05 | 2026-05-17 | محطة محولات بلطيم | A1 | 0 | 0 | 2026-05-17 | 454 | 800/1 | - |  |  | خاص
8216 | 83021172 | 8920022023438658277 | PO: 50/2024/2025 | ESMC | CL730d22H | K12 | الحفير 1 | NDEDC | قطاع كفر الشيخ | هندسة بلطيم | بلطيم | محطة محولات بلطيم | Feeder Outgoing | K12 | 2026-05-17 | محطة محولات بلطيم | A1 | 0 | 0 | 2026-05-17 | 454 | 800/1 | - |  |  | خاص
8217 | 83021174 | 8920022023438658269 | PO: 50/2024/2025 | ESMC | CL730d22H | K11 | البرلس 1 | NDEDC | قطاع كفر الشيخ | هندسة بلطيم | بلطيم | محطة محولات بلطيم | Feeder Outgoing | K11 | 2026-05-17 | محطة محولات بلطيم | A1 | 0 | 0 | 2026-05-17 | 454 | 800/1 | - |  |  | عام
8218 | 83021416 | 8920022023438658327 | PO: 50/2024/2025 | ESMC | CL730d22H | K13 | تيره 1 | NDEDC | قطاع كفر الشيخ | هندسة بلطيم | بلطيم | محطة محولات بلطيم | Feeder Outgoing | K13 | 2026-05-17 | محطة محولات بلطيم | A1 | 0 | 0 | 2026-05-17 | 454 | 800/1 | - |  |  | خاص
8219 | 83021419 | 8920022023438658418 | PO: 50/2024/2025 | ESMC | CL730d22H | K16 | مياه الخاشعة 1 | NDEDC | قطاع كفر الشيخ | هندسة بلطيم | بلطيم | محطة محولات بلطيم | Feeder Outgoing | K16 | 2026-05-17 | محطة محولات بلطيم | A1 | 0 | 0 | 2026-05-17 | 454 | 800/1 | - |  |  | خاص
8220 | 83022019 | 8920022023438658236 | PO: 50/2024/2025 | ESMC | CL730d22H | 0 | غرب بلطيم 4 | NDEDC | قطاع كفر الشيخ | هندسة بلطيم | بلطيم | محطة محولات بلطيم | Feeder Outgoing | 0 | 2026-05-17 | محطة محولات بلطيم | A1 | 0 | 0 | 2026-05-17 | 454 | 800/1 | - |  |  | عام
8221 | 83021418 | 8920022023438658343 | PO: 50/2024/2025 | ESMC | CL730d22H | K30 | الصناعية5 | NDEDC | قطاع كفر الشيخ | هندسة بلطيم | بلطيم | محطة محولات بلطيم | Feeder Outgoing | K30 | 2026-05-17 | محطة محولات بلطيم | A1 | 0 | 0 | 2026-05-17 | 454 | 800/1 | - |  |  | عام
8222 | 83014864 | 8920022023437747659 | PO: 50/2024/2025 | ESMC | CL730d22H | NDC-KSH-22-K0098 | الكراكات السوق | NDEDC | قطاع كفر الشيخ | هندسة بيلا | الكراكات السوق | بيلا | Transformer | NDC-KSH-22-K0098 | 2026-05-17 | الكراكات | A4 | 0 | 0 | 2026-05-17 | 453 | 1250/5 | 800 | الكراكات السوق | NDC-KSH-22-K0098 | عام
8223 | 83014863 | 8920022023437747535 | PO: 50/2024/2025 | ESMC | CL730d22H | NDC-KSH-22-K0124 | ابشان الهاويس | NDEDC | قطاع كفر الشيخ | هندسة بيلا | ابشان الهاويس | بيلا | Transformer | NDC-KSH-22-K0124 | 2026-05-17 | ابشان | A4 | 0 | 0 | 2026-05-17 | 453 | 500/5 | 300 | ابشان الهاويس | NDC-KSH-22-K0124 | عام
8224 | 83014867 | 8920022023437747527 | PO: 50/2024/2025 | ESMC | CL730d22H | NDC-KSH-22-PMT0228 | الجارحى العلاميه | NDEDC | قطاع كفر الشيخ | هندسة بيلا | الجارحى العلاميه | بيلا | Transformer | NDC-KSH-22-PMT0228 | 2026-05-17 | العلاميه | A4 | 0 | 0 | 2026-05-17 | 453 | 500/5 | 300 | الجارحى العلاميه | NDC-KSH-22-PMT0228 | عام
8225 | 83015705 | 8920022023437747741 | PO: 50/2024/2025 | ESMC | CL730d22H | NDC-KSH-22-K0300 | تدعيم ابوسالم الجرايده | NDEDC | قطاع كفر الشيخ | هندسة بيلا | تدعيم ابوسالم الجرايده | بيلا | Transformer | NDC-KSH-22-K0300 | 2026-05-17 | العطاونه الجرايده | A4 | 0 | 0 | 2026-05-17 | 453 | 500/5 | 200 | تدعيم ابوسالم الجرايده | NDC-KSH-22-K0300 | عام
8226 | 83015710 | 8920022023437747857 | PO: 50/2024/2025 | ESMC | CL730d22H | NDC-KSH-22-PMT0161 | ربيع كمال الدمايره | NDEDC | قطاع كفر الشيخ | هندسة بيلا | ربيع كمال الدمايره | بيلا | Transformer | NDC-KSH-22-PMT0161 | 2026-05-17 | الدمايره | A4 | 0 | 0 | 2026-05-17 | 453 | 500/5 | 250 | ربيع كمال الدمايره | NDC-KSH-22-PMT0161 | عام
8227 | 83015759 | 8920022023437747816 | PO: 50/2024/2025 | ESMC | CL730d22H | NDC-KSH-22-K0164 | سلام سريوه منشيه الجرايده | NDEDC | قطاع كفر الشيخ | هندسة بيلا | سلام سريوه منشيه الجرايده | بيلا | Transformer | NDC-KSH-22-K0164 | 2026-05-17 | ريف الجرايده | A4 | 0 | 0 | 2026-05-17 | 453 | 400/5 | 250 | سلام سريوه منشيه الجرايده | NDC-KSH-22-PMT0078 | عام
8228 | 83003613 | 8920040112430007468 | PO: 50/2024/2025 | ESMC | CL730d22H | NDC-KSH-22-PMT0154 | دويدار الصغرى | NDEDC | قطاع كفر الشيخ | هندسة بيلا | دويدار الصغرى | بيلا | Transformer | NDC-KSH-22-PMT0154 | 2026-05-17 | الدمايره | A4 | 0 | 0 | 2026-05-17 | 453 | 500/5 | 300 | دويدار الصغرى | NDC-KSH-22-PMT0154 | عام
8229 | 83003616 | 8920040112430007467 | PO: 50/2024/2025 | ESMC | CL730d22H | NDC-KSH-22-K0161 | تدعيم ابوسعداوى | NDEDC | قطاع كفر الشيخ | هندسة بيلا | تدعيم ابوسعداوى | بيلا | Transformer | NDC-KSH-22-K0161 | 2026-05-17 | ريف الجرايده | A4 | 0 | 0 | 2026-05-17 | 453 | 300/5 | 200 | تدعيم ابوسعداوى | NDC-KSH-22-K0161 | عام
8230 | 83003620 | 8920040112430007469 | PO: 50/2024/2025 | ESMC | CL730d22H | NDC-KSH-22-PMT0150 | ابومشاق | NDEDC | قطاع كفر الشيخ | هندسة بيلا | ابومشاق | بيلا | Transformer | NDC-KSH-22-PMT0150 | 2026-05-17 | الشطوط | A4 | 0 | 0 | 2026-05-17 | 453 | 200/5 | 100 | ابومشاق | NDC-KSH-22-PMT0150 | عام
8231 | 83015542 | 8920022023437747568 | PO: 50/2024/2025 | ESMC | CL730d22H | NDC-KSH-22-K0287 | الماريا | NDEDC | قطاع كفر الشيخ | هندسة بيلا | الماريا | بيلا | Transformer | NDC-KSH-22-K0287 | 2026-05-17 | العجمى | A4 | 0 | 0 | 2026-05-17 | 453 | 1200/5 | 500 | الماريا | NDC-KSH-22-K0278 | عام
8232 | 83014869 | 8920022023437747618 | PO: 50/2024/2025 | ESMC | CL730d22H | NDC-KSH-22-PMT0074 | الشيخ بدير | NDEDC | قطاع كفر الشيخ | هندسة بيلا | الشيخ بدير | بيلا | Transformer | NDC-KSH-22-PMT0074 | 2026-05-17 | الحوه | A4 | 0 | 0 | 2026-05-17 | 453 | 300/5 | 160 | الشيخ بدير | NDC-KSH-22-PMT0074 | عام
8233 | 83015549 | 8920022023437747592 | PO: 50/2024/2025 | ESMC | CL730d22H | NDC-KSH-22-PMT0062 | الساعى | NDEDC | قطاع كفر الشيخ | هندسة بيلا | الساعى | بيلا | Transformer | NDC-KSH-22-PMT0062 | 2026-05-17 | الحوه | A4 | 0 | 0 | 2026-05-17 | 453 | 300/5 | 160 | الساعى | NDC-KSH-22-PMT0062 | عام
8234 | 83014861 | 8920022023437747626 | PO: 50/2024/2025 | ESMC | CL730d22H | NDC-KSH-22-K0313 | درويش | NDEDC | قطاع كفر الشيخ | هندسة بيلا | درويش | بيلا | Transformer | NDC-KSH-22-K0313 | 2026-05-17 | حلمى حسين | A4 | 0 | 0 | 2026-05-17 | 453 | 1000/5 | 500 | درويش | NDC-KSH-22-K0313 | عام
8235 | 83015760 | 8920022023437747675 | PO: 50/2024/2025 | ESMC | CL730d22H | NDC-KSH-22-PMT0159 | الجزايره | NDEDC | قطاع كفر الشيخ | هندسة بيلا | الجزايره | بيلا | Transformer | NDC-KSH-22-PMT0159 | 2026-05-17 | الدمايره | A4 | 0 | 0 | 2026-05-17 | 453 | 600/5 | 250 | الجزايره | NDC-KSH-22-PMT0159 | عام
8236 | 83003813 | 8920022023437742171 | PO: 50/2024/2025 | ESMC | CL730d22H | NDC-DKH-29-K00003 | الشهيد محمد | NDEDC | قطاع شمال الدقهلية | هندسة المطرية | المطريه | المطريه | Transformer | NDC-DKH-29-K00003 | 2026-05-16 | الثانوى | A4 | 31 | 32.0326 | 2026-05-17 | 225 | 300/5 | 500 | الشهيد محمد | NDC-DKH-29-K00003 | عام
8237 | 83003615 | 8920022023437747485 | PO: 50/2024/2025 | ESMC | CL730d22H | NDC-KSH-22-K0217 | محول ابومندور | NDEDC | قطاع كفر الشيخ | هندسة بيلا | ابومندور | بيلا | Transformer | NDC-KSH-22-K0217 | 2026-05-17 | ابوبدوى | A4 | 0 | 0 | 2026-05-17 | 453 | 500/5 | 300 | محول ابومندور ابوبدوى | NDC-KSH-22-K0127 | عام
8238 | 83003618 | 8920022023437747709 | PO: 50/2024/2025 | ESMC | CL730d22H | NDC-KSH-22-PMT0195 | الخزان | NDEDC | قطاع كفر الشيخ | هندسة بيلا | الخزان | بيلا | Transformer | NDC-KSH-22-PMT0195 | 2026-05-17 | ابوبدوى | A4 | 0 | 0 | 2026-05-17 | 453 | 500/5 | 300 | الجزايره | NDC-KSH-22-PMT0159 | عام
8239 | 83003816 | 8920022023437742940 | PO: 50/2024/2025 | ESMC | CL730d22H | NDC-DKH-29-K00006 | وهدان | NDEDC | قطاع شمال الدقهلية | هندسة المطرية | المطريه | المطريه | Transformer | NDC-DKH-29-K00006 | 2026-05-16 | الثانوى | A4 | 31 | 32.0341 | 2026-05-17 | 225 | 300/5 | 500 | وهدان | NDC-DKH-29-K00006 | عام
8240 | 83003819 | 8920022023437742122 | PO: 50/2024/2025 | ESMC | CL730d22H | NDC-DKH-29-K00012 | محمد صبرى | NDEDC | قطاع شمال الدقهلية | هندسة المطرية | المطريه | المطريه | Transformer | NDC-DKH-29-K00012 | 2026-05-10 | الجسر | A4 | 31 | 32.0259 | 2026-05-17 | 225 | 300/5 | 800 | محمد صبري | NDC-DKH-29-K00012 | عام
8241 | 83003820 | 8920022023437742098 | PO: 50/2024/2025 | ESMC | CL730d22H | NDC-DKH-29-K00013 | العصفورى | NDEDC | قطاع شمال الدقهلية | هندسة المطرية | المطريه | المطريه | Transformer | NDC-DKH-29-K00013 | 2026-05-10 | الجسر | A4 | 31 | 32.0247 | 2026-05-17 | 225 | 300/5 | 500 | العصفوري | NDC-DKH-29-K00013 | عام
8047 | 83014758 | 8920022023437744680 | PO: 50/2024/2025 | ESMC | CL730d22H | ND-DKH-51-K-00051-TR-01 | محول طرانيس العرب رقم 6 | NDEDC | قطاع جنوب الدقهلية | هندسة قري السنبلاوين | قريه طرانيس العرب | محطة محولات السنبلاوين القديمة | Transformer | ND-DKH-51-K-00051-TR-01 | 2026-05-14 | برقين | A4 | 30.9091 | 31.5015 | 2026-05-16 | 334 | 400/5 | 200 | طرانيس العرب 6 | NDC-DKH-51-K00051 | عام
8048 | 83014565 | 8920022023437767616 | PO: 50/2024/2025 | ESMC | CL730d22H | ND- KSH -21- K087- TR1 | مغذي الوزارية 2-محول بقلوله سكران | NDEDC | قطاع كفر الشيخ | هندسة الرياض | بقلوله-سكران | المثلث | Transformer | ND- KSH -21- K087- TR1 | 2026-04-07 | مغذي الوزارية 2 | A4 | 31 | 30.9233 | 2026-05-16 | 445 | 500/5 | 400 | بقلولة (سكران) | NDC-KSH-21-K00090 | عام
8049 | 83015153 | 8920022023437767632 | PO: 50/2024/2025 | ESMC | CL730d22H | NDC-KSH-21- PMT0119 | لوحة توزيع الرياض- مغذى الثروه-محول عرب محمدي | NDEDC | قطاع كفر الشيخ | هندسة الرياض | عرب محمدي | المثلث | Transformer | NDC-KSH-21- PMT0119 | 2026-04-08 | لوحة توزيع الرياض- مغذى الثروه | A4 | 31 | 30.9749 | 2026-05-16 | 445 | 100/5 | 50 |  |  | عام
8050 | 83015160 | 8920022023437767913 | PO: 50/2024/2025 | ESMC | CL730d22H | NDC-KSH-21- PMT0114 | لوحة توزيع الرياض- مغذى الثروه-محول عبدالدايم | NDEDC | قطاع كفر الشيخ | هندسة الرياض | عبدالدايم | المثلث | Transformer | NDC-KSH-21- PMT0114 | 2026-04-08 | لوحة توزيع الرياض- مغذى الثروه | A4 | 0 | 0 | 2026-05-16 | 445 | 100/5 | 63 | - | - | عام
8051 | 83013914 | 8920022023437760843 | PO: 50/2024/2025 | ESMC | CL730d22H | NCD-KSH-13-PMT144 | دقلت | NDEDC | قطاع كفر الشيخ | هندسة شرق كفر الشيخ | ادريجه -دقلت | المثلث | Transformer | NCD-KSH-13-PMT144 | 2026-05-16 | الوزاريه 1 | A4 | 31 | 31 | 2026-05-16 | 441 | 200/5 | 100 | المعلق ادريجه | NCD-KSH-13-PMT144 | عام
8052 | 83013915 | 8920022023437760934 | PO: 50/2024/2025 | ESMC | CL730d22H | NCD-KSH-13-PMT143 | دقلت | NDEDC | قطاع كفر الشيخ | هندسة شرق كفر الشيخ | ادريجه -دقلت | المثلث | Transformer | NCD-KSH-13-PMT143 | 2026-05-14 | الوزاريه 1 | A4 | 31 | 31 | 2026-05-16 | 441 | 500/5 | 200 | وسط البلد ادريجه | NCD-KSH-13-PMT143 | عام
8053 | 83013354 | 8920022023437767723 | PO: 50/2024/2025 | ESMC | CL730d22H | NDC-KSH-21- PMT0235 | لوحة توزيع الرياض- مغذى الرصيف-محول السنجابي 1 | NDEDC | قطاع كفر الشيخ | هندسة الرياض | السنجابي | المثلث | Transformer | NDC-KSH-21- PMT0235 | 2026-04-29 | لوحة توزيع الرياض- مغذى الرصيف | A4 | 31 | 30.9337 | 2026-05-16 | 445 | 200/5 | 100 | - | - | عام
8054 | 83013353 | 8920022023437767517 | PO: 50/2024/2025 | ESMC | CL730d22H | NDC-KSH-21- PMT0236 | لوحة توزيع الرياض- مغذى الرصيف-محول السنجابي 2 | NDEDC | قطاع كفر الشيخ | هندسة الرياض | السنجابي | المثلث | Transformer | NDC-KSH-21- PMT0236 | 2026-04-29 | لوحة توزيع الرياض- مغذى الرصيف | A4 | 31 | 30.9318 | 2026-05-16 | 445 | 200/5 | 63 |  |  | عام
8055 | 83013919 | 8920022023437760850 | PO: 50/2024/2025 | ESMC | CL730d22H | NCD-KSH-13-K0159 | دقلت | NDEDC | قطاع كفر الشيخ | هندسة شرق كفر الشيخ | ادريجه -دقلت | المثلث | Transformer | NCD-KSH-13-K0159 | 2026-05-14 | الوزاريه 1 | A4 | 31 | 31 | 2026-05-16 | 441 | 200/5 | 100 | الشيماء بادريجه | NCD-KSH-13-K0159 | عام
8056 | 83013916 | 8920022023437760918 | PO: 50/2024/2025 | ESMC | CL730d22H | NCD-KSH-13-PMT144 | دقلت | NDEDC | قطاع كفر الشيخ | هندسة شرق كفر الشيخ | دقلت | المثلث | Transformer | NCD-KSH-13-PMT144 | 2026-05-14 | الوزاريه 1 | A4 | 31 | 31 | 2026-05-16 | 441 | 1000/5 | 500 | المعلق ادريجه | NCD-KSH-13-PMT144 | عام
8057 | 83015151 | 8920022023437767822 | PO: 50/2024/2025 | ESMC | CL730d22H | NDC-KSH-21- PMT0106 | مغذي الضبعه-محول عباس الحو | NDEDC | قطاع كفر الشيخ | هندسة الرياض | عباس الحو | المثلث | Transformer | NDC-KSH-21- PMT0106 | 2026-05-06 | مغذي الضبعه | A4 | 31 | 30.9236 | 2026-05-16 | 445 | 200/5 | 200 |  |  | عام
8058 | 83013911 | 8920022023437760926 | PO: 50/2024/2025 | ESMC | CL730d22H | NCD-KSH-13-PMT140 | دقلت | NDEDC | قطاع كفر الشيخ | هندسة شرق كفر الشيخ | دقلت | المثلث | Transformer | NCD-KSH-13-PMT140 | 2026-05-16 | الوزاريه 2 | A4 | 31 | 31 | 2026-05-16 | 441 | 200/5 | 100 | عزبه ناصر | NCD-KSH-13-PMT140 | عام
8059 | 83015027 | 8920022023437767525 | PO: 50/2024/2025 | ESMC | CL730d22H | NDC-KSH-21- PMT0105 | مغذي الضبعه-محول ابراهيم النجار | NDEDC | قطاع كفر الشيخ | هندسة الرياض | ابراهيم النجار | المثلث | Transformer | NDC-KSH-21- PMT0105 | 2026-05-06 | مغذي الضبعه | A4 | 31 | 30.929 | 2026-05-16 | 445 | 200/5 | 160 |  |  | عام
8060 | 83015158 | 8920022023437767806 | PO: 50/2024/2025 | ESMC | CL730d22H | NDC-KSH-21- PMT0084 | لوحة توزيع الرياض- مغذى الضبعه-محول درباله | NDEDC | قطاع كفر الشيخ | هندسة الرياض | درباله | المثلث | Transformer | NDC-KSH-21- PMT0084 | 2026-05-06 | لوحة توزيع الرياض- مغذى الضبعه | A4 | 31 | 30.9356 | 2026-05-16 | 445 | 150/5 | 160 |  |  | عام
8061 | 83013918 | 8920022023437760967 | PO: 50/2024/2025 | ESMC | CL730d22H | NCD-KSH-13-PMT150 | دقلت | NDEDC | قطاع كفر الشيخ | هندسة شرق كفر الشيخ | دقلت | القنطره | Transformer | NCD-KSH-13-PMT150 | 2026-05-16 | محله القصب | A4 | 31 | 31 | 2026-05-16 | 441 | 500/5 | 200 | عزبه الشحات | NCD-KSH-13-PMT150 | عام
8062 | 83014240 | 8920022023437761767 | PO: 50/2024/2025 | ESMC | CL730d22H | NDC-KSH-28-K00035 | محول اسكان شوري 2 | NDEDC | قطاع كفر الشيخ | هندسة برج البرلس | مدينة برج البرلس | بلطيم | Transformer | NDC-KSH-28-K00035 | 2026-05-16 | مغذي العمارات - ل ت برج البرلس | A4 | 31 | 30.9891 | 2026-05-16 | 455 | 1200/5 | 800 |  |  | عام
8063 | 83005184 | 8920040112430007476 | PO: 50/2024/2025 | ESMC | CL730d22H | NDC-KSH-22-K00005 | السيد الشيخ | NDEDC | قطاع كفر الشيخ | هندسة بيلا | السيد الشيخ | بيلا | Transformer | NDC-KSH-22-K00005 | 2026-05-16 | بنك الاسكان | A4 | 0 | 0 | 2026-05-16 | 453 | 1200/5 | 500 | محول السيد الشيخ | NDC-KSH-22-K00005 | عام
8064 | 83004088 | 8920022023437760942 | PO: 50/2024/2025 | ESMC | CL730d22H | NCD-KSH-13-PMT094 | دقلت | NDEDC | قطاع كفر الشيخ | هندسة شرق كفر الشيخ | دقلت | القنطره | Transformer | NCD-KSH-13-PMT094 | 2026-05-16 | منشيه الصفا | A4 | 31 | 31 | 2026-05-16 | 441 | 200/5 | 160 | سكران | NCD-KSH-13-PMT094 | عام
8065 | 83019455 | 8920022023437751123 | PO: 50/2024/2025 | ESMC | CL730d22H | ND-DKH-42-K0151 | مغذى عمار -محول الأمن الغذائى | NDEDC | قطاع شمال الدقهلية | هندسة قري بلقاس | محول الأمن الغذائى | م م بلقاس | Transformer | ND-DKH-42-K0151 | 2026-05-16 | مغذى عمار | A4 | 31 | 31.3945 | 2026-05-16 | 216 | 500/5 | 500 | الأمن الغذائى | NDC-DKH-42-K00151 | خاص
8066 | 83005189 | 8920040112430007489 | PO: 50/2024/2025 | ESMC | CL730d22H | NDC-KSH-22-K0089 | الغيط كفرقته | NDEDC | قطاع كفر الشيخ | هندسة بيلا | الغيط كفرقته | بيلا | Transformer | NDC-KSH-22-K0089 | 2026-05-16 | العجمى | A4 | 0 | 0 | 2026-05-16 | 453 | 1000/5 | 500 | محول كفرقته الغيط | NDC-KSH-22-K00089 | عام
8067 | 83004082 | 8920040112430006978 | PO: 50/2024/2025 | ESMC | CL730d22H | NDC-KSH-13-K0055 | دقلت | NDEDC | قطاع كفر الشيخ | هندسة شرق كفر الشيخ | دقلت | القنطره | Transformer | NDC-KSH-13-K0055 | 2026-05-16 | منشيه الصفا | A4 | 31 | 31 | 2026-05-16 | 441 | 200/5 | 160 | المستشفى بدقميره | NDC-KSH-13-K0055 | عام
8068 | 83004087 | 8920040112430006974 | PO: 50/2024/2025 | ESMC | CL730d22H | NCD-KSH-13-PMT145 | دقلت | NDEDC | قطاع كفر الشيخ | هندسة شرق كفر الشيخ | دقلت | المثلث | Transformer | NCD-KSH-13-PMT145 | 2026-05-16 | الوزاريه 1 | A4 | 31 | 31 | 2026-05-16 | 441 | 200/5 | 100 | بركات الرفاعى | NCD-KSH-13-PMT145 | عام
8069 | 83005182 | 8920040112430007471 | PO: 50/2024/2025 | ESMC | CL730d22H | NDC-KSH-22-K0080 | الترزى 2 الشيخ | NDEDC | قطاع كفر الشيخ | هندسة بيلا | الترزى 2 الشيخ | بيلا | Transformer | NDC-KSH-22-K0080 | 2026-05-16 | الشطوط | A4 | 0 | 0 | 2026-05-16 | 453 | 500/5 | 300 | محول الترزى 2 | NDC-KSH-22-K00180 | عام
8070 | 83019451 | 8920022023437751438 | PO: 50/2024/2025 | ESMC | CL730d22H | ND-DKH-42-PMT 0123 | مغذى عمار -محول توفيق بركات | NDEDC | قطاع شمال الدقهلية | هندسة قري بلقاس | محول توفيق بركات | م م بلقاس | Transformer | ND-DKH-42-PMT 0123 | 2026-05-16 | مغذى عمار | A4 | 31 | 31.3973 | 2026-05-16 | 216 | 150/5 | 100 | توفيق بركات | ND-DKH-42-PMT 0123 | خاص
8071 | 83005186 | 8920040112430007472 | PO: 50/2024/2025 | ESMC | CL730d22H | NDC-KSH-22-K0175 | الخمسين | NDEDC | قطاع كفر الشيخ | هندسة بيلا | الخمسين | بيلا | Transformer | NDC-KSH-22-K0175 | 2026-05-16 | الشطوط | A4 | 0 | 0 | 2026-05-16 | 453 | 500/5 | 250 | محول الخمسين | NDC-KSH-22-K00175 | عام
8072 | 83004086 | 8920022023437761023 | PO: 50/2024/2025 | ESMC | CL730d22H | NDC-KSH-13-K0111 | دقلت | NDEDC | قطاع كفر الشيخ | هندسة شرق كفر الشيخ | دقلت | القنطره | Transformer | NDC-KSH-13-K0111 | 2026-05-16 | منشيه الصفا | A4 | 31 | 31 | 2026-05-16 | 441 | 200/5 | 160 | كشك السرايا | NDC-KSH-13-K0111 | عام
8073 | 83019452 | 8920022023437751396 | PO: 50/2024/2025 | ESMC | CL730d22H | ND-DKH-42-PMT 0124 | مغذى عمار-محول عوض ابراهيم | NDEDC | قطاع شمال الدقهلية | هندسة قري بلقاس | محول عوض ابراهيم | م م بلقاس | Transformer | ND-DKH-42-PMT 0124 | 2026-05-16 | مغذى عمار | A4 | 31 | 31.3987 | 2026-05-16 | 216 | 300/5 | 300 | عوض ابراهيم | ND-DKH-42-PMT 0124 | خاص
8074 | 83012716 | 8920022023437767715 | PO: 50/2024/2025 | ESMC | CL730d22H | NDC-KSH-21- PMT0062 | لوحة توزيع الرياض- مغذى الناصريه-محول الدباوية | NDEDC | قطاع كفر الشيخ | هندسة الرياض | الدباويه | المثلث | Transformer | NDC-KSH-21- PMT0062 | 2026-05-06 | لوحة توزيع الرياض- مغذى الناصريه | A4 | 31 | 30.9499 | 2026-05-16 | 445 | 200/5 | 63 | - | - | عام
8075 | 83004083 | 8920022023437761064 | PO: 50/2024/2025 | ESMC | CL730d22H | NCD-KSH-13-PMT119 | دقلت | NDEDC | قطاع كفر الشيخ | هندسة شرق كفر الشيخ | دقلت | لوحه توزيع سيدى غازى -الحامول | Transformer | NCD-KSH-13-PMT119 | 2026-05-16 | الحلافى | A4 | 31 | 31 | 2026-05-16 | 441 | 200/5 | 100 | المهندس | NCD-KSH-13-PMT119 | عام
8076 | 83019454 | 8920022023437751404 | PO: 50/2024/2025 | ESMC | CL730d22H | ND-DKH-42-K0149 | مغذى عمار-محول مصنع عمادعبدالسميع | NDEDC | قطاع شمال الدقهلية | هندسة قري بلقاس | مصنع عماد عبدالسميع | م م بلقاس | Transformer | ND-DKH-42-K0149 | 2026-05-16 | مغذى عمار | A4 | 31 | 31.4033 | 2026-05-16 | 216 | 500/5 | 300 | مصنع عماد عبدالسميع | ND-DKH-42-K0149 | خاص
8077 | 83005187 | 8920040112430007475 | PO: 50/2024/2025 | ESMC | CL730d22H | NDC-KSH-22-K0243 | انور عبدالعاطى | NDEDC | قطاع كفر الشيخ | هندسة بيلا | انور عبدالعاطى | بيلا | Transformer | NDC-KSH-22-K0243 | 2026-05-16 | الدمايره | A4 | 0 | 0 | 2026-05-16 | 453 | 500/5 | 300 | محول روس الفرخ انورعبد العاطي | NDC-KSH-22-K00243 | عام
8078 | 83019460 | 8920022023437751255 | PO: 50/2024/2025 | ESMC | CL730d22H | ND-DKH-42-PMT 0128 | مغذى عمار-محول مجدى عبدالحليم | NDEDC | قطاع شمال الدقهلية | هندسة قري بلقاس | محول مجدى عبدالحليم | م م بلقاس | Transformer | ND-DKH-42-PMT 0128 | 2026-05-16 | مغذى عمار | A4 | 31 | 31.4121 | 2026-05-16 | 216 | 150/5 | 100 | مجدى عبدالحليم | ND-DKH-42-PMT 0128 | خاص
8079 | 83003611 | 8920040112430007470 | PO: 50/2024/2025 | ESMC | CL730d22H | NDC-KSH-22-k0153 | السبارته | NDEDC | قطاع كفر الشيخ | هندسة بيلا | السبارته | بيلا | Transformer | NDC-KSH-22-k0153 | 2026-05-16 | ريف الجرايده | A4 | 0 | 0 | 2026-05-16 | 453 | 500/5 | 300 | محول السبارته | NDC-KSH-22-K00153 | عام
8080 | 83003614 | 8920040112430007466 | PO: 50/2024/2025 | ESMC | CL730d22H | NDC-KSH-22-K0240 | الشطوط | NDEDC | قطاع كفر الشيخ | هندسة بيلا | الشطوط | بيلا | Transformer | NDC-KSH-22-K0240 | 2026-05-16 | الشطوط | A4 | 0 | 0 | 2026-05-16 | 453 | 400/5 | 200 | محول الشطوط 2 | NDC-KSH-22-K00240 | عام
8081 | 83015548 | 8920022023437747576 | PO: 50/2024/2025 | ESMC | CL730d22H | NDC-KSH-22-K0090 | كفرقته المستشفى | NDEDC | قطاع كفر الشيخ | هندسة بيلا | كفرقته المستشفى | بيلا | Transformer | NDC-KSH-22-K0090 | 2026-05-16 | العجمى | A4 | 0 | 0 | 2026-05-16 | 453 | 1000/5 | 500 | محول كفرقته المستشفي | NDC-KSH-22-K00090 | عام
8082 | 83015547 | 8920022023437747584 | PO: 50/2024/2025 | ESMC | CL730d22H | NDC-KSH-22-pmt0008 | العرب العجمى | NDEDC | قطاع كفر الشيخ | هندسة بيلا | العرب العجمى | بيلا | Transformer | NDC-KSH-22-pmt0008 | 2026-05-16 | العجمى | A4 | 0 | 0 | 2026-05-16 | 453 | 200/5 | 63 | محول العرب | NDC-KSH-22-K00172 | عام
8083 | 83015550 | 8920022023437747543 | PO: 50/2024/2025 | ESMC | CL730d22H | NDC-KSH-22-pmt0004 | المستشفى العجمى | NDEDC | قطاع كفر الشيخ | هندسة بيلا | المستشفى العجمى | بيلا | Transformer | NDC-KSH-22-pmt0004 | 2026-05-16 | العجمى | A4 | 0 | 0 | 2026-05-16 | 453 | 1000/5 | 500 | محول المستشفي | NDC-KSH-22-K00134 | عام
8084 | 83015474 | 8920022023437766550 | PO: 50/2024/2025 | ESMC | CL730d22H | NDC-DKH-38-K0021 | لوحة توزيع العيادية -مغذى سنانوه -محول ترعة غنيم 3 | NDEDC | قطاع شمال الدقهلية | هندسة قري شربين | ترعة غنيم | محطة محولات شربين | Transformer | NDC-DKH-38-K0024 | 2026-05-16 | لوحة توزيع العيادية -مغذى سنانوه | A4 | 0 | 0 | 2026-05-16 | 213 | 1000/5 | 500 | ترعة غنيم 3 | NDC-DKH-38-K00021 | عام
8085 | 83015546 | 8920022023437747766 | PO: 50/2024/2025 | ESMC | CL730d22H | NDC-KSH-22-K0130 | كرياكو | NDEDC | قطاع كفر الشيخ | هندسة بيلا | كرياكو | بيلا | Transformer | NDC-KSH-22-K0130 | 2026-05-16 | الحوه | A4 | 0 | 0 | 2026-05-16 | 453 | 200/5 | 100 | محول كرياكو | NDC-KSH-22-K00130 | عام
8086 | 83015543 | 8920022023437747642 | PO: 50/2024/2025 | ESMC | CL730d22H | NDC-KSH-22-K0192 | فهمى مبارك | NDEDC | قطاع كفر الشيخ | هندسة بيلا | فهمى مبارك | بيلا | Transformer | NDC-KSH-22-K0192 | 2026-05-16 | حلمى حسين | A4 | 0 | 0 | 2026-05-16 | 453 | 300/5 | 200 | محول فهمي مبارك | NDC-KSH-22-K00192 | عام
8087 | 83015471 | 8920022023437766600 | PO: 50/2024/2025 | ESMC | CL730d22H | NDC-DKH-38-K0024 | لوحة توزيع العيادية -مغذى سنانوه - محول سنانوه | NDEDC | قطاع شمال الدقهلية | هندسة قري شربين | سنانوه | محطة محولات شربين | Transformer | NDC-DKH-38-K0024 | 2026-05-16 | لوحة توزيع العيادية -مغذى سنانوه | A4 | 0 | 0 | 2026-05-16 | 213 | 1000/5 | 500 | سنانوه | NDC-DKH-38-K00024 | عام
8088 | 83015472 | 8920022023437766881 | PO: 50/2024/2025 | ESMC | CL730d22H | NDC-DKH-38-K0019 | لوحة توزيع العيادية -مغذى سنانوه - ترعة غنيم 1 | NDEDC | قطاع شمال الدقهلية | هندسة قري شربين | ترعة غنيم | محطة محولات شربين | Transformer | NDC-DKH-38-K0019 | 2026-05-16 | لوحة توزيع العيادية -مغذى سنانوه | A4 | 0 | 0 | 2026-05-16 | 213 | 1250/5 | 500 | ترعة غنيم 1 | NDC-DKH-38-K00019 | عام
8089 | 83015545 | 8920022023437747667 | PO: 50/2024/2025 | ESMC | CL730d22H | NDC-KSH-22-K0198 | انطون | NDEDC | قطاع كفر الشيخ | هندسة بيلا | انطون | بيلا | Transformer | NDC-KSH-22-K0198 | 2026-05-16 | حلمى حسين | A4 | 0 | 0 | 2026-05-16 | 453 | 300/5 | 200 | محول انطون | NDC-KSH-22-K00198 | عام
8090 | 83005183 | 8920040112430007473 | PO: 50/2024/2025 | ESMC | CL730d22H | NDC-KSH-22-K0281 | كوبرى حفنى | NDEDC | قطاع كفر الشيخ | هندسة بيلا | كوبرى حفنى سريوه | بيلا | Transformer | NDC-KSH-22-K0281 | 2026-05-16 | الشطوط | A4 | 0 | 0 | 2026-05-16 | 453 | 500/5 | 300 | محول سريوه 3 | NDC-KSH-22-K00184 | عام
8091 | 83005188 | 8920040112430007474 | PO: 50/2024/2025 | ESMC | CL730d22H | NDC-KSH-22-K0182 | سريوه القهوه | NDEDC | قطاع كفر الشيخ | هندسة بيلا | سريوه 4 القهوه | بيلا | Transformer | NDC-KSH-22-K0182 | 2026-05-16 | الشطوط | A4 | 0 | 0 | 2026-05-16 | 453 | 500/5 | 300 | محول سريوه 2 | NDC-KSH-22-K00183 | عام
8092 | 83015475 | 8920022023437766568 | PO: 50/2024/2025 | ESMC | CL730d22H | NDC-DKH-38-PMT-014 | لوحة توزيع العيادية -مغذى الحاج شربينى -محول الخضراوية 1 | NDEDC | قطاع شمال الدقهلية | هندسة قري شربين | الخضاروه | محطة محولات شربين | Transformer | NDC-DKH-38-PMT-014 | 2026-05-16 | لوحة توزيع العيادية -مغذى الحاج شربينى | A4 | 0 | 0 | 2026-05-16 | 213 | 500/5 | 200 | الخضراويه 1 | NDC-DKH-38-PMT-014 | عام
8093 | 83014862 | 8920022023437747634 | PO: 50/2024/2025 | ESMC | CL730d22H | NDC-KSH-22-K0201 | عزبة يوسف 2 | NDEDC | قطاع كفر الشيخ | هندسة بيلا | عزبة يوسف 2 | بيلا | Transformer | NDC-KSH-22-K0201 | 2026-05-16 | حلمى حسين | A4 | 0 | 0 | 2026-05-16 | 453 | 1500/5 | 800 | محول عزبة يوسف 2 | NDC-KSH-22-K00201 | عام
8094 | 83015476 | 8920022023437766535 | PO: 50/2024/2025 | ESMC | CL730d22H | NDC-DKH-38-PMT-015 | لوحة توزيع العيادية -مغذى الحاج شربينى -محول الخضراوية2 | NDEDC | قطاع شمال الدقهلية | هندسة قري شربين | الخضاروه | محطة محولات شربين | Transformer | NDC-DKH-38-PMT-015 | 2026-05-16 | لوحة توزيع العيادية -مغذى الحاج شربينى | A4 | 0 | 0 | 2026-05-16 | 213 | 500/5 | 200 | الخضراويه 2 | NDC-DKH-38-PMT-015 | عام
8095 | 83014866 | 8920040112430007465 | PO: 50/2024/2025 | ESMC | CL730d22H | NDC-KSH-22-K0157 | المنشيه القديم الجرايده | NDEDC | قطاع كفر الشيخ | هندسة بيلا | المنشيه القديم الجرايده | بيلا | Transformer | NDC-KSH-22-K0157 | 2026-05-16 | ريف الجرايده | A4 | 0 | 0 | 2026-05-16 | 453 | 1200/5 | 800 | المنشيه 2القديم | NDC-KSH-22-K00157 | عام
8096 | 83014865 | 8920022023437747519 | PO: 50/2024/2025 | ESMC | CL730d22H | NDC-KSH-22-K0109 | ابشان البحر | NDEDC | قطاع كفر الشيخ | هندسة بيلا | ابشان البحر | بيلا | Transformer | NDC-KSH-22-K0109 | 2026-05-16 | ابشان | A4 | 0 | 0 | 2026-05-16 | 453 | 1200/5 | 800 | محول البحر | NDC-KSH-22-K00109 | عام
8097 | 83014870 | 8920022023437747493 | PO: 50/2024/2025 | ESMC | CL730d22H | NDC-KSH-22-K0111 | الشونه ابشان | NDEDC | قطاع كفر الشيخ | هندسة بيلا | الشونه | بيلا | Transformer | NDC-KSH-22-K0111 | 2026-05-16 | ابشان | A4 | 0 | 0 | 2026-05-16 | 453 | 1200/5 | 800 | محول الشونة | NDC-KSH-22-K00111 | عام
8098 | 83003889 | 8920022023437764266 | PO: 50/2024/2025 | ESMC | CL730d22H | الصلاحات | محول السيد بدران - قاعدة | NDEDC | قطاع شمال الدقهلية | هندسة بني عبيد | الصلاحات | ميت فارس | Transformer | الصلاحات | 2026-05-16 | ميت فارس | A4 | 0 | 0 | 2026-05-16 | 219 | 150/5 | 100 |  | - | عام
8099 | 83014868 | 8920022023437747501 | PO: 50/2024/2025 | ESMC | CL730d22H | NDC-KSH-22-K0121 | سحبان | NDEDC | قطاع كفر الشيخ | هندسة بيلا | سحبان | بيلا | Transformer | NDC-KSH-22-K0121 | 2026-05-16 | كوم الحجنه | A4 | 0 | 0 | 2026-05-16 | 453 | 500/5 | 300 | محول سحبان | NDC-KSH-22-K00121 | عام
8100 | 83015544 | 8920022023437747600 | PO: 50/2024/2025 | ESMC | CL730d22H | NDC-KSH-22-K0104 | الديبه | NDEDC | قطاع كفر الشيخ | هندسة بيلا | الديبه | بيلا | Transformer | NDC-KSH-22-K0104 | 2026-05-16 | ابشان | A4 | 0 | 0 | 2026-05-16 | 453 | 500/5 | 250 | محول الديبة | NDC-KSH-22-K00104 | عام
8101 | 83015084 | 8920022023437762567 | PO: 50/2024/2025 | ESMC | CL730d22H | NDC-KSH | ثروت الشرقية-لوحة توزيع النوايجة | NDEDC | قطاع كفر الشيخ | هندسة قرى شمال دسوق | ثروت الشرقية | ثروت الشرقية | Transformer | NDC-KSH | 2026-05-12 | ثروت الشرقية-لوحة توزيع النوايجة | A4 | 0 | 0 | 2026-05-16 | 447 | 500/5 | 160 |  |  | عام
8102 | 83015704 | 8920022023437747758 | PO: 50/2024/2025 | ESMC | CL730d22H | NDC-KSH-22-K0139 | سراج الدين | NDEDC | قطاع كفر الشيخ | هندسة بيلا | سراج الدين | بيلا | Transformer | NDC-KSH-22-K0139 | 2026-05-16 | الجبابه الجرايده | A4 | 0 | 0 | 2026-05-16 | 453 | 800/5 | 500 | محول سراج الدين | NDC-KSH-22-K00139 | عام
8103 | 83019085 | 8920022023437759498 | PO: 50/2024/2025 | ESMC | CL730d22H | ND-KSH-24-PMT0049 | محمد صباح | NDEDC | قطاع كفر الشيخ | هندسة فوه | اديون | فوه | Transformer | ND-KSH-24-PMT0049 | 2026-05-09 | ابو دراز | A5 | 31 | 30.5801 | 2026-05-16 | 449 | 100/5 | 63 | - | - | خاص
8104 | 83015098 | 8920022023437748277 | PO: 50/2024/2025 | ESMC | CL730d22H | NDC-DKH-43-K00196-tr-01 | مغذي ابو الاسرار - محول زكريا عبد الحافظ | NDEDC | قطاع جنوب الدقهلية | هندسة شرق المنصورة | مدينة المنصورة | محطة محولات قولنجيل | Transformer | NDC-DKH-43-K00196-tr-01 | 2026-05-16 | مغذي ابو الاسرار - محول زكريا عبد الحافظ | A4 | 0 | 0 | 2026-05-16 | 326 | 1000/5 | 500 | زكريا عبد الحافظ | NDC-DKH-43-K00196 | عام
8105 | 83015703 | 8920022023437747774 | PO: 50/2024/2025 | ESMC | CL730d22H | NDC-KSH-22-K0135 | ابودسوقى | NDEDC | قطاع كفر الشيخ | هندسة بيلا | ابودسوقى | بيلا | Transformer | NDC-KSH-22-K0135 | 2026-05-16 | الجبانه الجرايده | A4 | 0 | 0 | 2026-05-16 | 453 | 1200/5 | 800 | محول ابودسوقي | NDC-KSH-22-K00135 | عام
8106 | 83019081 | 8920022023437759472 | PO: 50/2024/2025 | ESMC | CL730d22H | ND-KSH-24-K00169- | عبدالعزيز دخيل | NDEDC | قطاع كفر الشيخ | هندسة فوه | دخيل | فوه | Transformer | ND-KSH-24-K00169- | 2026-05-09 | ابو دراز | A5 | 31 | 30.6384 | 2026-05-16 | 449 | 1000/5 | 500 | عبدالعزيز دخيل | NDC-KSH-24-K00169 | خاص
8107 | 83015091 | 8920022023437748285 | PO: 50/2024/2025 | ESMC | CL730d22H | NDC-DKH-43-K00191-tr-01 | مغذي ابو الاسرار- محول البشلاوي | NDEDC | قطاع جنوب الدقهلية | هندسة شرق المنصورة | مدينة المنصورة | محطة محولات قولنجيل | Transformer | NDC-DKH-43-K00191-tr-01 | 2026-05-16 | مغذي ابو الاسرار- محول البشلاوي | A4 | 0 | 0 | 2026-05-16 | 326 | 200/5 | 200 | البشلاوى | NDC-DKH-43-K00191 | عام
8108 | 83019082 | 8920022023437759555 | PO: 50/2024/2025 | ESMC | CL730d22H | ND-KSH-24-K00170- | عبداللطيف زامل | NDEDC | قطاع كفر الشيخ | هندسة فوه | ابو دراز | فوه | Transformer | ND-KSH-24-K00170- | 2026-05-09 | ابو دراز | A5 | 31 | 30.6215 | 2026-05-16 | 449 | 300/5 | 160 | عبداللطيف زامل | NDC-KSH-24-K00170 | خاص
8109 | 83013790 | 8920022023437767954 | PO: 50/2024/2025 | ESMC | CL730d22H | NDC-KSH-23-K0085-TRO1 | شباس عمير - ابو بكر - المعهد الدينى قزمان | NDEDC | قطاع كفر الشيخ | هندسة قلين | شباس عمير - ابو بكر - المعهد الدينى قزمان | قلين | Transformer | NDC-KSH-23-K0085-TRO1 | 2026-05-14 | شباس عمير - ابو بكر - المعهد الدينى قزمان | A4 | 31 | 30.8034 | 2026-05-16 | 442 | 1000/5 | 500 | المعهد الدينى بقزمان | NDC-KSH-23-K00085
8110 | 83012773 | 8920022023437768077 | PO: 50/2024/2025 | ESMC | CL730d22H | NDC-KSH-23-PMT089 | محطة محولات قلين - قونة - الطنطاوى | NDEDC | قطاع كفر الشيخ | هندسة قلين | محطة محولات قلين - قونة - الطنطاوى | قلين | Transformer | NDC-KSH-23-PMT089 | 2026-05-14 | محطة محولات قلين - قونة - الطنطاوى | A4 | 31 | 30.8168 | 2026-05-16 | 442 | 200/5 | 100 | - | - | عام
8111 | 83014237 | 8920022023437761742 | PO: 50/2024/2025 | ESMC | CL730d22H | NDC-KSH-28-K00032 | محول اسكان البرج 1 | NDEDC | قطاع كفر الشيخ | هندسة برج البرلس | مدينة برج البرلس | بلطيم | Transformer | NDC-KSH-28-K00032 | 2026-05-16 | مغذي العمارات - ل ت برج البرلس | A4 | 31 | 30.9811 | 2026-05-16 | 455 | 1000/5 | 500 |  |  | عام
8112 | 83013782 | 8920022023437768226 | PO: 50/2024/2025 | ESMC | CL730d22H | NDC-KSH-23-PMT004 | شباس عمير - ابو بكر - العزبة البيضاء | NDEDC | قطاع كفر الشيخ | هندسة قلين | شباس عمير - ابو بكر - العزبة البيضاء | قلين | Transformer | NDC-KSH-23-PMT004 | 2026-05-14 | شباس عمير - ابو بكر - العزبة البيضاء | A4 | 31 | 31.0676 | 2026-05-16 | 442 | 500/5 | 160 | - | - | عام
8113 | 83012960 | 8920022023437767939 | PO: 50/2024/2025 | ESMC | CL730d22H | NDC-KSH-23-PMT010 | شباس عمير - حصة الغنيمى - خليل عجلان | NDEDC | قطاع كفر الشيخ | هندسة قلين | شباس عمير - حصة الغنيمى - خليل عجلان | قلين | Transformer | NDC-KSH-23-PMT010 | 2026-05-14 | شباس عمير - حصة الغنيمى - خليل عجلان | A4 | 31 | 30.7894 | 2026-05-16 | 442 | 200/5 | 100 | - | - | عام
8114 | 83019090 | 8920022023437759548 | PO: 50/2024/2025 | ESMC | CL730d22H | ND-KSH-24-K00265- | عماد احمد سليمة | NDEDC | قطاع كفر الشيخ | هندسة فوه | عربان | فوه | Transformer | ND-KSH-24-K00265- | 2026-05-09 | الروسي - عربان | A5 | 31 | 30.5628 | 2026-05-16 | 449 | 1000/5 | 500 | - | - | خاص
8115 | 83013787 | 8920022023437768234 | PO: 50/2024/2025 | ESMC | CL730d22H | NDC-KSH-23-PMT046 | شباس عمير - طويلة النشرت - حنس القديم | NDEDC | قطاع كفر الشيخ | هندسة قلين | شباس عمير - طويلة النشرت - حنس القديم | قلين | Transformer | NDC-KSH-23-PMT046 | 2026-05-14 | شباس عمير - طويلة النشرت - حنس القديم | A4 | 31 | 30.8153 | 2026-05-16 | 442 | 300/5 | 200 | - | - | عام
8116 | 83012958 | 8920022023437768184 | PO: 50/2024/2025 | ESMC | CL730d22H | NDC-KSH-23-PMT048 | شباس عمير - طويلة النشرت - عزبة مسعود | NDEDC | قطاع كفر الشيخ | هندسة قلين | شباس عمير - طويلة النشرت - عزبة مسعود | قلين | Transformer | NDC-KSH-23-PMT048 | 2026-05-14 | شباس عمير - طويلة النشرت - عزبة مسعود | A4 | 31 | 30.8131 | 2026-05-16 | 442 | 200/5 | 100 | - | - | عام
8117 | 83012957 | 8920022023437768267 | PO: 50/2024/2025 | ESMC | CL730d22H | NDC-KSH-23-PMT085 | شباس الشهداء - الشراعنة - الهلباوى | NDEDC | قطاع كفر الشيخ | هندسة قلين | شباس الشهداء - الشراعنة - الهلباوى | قلين | Transformer | NDC-KSH-23-PMT085 | 2026-05-14 | شباس الشهداء - الشراعنة - الهلباوى | A4 | 31 | 30.7692 | 2026-05-16 | 442 | 200/5 | 100 | - | - | عام
8118 | 83019089 | 8920022023437759605 | PO: 50/2024/2025 | ESMC | CL730d22H | ND-KSH-24-K00191- | فتح الله محمد حسين | NDEDC | قطاع كفر الشيخ | هندسة فوه | قبريط | فوه | Transformer | ND-KSH-24-K00191- | 2026-05-09 | قبريط | A5 | 31 | 30.5891 | 2026-05-16 | 449 | 500/5 | 300 |  | - | خاص
8119 | 83014232 | 8920022023437761635 | PO: 50/2024/2025 | ESMC | CL730d22H | NDC-KSH-28-K00033 | محول اسكان البرج 2 | NDEDC | قطاع كفر الشيخ | هندسة برج البرلس | مدينة برج البرلس | بلطيم | Transformer | NDC-KSH-28-K00033 | 2026-05-16 | مغذي العمارات - ل ت برج البرلس | A4 | 31 | 30.9819 | 2026-05-16 | 455 | 1200/5 | 800 |  |  | عام
8120 | 83012955 | 8920022023437768309 | PO: 50/2024/2025 | ESMC | CL730d22H | NDC-KSH-23-K0103-TRO1 | شباس عمير - حصة الغنيمى - عزبة رزق | NDEDC | قطاع كفر الشيخ | هندسة قلين | شباس عمير - حصة الغنيمى - عزبة رزق | قلين | Transformer | NDC-KSH-23-K0103-TRO1 | 2026-05-14 | شباس عمير - حصة الغنيمى - عزبة رزق | A4 | 31 | 30.7652 | 2026-05-16 | 442 | 200/5 | 100 | عزبة رزق | NDC-KSH-23-K00103 | عام
8121 | 83012959 | 8920022023437768283 | PO: 50/2024/2025 | ESMC | CL730d22H | NDC-KSH-23-PMT049 | شباس عمير - طويلة النشرت - عواض | NDEDC | قطاع كفر الشيخ | هندسة قلين | شباس عمير - طويلة النشرت - عواض | قلين | Transformer | NDC-KSH-23-PMT049 | 2026-05-14 | شباس عمير - طويلة النشرت - عواض | A4 | 31 | 30.8092 | 2026-05-16 | 442 | 500/5 | 200 | - | - | عام
8122 | 83012793 | 8920022023437768275 | PO: 50/2024/2025 | ESMC | CL730d22H | NDC-KSH-23-K0174-TRO1 | قلين الجديدة - المنشأة الكبرى - المصرف | NDEDC | قطاع كفر الشيخ | هندسة قلين | قلين الجديدة - المنشأة الكبرى - المصرف | قلين | Transformer | NDC-KSH-23-K0174-TRO1 | 2026-05-14 | قلين الجديدة - المنشأة الكبرى - المصرف | A4 | 31 | 30.9109 | 2026-05-16 | 442 | 500/5 | 200 | المصرف كفر المشايخ | NDC-KSH-23-K00174 | عام
8123 | 83012796 | 8920022023437767970 | PO: 50/2024/2025 | ESMC | CL730d22H | NDC-KSH-23-K0173-TRO1 | قلين الجديدة - المنشأة الكبرى - السلام | NDEDC | قطاع كفر الشيخ | هندسة قلين | قلين الجديدة - المنشأة الكبرى - السلام | قلين | Transformer | NDC-KSH-23-K0173-TRO1 | 2026-05-14 | قلين الجديدة - المنشأة الكبرى - السلام | A4 | 31 | 30.9134 | 2026-05-16 | 442 | 500/5 | 200 | السلام | NDC-KSH-23-K00173 | عام
8124 | 83012952 | 8920022023437768085 | PO: 50/2024/2025 | ESMC | CL730d22H | NDC-KSH-23-K0135-TRO1 | شباس عمير - طويلة النشرت - طويلة نشرت التدعيم | NDEDC | قطاع كفر الشيخ | هندسة قلين | شباس عمير - طويلة النشرت - طويلة نشرت التدعيم | قلين | Transformer | NDC-KSH-23-K0135-TRO1 | 2026-05-14 | شباس عمير - طويلة النشرت - طويلة نشرت التدعيم | A4 | 31 | 30.8288 | 2026-05-16 | 442 | 500/5 | 300 | طويله نشرت تدعيم | NDC-KSH-23-K00135 | عام
8125 | 83015100 | 8920022023437748699 | PO: 50/2024/2025 | ESMC | CL730d22H | NDC-DKH-43-K00190-tr-01 | مغذي الاسرار - محول شرين عبد الكريم | NDEDC | قطاع جنوب الدقهلية | هندسة شرق المنصورة | مدينة المنصورة | محطة محولات قولنجيل | Transformer | NDC-DKH-43-K00190-tr-01 | 2026-05-16 | مغذي الاسرار - محول شرين عبد الكريم | A4 | 0 | 0 | 2026-05-16 | 326 | 1000/5 | 500 | شيرين عبد الكريم | NDC-DKH-43-K00190 | عام
8126 | 83012777 | 8920022023437768119 | PO: 50/2024/2025 | ESMC | CL730d22H | NDC-KSH-23-PMT035 | قلين الجديدة - ميت الديبة - الخبى الصغرى | NDEDC | قطاع كفر الشيخ | هندسة قلين | قلين الجديدة - ميت الديبة - الخبى الصغرى | قلين | Transformer | NDC-KSH-23-PMT035 | 2026-05-14 | قلين الجديدة - ميت الديبة - الخبى الصغرى | A4 | 31 | 30.823 | 2026-05-16 | 442 | 200/5 | 63 | - | - | عام
8127 | 83012779 | 8920022023437767996 | PO: 50/2024/2025 | ESMC | CL730d22H | NDC-KSH-23-PMT028 | قلين الجديدة - ميت الديبة - فتح الله | NDEDC | قطاع كفر الشيخ | هندسة قلين | قلين الجديدة - ميت الديبة - فتح الله | قلين | Transformer | NDC-KSH-23-PMT028 | 2026-05-14 | قلين الجديدة - ميت الديبة - فتح الله | A4 | 31 | 30.8453 | 2026-05-16 | 442 | 200/5 | 50 | - | - | عام
8128 | 83019637 | 8920022023437761858 | PO: 50/2024/2025 | ESMC | CL730d22H | NDC-KSH-28-K00075 | محول صرف البنائين 1 | NDEDC | قطاع كفر الشيخ | هندسة برج البرلس | البنائين - قرية الساحل القبلي | بلطيم | Transformer | NDC-KSH-28-K00075 | 2026-05-16 | مغذي الساحل القبلي - ل ت برج البرلس | A5 | 31 | 31.0065 | 2026-05-16 | 455 | 500/5 | 300 |  |  | خاص
8129 | 83019639 | 8920022023437761478 | PO: 50/2024/2025 | ESMC | CL730d22H | NDC-KSH-28-K00076 | محول صرف البنائين 2 | NDEDC | قطاع كفر الشيخ | هندسة برج البرلس | البنائين الساحل القبلي | بلطيم | Transformer | NDC-KSH-28-K00076 | 2026-05-16 | مغذي الساحل القبلي - ل ت برج البرلس | A5 | 31 | 31.0064 | 2026-05-16 | 455 | 500/5 | 300 |  |  | خاص
8130 | 83019633 | 8920022023437761791 | PO: 50/2024/2025 | ESMC | CL730d22H | NDC-KSH-28-K00086 | محول رافع مياه البنائين | NDEDC | قطاع كفر الشيخ | هندسة برج البرلس | البنائين الساحل القبلي | بلطيم | Transformer | NDC-KSH-28-K00086 | 2026-05-16 | مغذي الساحل القبلي - ل ت برج البرلس | A5 | 31 | 31.0126 | 2026-05-16 | 455 | 200/5 | 500 |  |  | خاص
8131 | 83018895 | 8920022023437761684 | PO: 50/2024/2025 | ESMC | CL730d22H | NDC-KSH-28-K00106 | محول رافع مياه العاقولة | NDEDC | قطاع كفر الشيخ | هندسة برج البرلس | بر بحري | بلطيم | Transformer | NDC-KSH-28-K00106 | 2026-05-16 | مغذي بر بحري - ل ت برج البرلس | A5 | 31 | 30.875 | 2026-05-16 | 455 | 500/5 | 300 |  |  | خاص
8132 | 83018813 | 8920022023437761825 | PO: 50/2024/2025 | ESMC | CL730d22H | NDC-KSH-28-K00111 | محول رافع مياه مسطروه | NDEDC | قطاع كفر الشيخ | هندسة برج البرلس | بر بحري | بلطيم | Transformer | NDC-KSH-28-K00111 | 2026-05-16 | مغذي بر بحري - ل ت برج البرلس | A5 | 31 | 30.6905 | 2026-05-16 | 455 | 1200/5 | 500 |  |  | خاص
8133 | 83003168 | 8920022023437758755 | PO: 50/2024/2025 | ESMC | CL730d22H | ND-KSH-18-PMT020 | محول ابوشاهين | NDEDC | قطاع كفر الشيخ | هندسة مدينة الحامول | لوحة الاستاد-مغذي زوبع -محول ابوشاهين | م.م.الحامول | Transformer | ND-KSH-18-PMT020 | 2026-05-14 | مغذي زوبع | A4 | 31 | 31.1497 | 2026-05-16 | 451 | 500/5 | 300 |  | NDC-KSH-18-K | عام
8134 | 83018780 | 8920022023437750406 | PO: 50/2024/2025 | ESMC | CL730d22H | ND-DKH-30-K0111-TR01 | مغذى | NDEDC | قطاع شمال الدقهلية | هندسة مدينة المنزلة | المنزله | المنزله | Transformer | ND-DKH-30-K0111-TR01 | 2026-05-16 | البيارة | A5 | 31 | 31.9435 | 2026-05-16 | 224 | 1000/5 | 500 | النشار | NDC-DKH-30-K00111 | خاص
8135 | 83015099 | 8920022023437748665 | PO: 50/2024/2025 | ESMC | CL730d22H | NDC-DKH-43-K00186 | مغذي ابو الاسرار- محول شكران عناني | NDEDC | قطاع جنوب الدقهلية | هندسة شرق المنصورة | مدينة المنصورة | محطة محولات قولنجيل | Transformer | NDC-DKH-43-K00186 | 2026-05-16 | مغذي ابو الاسرار- محول شكران عناني | A4 | 0 | 0 | 2026-05-16 | 326 | 1000/5 | 500 | شكران | NDC-DKH-43-K00186 | عام
8136 | 83013159 | 8920022023437758482 | PO: 50/2024/2025 | ESMC | CL730d22H | ND-KSH-18-PMT067 | محول أبومنيسي | NDEDC | قطاع كفر الشيخ | هندسة مدينة الحامول | م.م.الحامول-مغذي المناوفة-محول أبومنيسي | م.م.الحامول | Transformer | ND-KSH-18-PMT067 | 2026-05-14 | مغذي المناوفة | A4 | 31 | 31.1403 | 2026-05-16 | 451 | 500/5 | 160 |  | NDC-KSH-18-K | عام
8137 | 83013155 | 8920022023437758557 | PO: 50/2024/2025 | ESMC | CL730d22H | ND-KSH-18-PMT075 | محول الجرجوبة | NDEDC | قطاع كفر الشيخ | هندسة مدينة الحامول | م.م.الحامول-مغذي المناوفة-محول الجرجوبة | م.م.الحامول | Transformer | ND-KSH-18-PMT075 | 2026-05-14 | مغذي المناوفة | A4 | 31 | 31.1488 | 2026-05-16 | 451 | 500/5 | 200 |  | NDC-KSH-18-K | عام
8138 | 83013158 | 8920022023437758490 | PO: 50/2024/2025 | ESMC | CL730d22H | ND-KSH-18-K0062-TR01 | محول البيلى | NDEDC | قطاع كفر الشيخ | هندسة مدينة الحامول | م.م.الحامول-مغذي المناوفة-محول البيلى | م.م.الحامول | Transformer | ND-KSH-18-K0062-TR01 | 2026-05-14 | مغذي المناوفة | A4 | 31 | 31.1533 | 2026-05-16 | 451 | 500/5 | 200 | البيلى | NDC-KSH-18-K00062 | عام
8139 | 83003167 | 8920022023437758615 | PO: 50/2024/2025 | ESMC | CL730d22H | ND-KSH-18-PMT086 | محول الملاحة ب | NDEDC | قطاع كفر الشيخ | هندسة مدينة الحامول | ل.ت.الكراكات-مغذي الكوم الطويل-محول الملاحة ب | ل.ت.الكراكات | Transformer | ND-KSH-18-PMT086 | 2026-05-12 | مغذي الكوم الطويل | A4 | 31 | 31.1526 | 2026-05-16 | 451 | 500/5 | 200 |  | NDC-KSH-18-K | عام
8140 | 83015044 | 8920022023437757559 | PO: 50/2024/2025 | ESMC | CL730d22H | ND-DKH-55-K00118-TR01 | من الهوائى الى الهوائى | NDEDC | قطاع جنوب الدقهلية | هندسة كوم النور | بشالوش | محطة محولات غزل ميت غمر | Transformer | ND-DKH-55-K00118-TR01 | 2026-05-16 | مغذى بشالوش | A4 | 0 | 0 | 2026-05-16 | 338 | 500/5 | 300 | المسلماني | NDC-DKH-55-K00118 | عام
8141 | 83013310 | 8920022023437757542 | PO: 50/2024/2025 | ESMC | CL730d22H | ND-DKH-55-K00124-TR01 | من الهوائى الى الوكيل | NDEDC | قطاع جنوب الدقهلية | هندسة كوم النور | سنتماى | محطة محولات غزل ميت غمر | Transformer | ND-DKH-55-K00124-TR01 | 2026-05-16 | مغذى بشالوش | A4 | 0 | 0 | 2026-05-16 | 338 | 500/5 | 200 | الديب | NDC-DKH-55-K00124 | عام
8142 | 83015041 | 8920022023437757591 | PO: 50/2024/2025 | ESMC | CL730d22H | ND-DKH-55-K00125-TR01 | من محول الديب الى محول الميدان | NDEDC | قطاع جنوب الدقهلية | هندسة كوم النور | سنتماى | محطة محولات غزل ميت غمر | Transformer | ND-DKH-55-K00125-TR01 | 2026-05-16 | مغذى بشالوش | A4 | 0 | 0 | 2026-05-16 | 338 | 1500/5 | 1000 | الوكيل | NDC-DKH-55-K00125 | عام
8143 | 83014346 | 8920022023437757609 | PO: 50/2024/2025 | ESMC | CL730d22H | ND-DKH-55-K00132-TR02 | من الهوائى الى محول حافظ الخولى | NDEDC | قطاع جنوب الدقهلية | هندسة كوم النور | بشالوش | محطة محولات غزل ميت غمر | Transformer | ND-DKH-55-K00132-TR02 | 2026-05-16 | مغذى سنتماى - | A4 | 0 | 0 | 2026-05-16 | 338 | 1600/5 | 1000 | الخولي | NDC-DKH-55-K00132 | عام
8046 | 83002064 | 8920022023437749234 | PO: 50/2024/2025 | ESMC | CL730d22H | NDC-DKH-45-K00318 | م الجزيره م النجاح | NDEDC | قطاع جنوب الدقهلية | هندسة طلخا | م طلخا | م م غرب طلخا | Transformer | NDC-DKH-45-K00318 | 2026-04-11 | م الجزيرة | A4 | 0 | 0 | 2026-05-15 | 328 | 1250/5 | 800 | النجاح | NDC-DKH-45-K00318 | عام
7960 | 83019268 | 8920040112430006098 | PO: 50/2024/2025 | ESMC | CL730d22H | NDC-DKH-53-K00074 | مجول جمال الازمازي - مغذي بلجاي - محطة محولات منية سندوب | NDEDC | قطاع جنوب الدقهلية | هندسة قري المنصورة 1 | جمال الازمازي - بلجاي | منية سندوب | Transformer | NDC-DKH-53-K00074 | 2026-05-04 | بلجاي | A5 | 0 | 0 | 2026-05-14 | 330 | 800/5 | 500 | جمال الازمازى | NDC-DKH-53-K00074 | خاص
7961 | 83008848 | 8920040112430007107 | PO: 50/2024/2025 | ESMC | CL730d22H | NDC-DKH-32-PMT0093 | غير مباشر | NDEDC | قطاع شمال الدقهلية | هندسة الجمالية | السناره | الجماليه | Transformer | NDC-DKH-32-PMT0093 | 2026-05-01 | خروج السناره محطة محولات الجماليه | A4 | 31 | 31.8739 | 2026-05-14 | 222 | 300/5 | 160 | سنارة المنزله | NDC-DKH-32-PMT0093 | عام
7962 | 83009151 | 8920040112430007123 | PO: 50/2024/2025 | ESMC | CL730d22H | NDC-DKH-32-PMT0096 | غير مباشر | NDEDC | قطاع شمال الدقهلية | هندسة الجمالية | ابوالسعود | الجماليه | Transformer | NDC-DKH-32-PMT0096 | 2026-05-01 | خروج السناره محطة محولات الجماليه | A4 | 31 | 31.8736 | 2026-05-14 | 222 | 200/5 | 100 | ابوالسعود | NDC-DKH-32-PMT0096 | عام
7963 | 83014891 | 8920040112430006122 | PO: 50/2024/2025 | ESMC | CL730d22H | NDC-DKH-48-KOO066-TR01 | من محول الشعار الي محول أبو طراد | NDEDC | قطاع جنوب الدقهلية | هندسة مدينة ميت غمر | مدينه ميت غمر | ميت غمر القديمه | Transformer | NDC-DKH-48-KOO066-TR01 | 2026-05-14 | مغذي الساحه | A5 | 30.7189 | 31.2541 | 2026-05-14 | 336 | 400/5 | 500 | البنك العقاري | NDC-DKH-48-K00061 | خاص
7964 | 83009303 | 8920040112430007141 | PO: 50/2024/2025 | ESMC | CL730d22H | NDC-DKH-32-K00160-TR001 | غير مباشر | NDEDC | قطاع شمال الدقهلية | هندسة الجمالية | الزغبى | الجماليه | Transformer | NDC-DKH-32-K00160-TR001 | 2026-05-01 | خروج السناره محطة محولات الجماليه | A4 | 31 | 31.8655 | 2026-05-14 | 222 | 300/5 | 200 | الزغبى | NDC-DKH-32-K00160-TR001 | عام
7965 | 83014227 | 8920022023437765511 | PO: 50/2024/2025 | ESMC | CL730d22H | NDC-DKH-53-K00327 | محول مصطفي عقل - مغذي تلبانة 2 - لوحة توزيع الصناعية طريق السنبلاوين | NDEDC | قطاع جنوب الدقهلية | هندسة قري المنصورة 1 | محول مصطفي عقل - تلبانة | لوحة توزيع الصناعية طريق السنبلاوين | Transformer | NDC-DKH-53-K00327 | 2026-05-13 | تلبانة 2 | A4 | 0 | 0 | 2026-05-14 | 330 | 1500/5 | 1000 | مصطفى عقل | NDC-DKH-53-K00327 | عام
7966 | 83015693 | 8920040112430006119 | PO: 50/2024/2025 | ESMC | CL730d22H | NDC-DKH-48-KOO219-TR01 | من محول السنترال الي جمعية الالومنيوم | NDEDC | قطاع جنوب الدقهلية | هندسة مدينة ميت غمر | مدينه ميت غمر | غزل ميت غمر | Transformer | NDC-DKH-48-KOO219-TR01 | 2026-05-14 | مغذي جمعيه الالومنيوم | A4 | 30.7111 | 31.2692 | 2026-05-14 | 336 | 800/5 | 500 | البنك العقاري | NDC-DKH-48-K00061 | عام
7967 | 83013164 | 8920022023437765560 | PO: 50/2024/2025 | ESMC | CL730d22H | NDC-DKH-53-K00118 | محول هلال عبد الفتاح - مغذي تلبانه 1 - محطة محولات ميت الصارم | NDEDC | قطاع جنوب الدقهلية | هندسة قري المنصورة 1 | هلال عبد الفتاح - تلبانه | محطة محولات ميت الصارم | Transformer | NDC-DKH-53-K00118 | 2026-05-13 | تلبانه 1 | A4 | 0 | 0 | 2026-05-14 | 330 | 1500/5 | 1000 | هلال عبد الفتاح | NDC-DKH-53-K00118 | عام
7968 | 83009158 | 8920040112430007108 | PO: 50/2024/2025 | ESMC | CL730d22H | NDC-DKH-32-PMT0103 | غير مباشر | NDEDC | قطاع شمال الدقهلية | هندسة الجمالية | النزهه | الجماليه | Transformer | NDC-DKH-32-PMT0103 | 2026-05-01 | خروج السناره محطة محولات الجماليه | A4 | 31 | 31.894 | 2026-05-14 | 222 | 200/5 | 100 | النزهه | NDC-DKH-32-PMT0103 | عام
7969 | 83014229 | 8920022023437765503 | PO: 50/2024/2025 | ESMC | CL730d22H | NDC-DKH-53-K00325 | محول الجامع الجديد - مغذي تلبانه 2 - لوحة توزيع الصناعية طريق السنبلاوين | NDEDC | قطاع جنوب الدقهلية | هندسة قري المنصورة 1 | الجامع الجديد - تلبانة | لوحة توزيع الصناعية طريق السنبلاوين | Transformer | NDC-DKH-53-K00325 | 2026-05-13 | تلبانة 2 | A4 | 0 | 0 | 2026-05-14 | 330 | 1500/5 | 1000 | الجامع الجديد | NDC-DKH-53-K00014 | عام
7970 | 83014230 | 8920022023437765479 | PO: 50/2024/2025 | ESMC | CL730d22H | NDC-DKH-53-K00122 | محول محمد حافظ - مغذي تلبانه 2 - لوحة توزيع الصناعية طريق السنبلاوين | NDEDC | قطاع جنوب الدقهلية | هندسة قري المنصورة 1 | محمد حافظ - تلبانه | لوحة توزيع الصناعية طريق السنبلاوين | Transformer | NDC-DKH-53-K00122 | 2026-05-13 | تلبانة 2 | A4 | 0 | 0 | 2026-05-14 | 330 | 1500/5 | 1000 | محمد حافظ | NDC-DKH-53-K00122 | عام
7971 | 83014513 | 8920022023437756403 | PO: 50/2024/2025 | ESMC | CL730d22H | NDC-DKH-47-K00216 | مغذى دروه _ محول رقم 1 (دروه ) | NDEDC | قطاع جنوب الدقهلية | هندسة اجا | دروه | محطة محولات دماص | Transformer | NDC-DKH-47-K00216 | 2026-05-13 | مغذى دروه | A4 | 30.8671 | 31.3637 | 2026-05-14 | 332 | 1000/5 | 500 | رقم 1 | NDC-DKH-47-K00055 | عام
7972 | 83014223 | 8920022023437765487 | PO: 50/2024/2025 | ESMC | CL730d22H | NDC-DKH-53-K00121 | محول الشاذلي - تلبانه 1 - محطة محولات ميت الصارم | NDEDC | قطاع جنوب الدقهلية | هندسة قري المنصورة 1 | الشاذلي - تلبانه | محطة محولات ميت الصارم | Transformer | NDC-DKH-53-K00121 | 2026-05-13 | تلبانه 1 | A4 | 0 | 0 | 2026-05-14 | 330 | 300/5 | 200 | الشاذلى | NDC-DKH-53-K00121 | عام
7973 | 83012572 | 8920022023437765958 | PO: 50/2024/2025 | ESMC | CL730d22H | NDC-DKH-53-K00243 | محول القديم - مغذي الناصرة -لوحة توزيع ميت فارس | NDEDC | قطاع جنوب الدقهلية | هندسة قري المنصورة 1 | القديم - الناصرة | لوحة توزيع ميت فارس | Transformer | NDC-DKH-53-K00243 | 2026-05-13 | الناصرة | A4 | 0 | 0 | 2026-05-14 | 330 | 1500/5 | 500 | القديم | NDC-DKH-53-K00100 | عام
7974 | 83009156 | 8920040112430007139 | PO: 50/2024/2025 | ESMC | CL730d22H | NDC-DKH-32-K00176-TR001 | غير مباشر | NDEDC | قطاع شمال الدقهلية | هندسة الجمالية | الصبرى صبيح | الجماليه | Transformer | NDC-DKH-32-K00176-TR001 | 2026-05-01 | خروج السناره محطة محولات الجماليه | A4 | 31 | 31.8965 | 2026-05-14 | 222 | 200/5 | 100 | الصبرى صبيح | NDC-DKH-32-K00176-TR001 | عام
7975 | 83014514 | 8920022023437756411 | PO: 50/2024/2025 | ESMC | CL730d22H | NDC-DKH-47-K00204 | مغذى دروه _ محول رقم 3 (ابو داوود العنب) | NDEDC | قطاع جنوب الدقهلية | هندسة اجا | ابو داوود العنب | محطة محولات دماص | Transformer | NDC-DKH-47-K00204 | 2026-05-13 | مغذى دروه | A4 | 30.8738 | 31.3572 | 2026-05-14 | 332 | 1000/5 | 500 | رقم 3 | NDC-DKH-47-K00124 | عام
7976 | 83013099 | 8920022023437756262 | PO: 50/2024/2025 | ESMC | CL730d22H | NDC-DKH-47-K00166 | مغذى ميت مسعود _محول ابو الخير ( م مسعود ) | NDEDC | قطاع جنوب الدقهلية | هندسة اجا | م مسعود | محطة محولات دماص | Transformer | NDC-DKH-47-K00166 | 2026-05-13 | مغذى ميت مسعود | A4 | 30.8738 | 31.3571 | 2026-05-14 | 332 | 1500/5 | 1000 | ابو الخير | NDC-DKH-47-K00166 | عام
7977 | 83013350 | 8920022023437753913 | PO: 50/2024/2025 | ESMC | CL730d22H | NDC-DKH-44-K00252 | تم التوصيل من لوحه التوزيع البشطمير الى كشك 43وحدة سكنية | NDEDC | قطاع جنوب الدقهلية | هندسة غرب المنصورة | البشطمير | محطه محولات منية سندوب | Transformer | NDC-DKH-44-K00252 | 2026-05-14 | البشطمير | A4 | 31 | 31.3692 | 2026-05-14 | 327 | 400/5 | 300 | 43وحدة سكنية | NDC-DKH-44-K00252 | عام
7978 | 83012575 | 8920022023437765750 | PO: 50/2024/2025 | ESMC | CL730d22H | NDC-DKH-53-K00244 | محول الجديد - مغذي الناصرة - لوحة توزيع ميت فارس | NDEDC | قطاع جنوب الدقهلية | هندسة قري المنصورة 1 | الجديد - الناصرة | لوحة توزيع ميت فارس | Transformer | NDC-DKH-53-K00244 | 2026-05-13 | الناصرة | A4 | 0 | 0 | 2026-05-14 | 330 | 400/5 | 200 | الجديد | NDC-DKH-53-K00274 | عام
7979 | 83024293 | 8920040112430007989 | PO: 50/2024/2025 | ESMC | CL730d22H | NDC-DMT-DP047-C02 | ابو راشد | NDEDC | قطاع دمياط | هندسة كفر البطيخ | كفر البطيخ | محطة محولات جمصة 66 | Feeder Outgoing | NDC-DMT-DP047-C02 | 2026-05-13 | لوحة توزيع المصرف1 | A2 | 0 | 0 | 2026-05-14 | 105 | 200/5 | - |  | - | عام
7980 | 83009155 | 8920040112430007116 | PO: 50/2024/2025 | ESMC | CL730d22H | NDC-DKH-32-K00165-TR001 | غير مباشر | NDEDC | قطاع شمال الدقهلية | هندسة الجمالية | العبيدى | الجماليه | Transformer | NDC-DKH-32-K00165-TR001 | 2026-05-01 | خروج السناره محطة محولات الجماليه | A4 | 31 | 31.8855 | 2026-05-14 | 222 | 200/5 | 100 | العبيدى2 | NDC-DKH-32-K00165-TR001 | عام
7981 | 83023730 | 8920040112430007997 | PO: 50/2024/2025 | ESMC | CL730d22H | K01 | خلية احتياطى | NDEDC | قطاع دمياط | هندسة كفر البطيخ | كفر البطيخ | محطة محولات جمصة 66 | Feeder Outgoing | K01 | 2026-05-13 | لوحة توزيع المصرف 1 | A2 | 0 | 0 | 2026-05-14 | 105 | 200/5 | - | - | - | عام
7982 | 83015750 | 8920022023437749192 | PO: 50/2024/2025 | ESMC | CL730d22H | NDC-DKH-45-K00456 | م عمرو يونس محول عمرو يونس | NDEDC | قطاع جنوب الدقهلية | هندسة طلخا | م طلخا | م م غرب طلخا | Transformer | NDC-DKH-45-K00456 | 2026-05-12 | م عمرو يونس | A4 | 0 | 0 | 2026-05-14 | 328 | 1500/5 | 800 | عمرو يونس | NDC-DKH-45-K00456 | عام
7983 | 83024300 | 8920040112430007990 | PO: 50/2024/2025 | ESMC | CL730d22H | NDC-DMT-DP047-C01 | خلية احتياطى(موزع مصرف 1) | NDEDC | قطاع دمياط | هندسة كفر البطيخ | كفر البطيخ | محطة محولات جمصة 66 | Feeder Outgoing | NDC-DMT-DP047-C01 | 2026-05-13 | لوحة توزيع المصرف 1 | A2 | 0 | 0 | 2026-05-14 | 105 | 200/5 | - | - | - | عام
7984 | 83013092 | 8920022023437756593 | PO: 50/2024/2025 | ESMC | CL730d22H | NDC-DKH-47-K00163 | مغذى ميت مسعود _محول العمدة ( م مسعود ) | NDEDC | قطاع جنوب الدقهلية | هندسة اجا | م مسعود | محطة محولات دماص | Transformer | NDC-DKH-47-K00163 | 2026-05-13 | مغذى ميت مسعود | A4 | 30.8746 | 31.3571 | 2026-05-14 | 332 | 1500/5 | 1000 | العمدة | NDC-DKH-47-K00163 | عام
7985 | 83014847 | 8920022023437740522 | PO: 50/2024/2025 | ESMC | CL730d22H | NDC-DKH-45-K00441 | م عمرو يونس م جمال عبد الظاهر | NDEDC | قطاع جنوب الدقهلية | هندسة طلخا | م طلخا | م م غرب طلخا | Transformer | NDC-DKH-45-K00441 | 2026-05-12 | م عمرو يونس | A4 | 0 | 0 | 2026-05-14 | 328 | 500/5 | 300 | جمال عبد الظاهر | NDC-DKH-45-K00441 | عام
7986 | 83024292 | 8920040112430007991 | PO: 50/2024/2025 | ESMC | CL730d22H | NDC-DMT-DP047-C03 | الوسطانى | NDEDC | قطاع دمياط | هندسة كفر البطيخ | كفر البطيخ | محطة محولات جمصة 66 | Feeder Outgoing | NDC-DMT-DP047-C03 | 2026-05-13 | لوحة توزيع المصرف 1 | A2 | 0 | 0 | 2026-05-14 | 105 | 400/5 | - | - | - | عام
7987 | 83014845 | 8920022023437740399 | PO: 50/2024/2025 | ESMC | CL730d22H | NDC-DKH-45-K00398 | م البلتاجى م مساكن الدمياطي | NDEDC | قطاع جنوب الدقهلية | هندسة طلخا | م طلخا | م م غرب طلخا | Transformer | NDC-DKH-45-K00398 | 2026-05-11 | م البلتاجى | A4 | 0 | 0 | 2026-05-14 | 328 | 1250/5 | 800 | مساكن الدمياطي | NDC-DKH-45-K00398 | عام
7988 | 83012998 | 8920022023437757237 | PO: 50/2024/2025 | ESMC | CL730d22H | NDC-DKH-47-K00017 | مغذى الوادى _ محول المشحمة (أجا ) | NDEDC | قطاع جنوب الدقهلية | هندسة اجا | أجا | محطة محولات أجا لوحة توزيع أجا | Transformer | NDC-DKH-47-K00017 | 2026-05-13 | مغذى الوادى | A4 | 30.9237 | 31.2872 | 2026-05-14 | 332 | 1000/5 | 500 | المشحمة | NDC-DKH-47-K00017 | عام
7989 | 83014843 | 8920022023437740449 | PO: 50/2024/2025 | ESMC | CL730d22H | NDC-DKH-45-K00455 | م البرامونى م البرامونى | NDEDC | قطاع جنوب الدقهلية | هندسة طلخا | م طلخا | م م غرب طلخا | Transformer | NDC-DKH-45-K00455 | 2026-05-11 | م البرامونى | A4 | 0 | 0 | 2026-05-14 | 328 | 1600/5 | 800 | البراموني | NDC-DKH-45-K00455 | عام
7990 | 83013356 | 8920022023437767657 | PO: 50/2024/2025 | ESMC | CL730d22H | NDC-KSH-21- PMT0058 | لوحة توزيع الزاوية - مغذي ريف الرياض-محول الوقف | NDEDC | قطاع كفر الشيخ | هندسة الرياض | الوقف | الحامول | Transformer | NDC-KSH-21- PMT0058 | 2026-05-05 | لوحة توزيع الزاوية - مغذي ريف الرياض | A4 | 31 | 31.011 | 2026-05-14 | 445 | 200/5 | 100 |  |  | عام
7991 | 83012956 | 8920022023437768218 | PO: 50/2024/2025 | ESMC | CL730d22H | NDC-KSH-23-PMT082 | محطة محولات قلين - البكاتوش - ابو حميد | NDEDC | قطاع كفر الشيخ | هندسة قلين | محطة محولات قلين - البكاتوش - ابو حميد | قلين | Transformer | NDC-KSH-23-PMT082 | 2026-05-13 | محطة محولات قلين - البكاتوش - ابو حميد | A4 | 31 | 30.7817 | 2026-05-14 | 442 | 500/5 | 250 | - | - | عام
7992 | 83013364 | 8920022023437752154 | PO: 50/2024/2025 | ESMC | CL730d22H | NDC-DKH-44-K00680 | تم التوصيل من لوحه التوزيع المشاية الى كشكالمشاية الوكالة | NDEDC | قطاع جنوب الدقهلية | هندسة غرب المنصورة | المشايه | محطه محولات غرب المنصورة | Transformer | NDC-DKH-44-K00680 | 2026-05-14 | المشاية | A4 | 31 | 31.3662 | 2026-05-14 | 327 | 1250/5 | 500 | المشاية الوكالة | NDC-DKH-44-K00680 | عام
7993 | 83013098 | 8920022023437756734 | PO: 50/2024/2025 | ESMC | CL730d22H | NDC-DKH-47-K00274 | مغذى نوسا الغيط القديم _محول المصرف( نوسا الغيط ) | NDEDC | قطاع جنوب الدقهلية | هندسة اجا | نوسا الغيط | محطة محولات أجا | Transformer | NDC-DKH-47-K00274 | 2026-05-13 | مغذى نوسا الغيط القديم | A4 | 30.9879 | 31.3037 | 2026-05-14 | 332 | 1500/5 | 1000 | المصرف | NDC-DKH-47-K00060 | عام
7994 | 83013352 | 8920022023437767582 | PO: 50/2024/2025 | ESMC | CL730d22H | NDC-KSH-21- PMT0231 | لوحة توزيع الزاوية - مغذي ريف الرياض-محول العلواني | NDEDC | قطاع كفر الشيخ | هندسة الرياض | العلواني | الحامول | Transformer | NDC-KSH-21- PMT0231 | 2026-05-05 | لوحة توزيع الزاوية - مغذي ريف الرياض | A4 | 31 | 31.0117 | 2026-05-14 | 445 | 200/5 | 100 |  |  | عام
7995 | 83012802 | 8920022023437757062 | PO: 50/2024/2025 | ESMC | CL730d22H | NDC-DKH-47-K00252 | مغذى برج النور _محول الثانوية (برج النور ) | NDEDC | قطاع جنوب الدقهلية | هندسة اجا | برج النور | محطة محولات أجا | Transformer | NDC-DKH-47-K00252 | 2026-05-13 | مغذى برج النور | A4 | 30.9252 | 31.3473 | 2026-05-14 | 332 | 1500/5 | 1000 | الثانوية | NDC-DKH-47-K00252 | عام
7996 | 83012715 | 8920022023437767541 | PO: 50/2024/2025 | ESMC | CL730d22H | NDC-KSH-21- PMT0075 | لوحة توزيع الزاوية - مغذي الغابات البحرية-محول خرجين 2 | NDEDC | قطاع كفر الشيخ | هندسة الرياض | خرجين 2 | الحامول | Transformer | NDC-KSH-21- PMT0075 | 2026-05-05 | لوحة توزيع الزاوية - مغذي الغابات البحرية | A4 | 31 | 31.061 | 2026-05-14 | 445 | 500/5 | 300 |  |  | عام
7997 | 83013362 | 8920022023437752477 | PO: 50/2024/2025 | ESMC | CL730d22H | NDC-DKH-44-K00680 | تم التوصيل من لوحه التوزيع المشاية الى كشكالمشاية الوكالة | NDEDC | قطاع جنوب الدقهلية | هندسة غرب المنصورة | المشايه | محطه محولات غرب المنصورة | Transformer | NDC-DKH-44-K00680 | 2026-05-14 | المشاية | A4 | 31 | 31.3662 | 2026-05-14 | 327 | 500/5 | 500 | المشاية الوكالة | NDC-DKH-44-K00680 | عام
7998 | 83013359 | 8920022023437767558 | PO: 50/2024/2025 | ESMC | CL730d22H | NDC- KSH -21- K00081- TR 1 | لوحة توزيع الزاوية - مغذي الغابات البحرية-محول الصقاروه و العتارسه | NDEDC | قطاع كفر الشيخ | هندسة الرياض | الصقاروه | الحامول | Transformer | NDC- KSH -21- K00081- TR 1 | 2026-05-05 | لوحة توزيع الزاوية - مغذي الغابات البحرية | A4 | 31 | 31.045 | 2026-05-14 | 445 | 200/5 | 100 |  |  | عام
7999 | 83009256 | 8920040112430007101 | PO: 50/2024/2025 | ESMC | CL730d22H | NDC-DKH-32-PMT0081 | غير مباشر | NDEDC | قطاع شمال الدقهلية | هندسة الجمالية | العلوايه | الجماليه | Transformer | NDC-DKH-32-PMT0081 | 2026-05-01 | خروج السناره محطة محولات الجماليه | A4 | 31 | 31.8637 | 2026-05-14 | 222 | 300/5 | 200 | العلوايه1 | NDC-DKH-32-PMT0081 | عام
8000 | 83013368 | 8920022023437752147 | PO: 50/2024/2025 | ESMC | CL730d22H | NDC-DKH-44-K00543 | تم التوصيل من لوحه التوزيع مسجد نور الى كشكالعمريطى | NDEDC | قطاع جنوب الدقهلية | هندسة غرب المنصورة | بجوار مخزن العمريطى المشايه | محطه محولات غرب المنصورة | Transformer | NDC-DKH-44-K00543 | 2026-05-14 | مسجد نور | A4 | 31 | 31.3634 | 2026-05-14 | 327 | 1250/5 | 500 | العمريطى | NDC-DKH-44-K00543 | عام
8001 | 83015157 | 8920022023437767749 | PO: 50/2024/2025 | ESMC | CL730d22H | NDC-KSH-21- PMT0023 | لوحة توزيع الرياض- مغذى الثروه-محول سليم | NDEDC | قطاع كفر الشيخ | هندسة الرياض | سليم | المثلث | Transformer | NDC-KSH-21- PMT0023 | 2026-05-05 | لوحة توزيع الرياض- مغذى الثروه | A4 | 31 | 30.9729 | 2026-05-14 | 445 | 200/5 | 50 |  |  | عام
8002 | 83013370 | 8920022023437752071 | PO: 50/2024/2025 | ESMC | CL730d22H | NDC-DKH-44-K00794 | تم التوصيل من لوحه التوزيع بوابة الجامعة الى كشك بوابة الجامعة | NDEDC | قطاع جنوب الدقهلية | هندسة غرب المنصورة | المشايه | محطه محولات غرب المنصورة | Transformer | NDC-DKH-44-K00794 | 2026-05-14 | بوابة الجامعة | A4 | 31 | 31.3571 | 2026-05-14 | 327 | 1250/5 | 500 | بوابة الجامعة | NDC-DKH-44-K00794 | عام
8003 | 83012714 | 8920022023437767707 | PO: 50/2024/2025 | ESMC | CL730d22H | NDC-KSH-21- PMT0117 | لوحة توزيع الرياض- مغذى الثروه-محول الصباغين | NDEDC | قطاع كفر الشيخ | هندسة الرياض | الصباغين | المثلث | Transformer | NDC-KSH-21- PMT0117 | 2026-05-05 | لوحة توزيع الرياض- مغذى الثروه | A4 | 31 | 30.9776 | 2026-05-14 | 445 | 200/5 | 63 |  |  | عام
8004 | 83013358 | 8920022023437767574 | PO: 50/2024/2025 | ESMC | CL730d22H | NDC-KSH-21- PMT0257 | لوحة توزيع الزاوية - مغذي الخمسين-محول الدرملي 2 | NDEDC | قطاع كفر الشيخ | هندسة الرياض | الدرملي 2 | الحامول | Transformer | NDC-KSH-21- PMT0257 | 2026-05-05 | لوحة توزيع الزاوية - مغذي الخمسين | A4 | 31 | 30.9995 | 2026-05-14 | 445 | 200/5 | 100 |  |  | عام
8005 | 83013365 | 8920022023437752527 | PO: 50/2024/2025 | ESMC | CL730d22H | NDC-DKH-44-K00586 | تم التوصيل من لوحه التوزيعالطب البيطرى الى كشك كاربت سيتى | NDEDC | قطاع جنوب الدقهلية | هندسة غرب المنصورة | المشايه | محطه محولات غرب المنصورة | Transformer | NDC-DKH-44-K00586 | 2026-05-14 | الطب البيطرى | A4 | 31 | 31.3578 | 2026-05-14 | 327 | 200/5 | 200 | كاربت سيتى | NDC-DKH-44-K00586 | عام
8006 | 83019303 | 8920022023437757203 | PO: 50/2024/2025 | ESMC | CL730d22H | NDC-DKH-47-K00580 | مغذى صهرجت _مصنع شوقي عسكر (شبراويش ) | NDEDC | قطاع جنوب الدقهلية | هندسة اجا | شبراويش | محطة محولات أجا | Transformer | NDC-DKH-47-K00580 | 2026-05-13 | مغذى صهرجت | A5 | 30.8812 | 31.2713 | 2026-05-14 | 332 | 500/5 | 300 | شوقي عسكر (خاص ) | ND-DKH-47-K00580 | خاص
8007 | 83013613 | 8920022023437767772 | PO: 50/2024/2025 | ESMC | CL730d22H | NDC-KSH-21- PMT0225 | لوحة توزيع الزاوية - مغذي ريف الرياض-محول عبدالشافي الحمادي 1 | NDEDC | قطاع كفر الشيخ | هندسة الرياض | عبدالشافي | الحامول | Transformer | NDC-KSH-21- PMT0225 | 2026-05-05 | لوحة توزيع الزاوية - مغذي ريف الرياض | A4 | 31 | 31.0288 | 2026-05-14 | 445 | 200/5 | 63 |  |  | عام
8008 | 83013363 | 8920022023437752212 | PO: 50/2024/2025 | ESMC | CL730d22H | NDC-DKH-44-K00574 | تم التوصيل من لوحه التوزيع مشعل الى كشك مساكن الثلاجه | NDEDC | قطاع جنوب الدقهلية | هندسة غرب المنصورة | المشايه | محطه محولات غرب المنصورة | Transformer | NDC-DKH-44-K00574 | 2026-05-14 | الطب البيطرى | A4 | 31 | 31.3595 | 2026-05-14 | 327 | 1000/5 | 500 | فيلا سرور | NDC-DKH-44-K00574 | عام
8009 | 83005655 | 8920022023437756817 | PO: 50/2024/2025 | ESMC | CL730d22H | NDC-DKH-47-K00581 | مغذى صهرجت _مصنع ابراهيم عبدالله ابراهيم عسكر (شبراويش ) | NDEDC | قطاع جنوب الدقهلية | هندسة اجا | شبراويش | محطة محولات أجا | Transformer | NDC-DKH-47-K00581 | 2026-05-13 | مغذى صهرجت الصغرى | A5 | 30.881 | 31.2715 | 2026-05-14 | 332 | 200/5 | 100 | ابراهيم عبدالله ابراهيم عسكر (خاص ) | NDC-DKH-47-K00581 | خاص
8010 | 83012653 | 8920022023437753061 | PO: 50/2024/2025 | ESMC | CL730d22H | NDC-DKH-44-K00740 | تم التوصيل من لوحه التوزيع مشعل الى كشك مساكن الثلاجه | NDEDC | قطاع جنوب الدقهلية | هندسة غرب المنصورة | المشايه | محطه محولات غرب المنصورة | Transformer | NDC-DKH-44-K00740 | 2026-05-14 | احمد ماهر | A4 | 31 | 31.3663 | 2026-05-14 | 327 | 1200/5 | 800 | اكتوبر6 | NDC-DKH-44-K00740 | عام
8011 | 83012655 | 8920022023437752204 | PO: 50/2024/2025 | ESMC | CL730d22H | NDC-DKH-44-K00589 | تم التوصيل من لوحه التوزيع الجامعة بلازا 2الى كشك ابراهيم الجوجرى | NDEDC | قطاع جنوب الدقهلية | هندسة غرب المنصورة | المشايه | محطه محولات غرب المنصورة | Transformer | NDC-DKH-44-K00589 | 2026-05-14 | الجامعة بلازا 2 | A4 | 31 | 31.3649 | 2026-05-14 | 327 | 1600/5 | 800 | ابراهيم الجوجرى | NDC-DKH-44-K00589 | عام
8012 | 83015028 | 8920022023437767533 | PO: 50/2024/2025 | ESMC | CL730d22H | NDC-KSH-21- PMT0101 | مغذي الضبعه- محول الضبعه ابوقايد | NDEDC | قطاع كفر الشيخ | هندسة الرياض | الضبعه ابوقايد | المثلث | Transformer | NDC-KSH-21- PMT0085 | 2026-05-06 | مغذي الضبعه | A4 | 31 | 30.9362 | 2026-05-14 | 445 | 200/5 | 200 |  |  | عام
8013 | 83012659 | 8920022023437753814 | PO: 50/2024/2025 | ESMC | CL730d22H | NDC-DKH-44-K00386 | تم التوصيل من لوحه التوزيع مشعل الى كشك مساكن الثلاجه | NDEDC | قطاع جنوب الدقهلية | هندسة غرب المنصورة | المشايه | محطه محولات غرب المنصورة | Transformer | NDC-DKH-44-K00386 | 2026-05-14 | تقسيم العاملين | A4 | 31 | 31.3718 | 2026-05-14 | 327 | 1600/5 | 800 | الصفطاوى | NDC-DKH-44-K00386 | عام
8014 | 83013118 | 8920022023437760611 | PO: 50/2024/2025 | ESMC | CL730d22H | NDC-KSH | الشراقوة-لوحة توزيع دسوق الجديدة | NDEDC | قطاع كفر الشيخ | هندسة قرى شمال دسوق | الشراقوة | الشراقوة | Transformer | NDC-KSH | 2026-05-13 | الشراقوة-لوحة توزيع دسوق الجديدة | A4 | 0 | 0 | 2026-05-14 | 447 | 200/5 | 100 |  |  | عام
8015 | 83005603 | 8920022023437756809 | PO: 50/2024/2025 | ESMC | CL730d22H | NDC-DKH-47-K00582 | مغذى صهرجت _ مزرعة دواجن م أنور مسلم 5/79582003 (شبراويش ) & 7/6/900/1 | NDEDC | قطاع جنوب الدقهلية | هندسة اجا | شبرويش | محطة محولات أجا | Transformer | NDC-DKH-47-K00582 | 2026-05-13 | مغذى صهرجت الصغرى | A5 | 30.8686 | 31.2614 | 2026-05-14 | 332 | 200/5 | 100 | 5/79582003 (خاص ) | NDC-DKH-47-K00582 | خاص
8016 | 83015155 | 8920022023437767814 | PO: 50/2024/2025 | ESMC | CL730d22H | NDC-KSH-21- PMT0104 | مغذى ري بصيص-محول يوسف عوض | NDEDC | قطاع كفر الشيخ | هندسة الرياض | يوسف عوض | المثلث | Transformer | NDC-KSH-21- PMT0104 | 2026-05-06 | مغذى ري بصيص | A4 | 31 | 30.9085 | 2026-05-14 | 445 | 200/5 | 200 |  |  | عام
8017 | 83013633 | 8920022023437767848 | PO: 50/2024/2025 | ESMC | CL730d22H | NDC-KSH-21- PMT0072 | لوحة توزيع الزاوية - مغذي الغابات القبليه-محول 8 الغابات رقم 1 | NDEDC | قطاع كفر الشيخ | هندسة الرياض | 8 الغابات | الحامول | Transformer | NDC-KSH-21- PMT0072 | 2026-05-06 | لوحة توزيع الزاوية - مغذي الغابات القبليه | A4 | 31 | 31.0612 | 2026-05-14 | 445 | 500/5 | 300 |  |  | عام
8018 | 83013614 | 8920022023437767780 | PO: 50/2024/2025 | ESMC | CL730d22H | NDC-KSH-21- PMT0059 | لوحة توزيع الزاوية - مغذي ريف الرياض-محول احمد العبد | NDEDC | قطاع كفر الشيخ | هندسة الرياض | احمد العبد | الحامول | Transformer | NDC-KSH-21- PMT0059 | 2026-05-06 | لوحة توزيع الزاوية - مغذي ريف الرياض | A4 | 31 | 31.0184 | 2026-05-14 | 445 | 500/5 | 160 |  |  | عام
8019 | 83013640 | 8920022023437767830 | PO: 50/2024/2025 | ESMC | CL730d22H | NDC-KSH-21- PMT0237 | لوحة توزيع الزاوية - مغذي الغابات البحرية-محول نصر الجمال | NDEDC | قطاع كفر الشيخ | هندسة الرياض | نصر الجمال | الحامول | Transformer | NDC-KSH-21- PMT0237 | 2026-05-06 | لوحة توزيع الزاوية - مغذي الغابات البحرية | A4 | 31 | 31.045 | 2026-05-14 | 445 | 200/5 | 50 |  |  | عام
8020 | 83013570 | 8920022023437755819 | PO: 50/2024/2025 | ESMC | CL730d22H | ND-DKH-49-K00169 | محول سعودي | NDEDC | قطاع جنوب الدقهلية | هندسة قري ميت غمر | الحاكميه | محطه محولات كفر شكر | Transformer | ND-DKH-49-K00169 | 2026-05-14 | مغذي القيطون | A4 | 30.6153 | 31.3308 | 2026-05-14 | 337 | 500/5 | 300 | سعودى | NDC-DKH-49-K00335 | عام
8021 | 83013329 | 8920022023437757310 | PO: 50/2024/2025 | ESMC | CL730d22H | K00268 | خروج حجرة حسن جوده | NDEDC | قطاع جنوب الدقهلية | هندسة قري المنصورة 2 | ميت خميس | محطة محولات غرب المنصوره | Transformer | K00268 | 2026-05-13 | - | A4 | 31 | 31.3429 | 2026-05-14 | 331 | 200/5 | 300 | حسن جودة | NDC-DKH-54-K00268 | عام
8022 | 83013665 | 8920022023437755629 | PO: 50/2024/2025 | ESMC | CL730d22H | ND-DKH-49-PMT-0042 | محول شيخ البلد | NDEDC | قطاع جنوب الدقهلية | هندسة قري ميت غمر | هلا | محطه محولات كفر شكر | Transformer | ND-DKH-49-PMT-0042 | 2026-05-14 | مغذي هلا | A4 | 30.5958 | 31.2822 | 2026-05-14 | 337 | 500/5 | 200 | الشيخ محرم | NDC-DKH-49-K00340 | عام
8023 | 83013908 | 8920022023437755637 | PO: 50/2024/2025 | ESMC | CL730d22H | ND-DKH-49-K00313 | محول الشافعي | NDEDC | قطاع جنوب الدقهلية | هندسة قري ميت غمر | كقر الشيخ هلال | محطه محولات كفر شكر | Transformer | ND-DKH-49-K00313 | 2026-05-14 | مغذي هلا | A4 | 30.604 | 31.2872 | 2026-05-14 | 337 | 500/5 | 300 | المحول | NDC-DKH-49-K00178 | عام
8024 | 83009255 | 8920040112430007136 | PO: 50/2024/2025 | ESMC | CL730d22H | NDC-DKH-32-PMT0080 | غير مباشر | NDEDC | قطاع شمال الدقهلية | هندسة الجمالية | الزماللك | الجماليه | Transformer | NDC-DKH-32-PMT0080 | 2026-05-01 | خروج السناره محطة محولات الجماليه | A4 | 31 | 31.8645 | 2026-05-14 | 222 | 200/5 | 100 | الزماللك السناره | NDC-DKH-32-PMT0080 | عام
8025 | 83013483 | 8920022023437752766 | PO: 50/2024/2025 | ESMC | CL730d22H | ND-DKH-49-K00198 | محول عزبه بسطا | NDEDC | قطاع جنوب الدقهلية | هندسة قري ميت غمر | عزبه بسطا | محطه محولات كفر شكر | Transformer | ND-DKH-49-K00198 | 2026-05-14 | مغذي ميت العز | A4 | 31 | 30.6186 | 2026-05-14 | 337 | 500/5 | 300 | المحول | NDC-DKH-49-K00178 | عام
8026 | 83013330 | 8920022023438658624 | PO: 50/2024/2025 | ESMC | CL730d22H | K00274 | خروج حجرة احمد عبد رب النبى (احمد جوده) | NDEDC | قطاع جنوب الدقهلية | هندسة قري المنصورة 2 | ميت خميس | محطة محولات غرب المنصوره | Transformer | K00274 | 2026-05-13 | - | A4 | 31 | 31.3429 | 2026-05-14 | 331 | 200/5 | 300 | احمد عبد رب النبى (احمد جوده) | NDC-DKH-54-K00254 | عام
8027 | 83013322 | 8920022023438659036 | PO: 50/2024/2025 | ESMC | CL730d22H | K00276 | خروج حجرة هانم | NDEDC | قطاع جنوب الدقهلية | هندسة قري المنصورة 2 | ميت خميس | محطة محولات غرب المنصوره | Transformer | K00276 | 2026-05-13 | - | A4 | 31 | 31.3428 | 2026-05-14 | 331 | 500/5 | 300 | هانم | NDC-DKH-54-K00276 | عام
8028 | 83012656 | 8920022023437752311 | PO: 50/2024/2025 | ESMC | CL730d22H | NDC-DKH-44-K00403 | تم التوصيل من لوحه التوزيع ماجدة الى كشك على الجمل | NDEDC | قطاع جنوب الدقهلية | هندسة غرب المنصورة | المشايه | محطه محولات غرب المنصورة | Transformer | NDC-DKH-44-K00403 | 2026-05-14 | ماجدة | A4 | 31 | 31.3679 | 2026-05-14 | 327 | 1250/5 | 1000 | على الجمل | NDC-DKH-44-K00476 | عام
8029 | 83013342 | 8920022023437752345 | PO: 50/2024/2025 | ESMC | CL730d22H | NDC-DKH-44-K00227 | تم التوصيل من لوحه التوزيع ماجدة الى كشك ام الجلاجل الجديد | NDEDC | قطاع جنوب الدقهلية | هندسة غرب المنصورة | المشايه | محطه محولات غرب المنصورة | Transformer | NDC-DKH-44-K00403 | 2026-05-14 | أم الجلاجل | A4 | 31 | 31.3679 | 2026-05-14 | 327 | 1500/5 | 800 | 112 وحدة بالمجزر | NDC-DKH-44-K00227 | عام
8030 | 83013345 | 8920022023437754069 | PO: 50/2024/2025 | ESMC | CL730d22H | NDC-DKH-44-K00220 | تم التوصيل من لوحه التوزيع أم الجلاجل الى كشك عقداوى | NDEDC | قطاع جنوب الدقهلية | هندسة غرب المنصورة | المشايه | محطه محولات غرب المنصورة | Transformer | NDC-DKH-44-K00220 | 2026-05-14 | أم الجلاجل | A4 | 31 | 31.3748 | 2026-05-14 | 327 | 1000/5 | 500 | عقداوى | NDC-DKH-44-K00220 | عام
8031 | 83015015 | 8920022023437746891 | PO: 50/2024/2025 | ESMC | CL730d22H | NDC-DKH-32-K0017-TR001 | غير مباشر | NDEDC | قطاع شمال الدقهلية | هندسة الجمالية | الماكنه الصفراء | السلام1 | Transformer | NDC-DKH-32-K0017-TR001 | 2026-05-01 | خروج السحاره لوحة توزيع ليسا الجماليه | A4 | 31 | 31.8234 | 2026-05-14 | 222 | 300/5 | 200 | الماكينة الصفراء | NDC-DKH-32-K00017 | عام
8032 | 83014669 | 8920022023437766931 | PO: 50/2024/2025 | ESMC | CL730d22H | NDC-DKH-32-K00095-TR001 | غير مباشر | NDEDC | قطاع شمال الدقهلية | هندسة الجمالية | كوبرى الفشاللك | السلام1 | Transformer | NDC-DKH-32-K00095-TR001 | 2026-05-01 | خروج السحاره لوحة توزيع ليسا الجماليه | A4 | 31 | 31.844 | 2026-05-14 | 222 | 500/5 | 250 | السلام | NDC-DKH-32-K00088 | عام
8033 | 83013341 | 8920022023437754044 | PO: 50/2024/2025 | ESMC | CL730d22H | NDC-DKH-44-K00224 | تم التوصيل من لوحه التوزيع ام جلاجل الى كشك رابعة العدوية | NDEDC | قطاع جنوب الدقهلية | هندسة غرب المنصورة | المشايه | محطه محولات غرب المنصورة | Transformer | NDC-DKH-44-K00224 | 2026-05-14 | ام جلاجل | A4 | 31 | 31.3771 | 2026-05-14 | 327 | 1000/5 | 500 | رابعة العدوية | NDC-DKH-44-K00224 | عام
8034 | 83015370 | 8920022023437746883 | PO: 50/2024/2025 | ESMC | CL730d22H | NDC-DKH-32-PMT0008 | غير مباشر | NDEDC | قطاع شمال الدقهلية | هندسة الجمالية | عزبة9 | السلام1 | Transformer | NDC-DKH-32-PMT0008 | 2026-05-01 | خروج السحاره لوحة توزيع ليسا الجماليه | A4 | 31 | 31.8311 | 2026-05-14 | 222 | 150/5 | 100 | عزبة9 | NDC-DKH-32-K00143 | عام
8035 | 83013347 | 8920022023437753905 | PO: 50/2024/2025 | ESMC | CL730d22H | NDC-DKH-44-K00207 | تم التوصيل من لوحه التوزيع الطوبجى الى كشك الطوبجى | NDEDC | قطاع جنوب الدقهلية | هندسة غرب المنصورة | المشايه | محطه محولات غرب المنصورة | Transformer | NDC-DKH-44-K00207 | 2026-05-14 | الطوبجى | A4 | 31 | 31.3818 | 2026-05-14 | 327 | 1250/5 | 500 | الطوبجى | NDC-DKH-44-K00207 | عام
8036 | 83013346 | 8920022023437754051 | PO: 50/2024/2025 | ESMC | CL730d22H | NDC-DKH-44-K00886 | تم التوصيل من لوحه التوزيع كوبرى سندوب الى كشك مجارى سندوب | NDEDC | قطاع جنوب الدقهلية | هندسة غرب المنصورة | المشايه | محطه محولات غرب المنصورة | Transformer | NDC-DKH-44-K00886 | 2026-05-14 | كوبرى سندوب | A4 | 31 | 31.3889 | 2026-05-14 | 327 | 1000/5 | 300 | مجارى شكرى يسن | NDC-DKH-44-K00202 | عام
8037 | 83015019 | 8920022023437746412 | PO: 50/2024/2025 | ESMC | CL730d22H | NDC-DKH-32-PMT0014 | غير مباشر | NDEDC | قطاع شمال الدقهلية | هندسة الجمالية | حسن حسين | السلام1 | Transformer | NDC-DKH-32-PMT0014 | 2026-05-01 | خروج السحاره لوحة توزيع ليسا الجماليه | A4 | 31 | 31.8029 | 2026-05-14 | 222 | 300/5 | 200 | حسن حسين | NDC-DKH-32-PMT0014 | عام
8038 | 83014751 | 8920022023437744623 | PO: 50/2024/2025 | ESMC | CL730d22H | ND-DKH-51-K-00050-TR-01 | محول طرانيس العرب رقم 4 | NDEDC | قطاع جنوب الدقهلية | هندسة قري السنبلاوين | قريه طرانيس العرب | محطة محولات السنبلاوين القديمة | Transformer | ND-DKH-51-K-00050-TR-01 | 2026-05-14 | برقين | A4 | 30.8687 | 31.5033 | 2026-05-14 | 334 | 600/5 | 300 | طرانيس العرب 4 | NDC-DKH-51-K00050 | عام
8039 | 83014821 | 8920022023437746347 | PO: 50/2024/2025 | ESMC | CL730d22H | NDC-DKH-32-PMT0018 | غير مباشر | NDEDC | قطاع شمال الدقهلية | هندسة الجمالية | قردش | السلام1 | Transformer | NDC-DKH-32-PMT0018 | 2026-05-01 | خروج السحاره لوحة توزيع ليسا الجماليه | A4 | 31 | 31.7918 | 2026-05-14 | 222 | 200/5 | 100 | قردش | NDC-DKH-32-PMT0018 | عام
8040 | 83015020 | 8920022023437746792 | PO: 50/2024/2025 | ESMC | CL730d22H | NDC-DKH-32-PMT0015 | غير مباشر | NDEDC | قطاع شمال الدقهلية | هندسة الجمالية | الاصلاح | السلام1 | Transformer | NDC-DKH-32-PMT0015 | 2026-05-01 | خروج السحاره لوحة توزيع ليسا الجماليه | A4 | 31 | 31.7988 | 2026-05-14 | 222 | 200/5 | 100 | الاصلاح | NDC-DKH-32-PMT0015 | عام
8041 | 83012660 | 8920022023437752329 | PO: 50/2024/2025 | ESMC | CL730d22H | NDC-DKH-44-K00690 | تم التوصيل من لوحه التوزيع بسيم الى كشك كيمو | NDEDC | قطاع جنوب الدقهلية | هندسة غرب المنصورة | المشايه | محطه محولات غرب المنصورة | Transformer | NDC-DKH-44-K00690 | 2026-05-14 | كيمو | A4 | 31 | 31.3684 | 2026-05-14 | 327 | 1200/5 | 500 | بسيم | NDC-DKH-44-K00690 | عام
8042 | 83012654 | 8920022023437752170 | PO: 50/2024/2025 | ESMC | CL730d22H | NDC-DKH-44-K00689 | تم التوصيل من لوحه التوزيع كيمو الى كشك برج الزهور | NDEDC | قطاع جنوب الدقهلية | هندسة غرب المنصورة | المشايه | محطه محولات غرب المنصورة | Transformer | NDC-DKH-44-K00689 | 2026-05-14 | كيمو | A4 | 31 | 31.3672 | 2026-05-14 | 327 | 800/5 | 800 | برج الزهور | NDC-DKH-44-K00775 | عام
8043 | 83012652 | 8920022023437752550 | PO: 50/2024/2025 | ESMC | CL730d22H | NDC-DKH-44-K00554 | تم التوصيل من لوحه التوزيع جيهان الى كشك العيادة الخارجية بالجامعة | NDEDC | قطاع جنوب الدقهلية | هندسة غرب المنصورة | المشايه | محطه محولات غرب المنصورة | Transformer | NDC-DKH-44-K00554 | 2026-05-14 | جيهان | A4 | 31 | 31.3638 | 2026-05-14 | 327 | 1600/5 | 1000 | العيادة الخارجية بالجامعة | NDC-DKH-44-K00554 | عام
8044 | 83012651 | 8920022023437752162 | PO: 50/2024/2025 | ESMC | CL730d22H | NDC-DKH-44-K00609 | تم التوصيل من لوحه التوزيع الهنداوى الى كشك الهنداوى | NDEDC | قطاع جنوب الدقهلية | هندسة غرب المنصورة | المشايه | محطه محولات غرب المنصورة | Transformer | NDC-DKH-44-K00609 | 2026-05-14 | الهنداوى | A4 | 31 | 31.3598 | 2026-05-14 | 327 | 1250/5 | 1000 | الهنداوى | NDC-DKH-44-K00609 | عام
8045 | 83012657 | 8920022023437752188 | PO: 50/2024/2025 | ESMC | CL730d22H | NDC-DKH-44-K00719 | تم التوصيل من لوحه التوزيع اابن زيد الى كشك شريف مكاوى | NDEDC | قطاع جنوب الدقهلية | هندسة غرب المنصورة | المشايه | محطه محولات غرب المنصورة | Transformer | NDC-DKH-44-K00719 | 2026-05-14 | ابن زيد | A4 | 31 | 31.3561 | 2026-05-14 | 327 | 400/5 | 200 | شريف مكاوى | NDC-DKH-44-K00719 | عام
7827 | 83006442 | 8920040112430006116 | PO: 50/2024/2025 | ESMC | CL730d22H | NDC-DKH-48-KOO268-TR01 | من محول الشنيطي الي محول أحمد شعبان | NDEDC | قطاع جنوب الدقهلية | هندسة مدينة ميت غمر | مدينه ميت غمر | غزل ميت غمر | Transformer | NDC-DKH-48-KOO268-TR01 | 2026-05-13 | مغذي وابور المياه | A4 | 30.715 | 31.2644 | 2026-05-13 | 336 | 1600/5 | 1000 | الرياض | NDC-DKH-48-K00268 | عام
7828 | 83013156 | 8920022023437758748 | PO: 50/2024/2025 | ESMC | CL730d22H | NDC-KSH-18-K0026-TR01 | محول الوحدة | NDEDC | قطاع كفر الشيخ | هندسة مدينة الحامول | م.م.الحامول-ل.ت.الاستاد-مغذي السلاهيب1-محول الوحدة | م.م.الحامول | Transformer | NDC-KSH-18-K0026-TR01 | 2026-05-11 | مغذي السلاهيب1 | A4 | 31 | 31.1385 | 2026-05-13 | 451 | 1500/5 | 1000 | الوحدة | NDC-KSH-18-K00035 | عام
7829 | 83005516 | 8920022023437750513 | PO: 50/2024/2025 | ESMC | CL730d22H | NDC-DKH-30-K0133-TR001 | مغذى | NDEDC | قطاع شمال الدقهلية | هندسة مدينة المنزلة | المنزله | المنزله | Transformer | NDC-DKH-30-K0133-TR001 | 2026-05-10 | الجرايحي | A5 | 31 | 31.9336 | 2026-05-13 | 224 | 800/5 | 500 | مضرب شلباية | NDC-DKH-30-K00007 | خاص
7830 | 83013160 | 8920022023437758698 | PO: 50/2024/2025 | ESMC | CL730d22H | NDC-KSH-18-K0021-TR01 | محول الجامع | NDEDC | قطاع كفر الشيخ | هندسة مدينة الحامول | م.م.الحامول-ل.ت.الاستاد-مغذي السلاهيب1-محول الجامع | م.م.الحامول | Transformer | NDC-KSH-18-K0021-TR01 | 2026-05-11 | مغذي السلاهيب1 | A4 | 31 | 31.1407 | 2026-05-13 | 451 | 1500/5 | 1000 | الجامع | NDC-KSH-18-K00033 | عام
7831 | 83019342 | 8920022023437750372 | PO: 50/2024/2025 | ESMC | CL730d22H | ND-DKH-30-K0056-TR01 | مغذى | NDEDC | قطاع شمال الدقهلية | هندسة مدينة المنزلة | المنزله | المنزله | Transformer | ND-DKH-30-K0056-TR01 | 2026-05-13 | المساكن | A5 | 31 | 31.9488 | 2026-05-13 | 224 | 2000/5 | 800 | الموجي | NDC-DKH-30-K00056 | خاص
7832 | 83020148 | 8920022023438656883 | PO: 50/2024/2025 | ESMC | CL730d22H | NDC-KSH-DP059-C20 | صرف 1 | NDEDC | قطاع كفر الشيخ | هندسة شرق كفر الشيخ | سخا مدينة كفر الشيخ | محطة محولات الانترا | Feeder Outgoing | NDC-KSH-DP059-C20 | 2026-05-12 | لوحة توزيع سخا | A2 | 0 | 0 | 2026-05-13 | 441 | 400/5 | - | - | - | عام
7833 | 83020150 | 8920022023438656669 | PO: 50/2024/2025 | ESMC | CL730d22H | NDC-KSH-DP059-C19 | محلج 1 | NDEDC | قطاع كفر الشيخ | هندسة شرق كفر الشيخ | سخا مدينة كفر الشيخ | محطة محولات الانترا | Feeder Outgoing | NDC-KSH-DP059-C19 | 2026-05-12 | لوحة توزيع سخا | A2 | 0 | 0 | 2026-05-13 | 441 | 200/5 | - | - | - | عام
7834 | 83020147 | 8920022023437768929 | PO: 50/2024/2025 | ESMC | CL730d22H | NDC-KSH-DP059-C17 | المدرسة | NDEDC | قطاع كفر الشيخ | هندسة شرق كفر الشيخ | سخا مدينة كفر الشيخ | محطة محولات الانترا | Feeder Outgoing | NDC-KSH-DP059-C17 | 2026-05-12 | لوحة توزيع سخا | A2 | 0 | 0 | 2026-05-13 | 441 | 200/5 | - | - | - | عام
7835 | 83020905 | 8920022023437745448 | PO: 50/2024/2025 | ESMC | CL730d22H | NDC-KSH-DP059-C16 | ابراج مكة | NDEDC | قطاع كفر الشيخ | هندسة شرق كفر الشيخ | سخا مدينة كفر الشيخ | محطة محولات الانترا | Feeder Outgoing | NDC-KSH-DP059-C16 | 2026-05-12 | لوحة توزيع سخا | A2 | 0 | 0 | 2026-05-13 | 441 | 200/5 | - | - | - | عام
7836 | 83020142 | 8920022023437768960 | PO: 50/2024/2025 | ESMC | CL730d22H | NDC-KSH-DP059-C15 | الكنيسة | NDEDC | قطاع كفر الشيخ | هندسة شرق كفر الشيخ | سخا مدينة كفر الشيخ | محطة محولات الانترا | Feeder Outgoing | NDC-KSH-DP059-C15 | 2026-05-12 | لوحة توزيع سخا | A2 | 0 | 0 | 2026-05-13 | 441 | 200/5 | - | - | - | عام
7837 | 83020901 | 8920022023437768887 | PO: 50/2024/2025 | ESMC | CL730d22H | NDC-KSH-DP059-C14 | التفتيش | NDEDC | قطاع كفر الشيخ | هندسة شرق كفر الشيخ | سخا مدينة كفر الشيخ | محطة محولات الانترا | Feeder Outgoing | NDC-KSH-DP059-C14 | 2026-05-12 | لوحة توزيع سخا | A2 | 0 | 0 | 2026-05-13 | 441 | 200/5 | - | - | - | عام
7838 | 83020146 | 8920022023438657030 | PO: 50/2024/2025 | ESMC | CL730d22H | NDC-KSH-DP059-C12 | محول 5(عمومى 12) | NDEDC | قطاع كفر الشيخ | هندسة شرق كفر الشيخ | سخا مدينة كفر الشيخ | محطة محولات الانترا | Feeder Incoming | NDC-KSH-DP059-C12 | 2026-05-12 | لوحة توزيع سخا | A2 | 0 | 0 | 2026-05-13 | 441 | 400/5 | - |  | - | عام
7839 | 83019346 | 8920022023437750380 | PO: 50/2024/2025 | ESMC | CL730d22H | ND-DKH-30-K0059-TR01 | مغذى | NDEDC | قطاع شمال الدقهلية | هندسة مدينة المنزلة | المنزله | المنزله | Transformer | ND-DKH-30-K0059-TR01 | 2026-05-13 | المساكن | A5 | 31 | 31.9488 | 2026-05-13 | 224 | 400/5 | 200 | فتوح بدران | NDC-DKH-30-K00059 | خاص
7840 | 83020145 | 8920022023438656891 | PO: 50/2024/2025 | ESMC | CL730d22H | NDC-KSH-DP059-C09 | محول رئيسى 6(عمومى19) | NDEDC | قطاع كفر الشيخ | هندسة شرق كفر الشيخ | سخا مدينة كفر الشيخ | محطة محولات الانترا | Feeder Incoming | NDC-KSH-DP059-C09 | 2026-05-12 | لوحة توزيع سخا | A2 | 0 | 0 | 2026-05-13 | 441 | 400/5 | - | - | - | عام
7841 | 83020906 | 8920022023438656941 | PO: 50/2024/2025 | ESMC | CL730d22H | NDC-KSH-DP059-C08 | محول رئيسى 6(عمومى13) | NDEDC | قطاع كفر الشيخ | هندسة شرق كفر الشيخ | سخا مدينة كفر الشيخ | محطة محولات الانترا | Feeder Incoming | NDC-KSH-DP059-C08 | 2026-05-12 | لوحة توزيع سخا | A2 | 0 | 0 | 2026-05-13 | 441 | 400/5 | - | - | - | عام
7842 | 83020141 | 8920022023438656909 | PO: 50/2024/2025 | ESMC | CL730d22H | NDC-KSH-DP059-C07 | الحمراوى | NDEDC | قطاع كفر الشيخ | هندسة شرق كفر الشيخ | سخا مدينة كفر الشيخ | محطة محولات الانترا | Feeder Outgoing | NDC-KSH-DP059-C07 | 2026-05-12 | لوحة توزيع سخا | A2 | 0 | 0 | 2026-05-13 | 441 | 400/5 | - | - | - | عام
7843 | 83020908 | 8920022023437745430 | PO: 50/2024/2025 | ESMC | CL730d22H | NDC-KSH-DP059-C06 | الجامع | NDEDC | قطاع كفر الشيخ | هندسة شرق كفر الشيخ | سخا مدينة كفر الشيخ | محطة محولات الانترا | Feeder Outgoing | NDC-KSH-DP059-C06 | 2026-05-12 | لوحة توزيع سخا | A2 | 0 | 0 | 2026-05-13 | 441 | 200/5 | - | - | - | عام
7844 | 83020149 | 8920022023438657063 | PO: 50/2024/2025 | ESMC | CL730d22H | NDC-KSH-DP059-C05 | تحسين الاراضى | NDEDC | قطاع كفر الشيخ | هندسة شرق كفر الشيخ | سخا مدينة كفر الشيخ | محطة محولات الانترا | Feeder Outgoing | NDC-KSH-DP059-C05 | 2026-05-12 | لوحة توزيع سخا | A2 | 0 | 0 | 2026-05-13 | 441 | 200/5 | - | - | - | عام
7845 | 83020144 | 8920022023438656586 | PO: 50/2024/2025 | ESMC | CL730d22H | NDC-KSH-DP059-C04 | مركز مبارك | NDEDC | قطاع كفر الشيخ | هندسة شرق كفر الشيخ | سخا مدينة كفر الشيخ | محطة محولات الانترا | Feeder Outgoing | NDC-KSH-DP059-C04 | 2026-05-12 | لوحة توزيع سخا | A2 | 0 | 0 | 2026-05-13 | 441 | 200/5 | - | - | - | عام
7846 | 83020143 | 8920022023438656677 | PO: 50/2024/2025 | ESMC | CL730d22H | NDC-KSH-DP059-C03 | محلج 2 | NDEDC | قطاع كفر الشيخ | هندسة شرق كفر الشيخ | سخا مدينة كفر الشيخ | محطة محولات الانترا | Feeder Outgoing | NDC-KSH-DP059-C03 | 2026-05-12 | لوحة توزيع سخا | A2 | 0 | 0 | 2026-05-13 | 441 | 200/5 | - | - | - | عام
7847 | 83020909 | 8920022023438656685 | PO: 50/2024/2025 | ESMC | CL730d22H | NDC-KSH-DP059-C02 | البحوث | NDEDC | قطاع كفر الشيخ | هندسة شرق كفر الشيخ | سخا مدينة كفر الشيخ | محطة محولات الانترا | Feeder Outgoing | NDC-KSH-DP059-C02 | 2026-05-12 | لوحة توزيع سخا | A2 | 0 | 0 | 2026-05-13 | 441 | 200/5 | - | - | - | عام
7848 | 83020904 | 8920022023437745414 | PO: 50/2024/2025 | ESMC | CL730d22H | NDC-KSH-DP059-C01 | صرف 2 | NDEDC | قطاع كفر الشيخ | هندسة شرق كفر الشيخ | سخا مدينة كفر الشيخ | محطة محولات الانترا | Feeder Outgoing | NDC-KSH-DP059-C01 | 2026-05-12 | لوحة توزيع سخا | A2 | 0 | 0 | 2026-05-13 | 441 | 400/5 | - | - | - | عام
7849 | 83020910 | 8920022023438657048 | PO: 50/2024/2025 | ESMC | CL730d22H | NDC-KSH-DP059-C13 | محول رئيسى 6(عمومى14) | NDEDC | قطاع كفر الشيخ | هندسة شرق كفر الشيخ | سخا مدينة كفر الشيخ | محطة محولات الانترا | Feeder Incoming | NDC-KSH-DP059-C13 | 2026-05-12 | لوحة توزيع سخا | A2 | 0 | 0 | 2026-05-13 | 441 | 400/5 | - | - | - | عام
7850 | 83004629 | 8920022023437760447 | PO: 50/2024/2025 | ESMC | CL730d22H | ND-KSH-15-K0074 | حجرة برج الامراء مغذي الكوبري لوحة دسوق القديمة | NDEDC | قطاع كفر الشيخ | هندسة مدينة دسوق | ش الجيش | محطة محولات دسوق | Transformer | ND-KSH-15-K0074 | 2026-05-12 | حجرة برج الامراء مغذي الكوبري لوحة دسوق القديمة | A4 | 31 | 30.6479 | 2026-05-13 | 446 | 500/5 | 200 | برج الامراء | NDC-KSH-15-K00074 | عام
7851 | 83013815 | 8920022023437760462 | PO: 50/2024/2025 | ESMC | CL730d22H | ND-KSH-15-K0156 | حجرة سليمة مغذي السنترال لوحة البدالة | NDEDC | قطاع كفر الشيخ | هندسة مدينة دسوق | ش الجيش | محطة محولات دسوق | Transformer | ND-KSH-15-K0156 | 2026-05-12 | حجرة سليمة مغذي السنترال لوحة البدالة | A4 | 31 | 30.641 | 2026-05-13 | 446 | 200/5 | 200 | سليمه | NDC-KSH-15-K00156 | عام
7852 | 83015852 | 8920040112430006972 | PO: 50/2024/2025 | ESMC | CL730d22H | NDC-KSH-13-K0111 | السرايا -دقلت | NDEDC | قطاع كفر الشيخ | هندسة شرق كفر الشيخ | دقلت | القنطره | Transformer | NDC-KSH-13-K0111 | 2026-05-13 | دقلت | A4 | 31 | 31 | 2026-05-13 | 441 | 1000/5 | 800 | كشك السرايا | NDC-KSH-13-K0111 | عام
7853 | 83020436 | 8920022023438656073 | PO: 50/2024/2025 | ESMC | CL730d22H | K38 | مغذى كفر علام 2 | NDEDC | قطاع شمال الدقهلية | هندسة منية النصر | دكرنس | محطة محولات دكرنس | Feeder Outgoing | K38 | 2026-05-11 | محطة محولات دكرنس | A1 | 0 | 0 | 2026-05-13 | 220 | 800/1 | - |  | - | عام
7854 | 83020434 | 8920022023438656404 | PO: 50/2024/2025 | ESMC | CL730d22H | K39 | مغذى م عاصم | NDEDC | قطاع شمال الدقهلية | هندسة منية النصر | دكرنس | محطة محولات دكرنس | Feeder Outgoing | K39 | 2026-05-11 | محطة محولات دكرنس | A1 | 0 | 0 | 2026-05-13 | 220 | 800/1 | - |  | - | عام
7855 | 83021836 | 8920022023438656222 | PO: 50/2024/2025 | ESMC | CL730d22H | K40 | مغذى ابو ذكرى | NDEDC | قطاع شمال الدقهلية | هندسة منية النصر | دكرنس | محطة محولات دكرنس | Feeder Outgoing | K40 | 2026-05-11 | محطة محولات دكرنس | A1 | 0 | 0 | 2026-05-13 | 220 | 800/1 | - | - | - | عام
7856 | 83013811 | 8920022023437760470 | PO: 50/2024/2025 | ESMC | CL730d22H | ND-KSH-15-K0057 | كشك حلقة السمك مغذي الجامع لوحة دسوق القديمة | NDEDC | قطاع كفر الشيخ | هندسة مدينة دسوق | حلقة السمك | محطة محولات دسوق | Transformer | ND-KSH-15-K0057 | 2026-05-12 | كشك حلقة السمك مغذي الجامع لوحة دسوق القديمة | A4 | 31 | 30.6441 | 2026-05-13 | 446 | 1000/5 | 500 | (حلقة السمك(21 | NDC-KSH-15-K00057 | عام
7857 | 83021834 | 8920022023438656289 | PO: 50/2024/2025 | ESMC | CL730d22H | K42 | مغذى برمبال ق | NDEDC | قطاع شمال الدقهلية | هندسة منية النصر | دكرنس | محطة محولات دكرنس | Feeder Outgoing | K42 | 2026-05-11 | محطة محولات دكرنس | A1 | 0 | 0 | 2026-05-13 | 220 | 300/5 | - | - | - | عام
7858 | 83021833 | 8920022023438656297 | PO: 50/2024/2025 | ESMC | CL730d22H | K43 | اشمون الرمان | NDEDC | قطاع شمال الدقهلية | هندسة منية النصر | دكرنس | محطة محولات دكرنس | Feeder Outgoing | K43 | 2026-05-11 | محطة محولات دكرنس | A1 | 0 | 0 | 2026-05-13 | 220 | 800/1 | - | - | - | عام
7859 | 83020435 | 8920022023438656230 | PO: 50/2024/2025 | ESMC | CL730d22H | K44 | مغذى م حديد | NDEDC | قطاع شمال الدقهلية | هندسة منية النصر | دكرنس | محطة محولات دكرنس | Feeder Outgoing | K44 | 2026-05-11 | محطة محولات دكرنس | A1 | 0 | 0 | 2026-05-13 | 220 | 800/1 | - | - | - | عام
7860 | 83021838 | 8920022023438656321 | PO: 50/2024/2025 | ESMC | CL730d22H | K03 | م النصر 6 | NDEDC | قطاع شمال الدقهلية | هندسة منية النصر | دكرنس | محطة محولات دكرنس | Feeder Outgoing | K03 | 2026-05-11 | محطة محولات دكرنس | A1 | 0 | 0 | 2026-05-13 | 220 | 600/5 | - | - | - | عام
7861 | 83021832 | 8920022023438656107 | PO: 50/2024/2025 | ESMC | CL730d22H | K04 | م النصر 5 | NDEDC | قطاع شمال الدقهلية | هندسة منية النصر | دكرنس | محطة محولات دكرنس | Feeder Outgoing | K04 | 2026-05-11 | محطة محولات دكرنس | A1 | 0 | 0 | 2026-05-13 | 220 | 600/5 | - | - | - | عام
7862 | 83021549 | 8920022023438656545 | PO: 50/2024/2025 | ESMC | CL730d22H | K05 | م النصر 7 | NDEDC | قطاع شمال الدقهلية | هندسة منية النصر | دكرنس | محطة محولات دكرنس | Feeder Outgoing | K05 | 2026-05-11 | محطة محولات دكرنس | A1 | 0 | 0 | 2026-05-13 | 220 | 600/5 | - | - | - | عام
7863 | 83021816 | 8920022023438656255 | PO: 50/2024/2025 | ESMC | CL730d22H | K08 | مغذى منية النصر4 | NDEDC | قطاع شمال الدقهلية | هندسة منية النصر | دكرنس | محطة محولات دكرنس | Feeder Outgoing | K08 | 2026-05-11 | محطة محولات دكرنس | A1 | 0 | 0 | 2026-05-13 | 220 | 600/5 | - | - | - | عام
7864 | 83021835 | 8920022023438656115 | PO: 50/2024/2025 | ESMC | CL730d22H | K09 | طلمبات الجنينة 2 | NDEDC | قطاع شمال الدقهلية | هندسة منية النصر | دكرنس | محطة محولات دكرنس | Feeder Outgoing | K09 | 2026-05-11 | لوحة توزيع دكرنس | A1 | 0 | 0 | 2026-05-13 | 220 | 600/5 | - | - | - | خاص
7865 | 83020431 | 8920022023438656263 | PO: 50/2024/2025 | ESMC | CL730d22H | K10 | منية النصر 3 | NDEDC | قطاع شمال الدقهلية | هندسة منية النصر | دكرنس | محطة محولات دكرنس | Feeder Outgoing | K10 | 2026-05-11 | محطة محولات دكرنس | A1 | 0 | 0 | 2026-05-13 | 220 | 600/5 | - | - | - | عام
7866 | 83014659 | 8920022023437744706 | PO: 50/2024/2025 | ESMC | CL730d22H | ND-DKH-51-K-00255-TR-01 | محول القنان رقم 1 | NDEDC | قطاع جنوب الدقهلية | هندسة قري السنبلاوين | قريه القنان | محطة محولات السنبلاوين القديمة | Transformer | ND-DKH-51-K-00255-TR-01 | 2026-05-13 | شبرا سندي | A4 | 30.8223 | 31.474 | 2026-05-13 | 334 | 1000/5 | 500 | القنان 1 | NDC-DKH-51-K00068 | عام
7867 | 83021831 | 8920022023438656305 | PO: 50/2024/2025 | ESMC | CL730d22H | K11 | طلمبات الجنينة1 | NDEDC | قطاع شمال الدقهلية | هندسة منية النصر | دكرنس | محطة محولات دكرنس | Feeder Outgoing | K11 | 2026-05-11 | محطة محولات دكرنس | A1 | 0 | 0 | 2026-05-13 | 220 | 600/5 | - | - | - | خاص
7868 | 83021545 | 8920022023438656248 | PO: 50/2024/2025 | ESMC | CL730d22H | K35 | مغذى البجلات | NDEDC | قطاع شمال الدقهلية | هندسة منية النصر | دكرنس | محطة محولات دكرنس | Feeder Outgoing | K35 | 2026-05-11 | محطة محولات دكرنس | A1 | 0 | 0 | 2026-05-13 | 220 | 800/1 | - | - | - | عام
7869 | 83021840 | 8920022023438656339 | PO: 50/2024/2025 | ESMC | CL730d22H | K34 | مغذى كفر علام 2 | NDEDC | قطاع شمال الدقهلية | هندسة منية النصر | دكرنس | محطة محولات دكرنس | Feeder Outgoing | K34 | 2026-05-11 | محطة محولات دكرنس | A1 | 0 | 0 | 2026-05-13 | 220 | 800/1 | - | - | - | عام
7870 | 83012748 | 8920022023437760454 | PO: 50/2024/2025 | ESMC | CL730d22H | ND-KSH-15-K0055 | كشك 18مغذي الجامع لوحة دسوق القديمة | NDEDC | قطاع كفر الشيخ | هندسة مدينة دسوق | الصاغة | محطة محولات دسوق | Transformer | ND-KSH-15-K0055 | 2026-05-12 | كشك 18مغذي الجامع لوحة دسوق القديمة | A4 | 31 | 30.6455 | 2026-05-13 | 446 | 500/5 | 300 | 18 | NDC-KSH-15-K00055 | عام
7871 | 83021550 | 8920022023438656206 | PO: 50/2024/2025 | ESMC | CL730d22H | K22 | مغذى مياه الشرب | NDEDC | قطاع شمال الدقهلية | هندسة منية النصر | دكرنس | محطة محولات دكرنس | Feeder Outgoing | K22 | 2026-05-11 | محطة محولات دكرنس | A1 | 0 | 0 | 2026-05-13 | 220 | 800/1 | - | - | - | خاص
7872 | 83014527 | 8920022023437744748 | PO: 50/2024/2025 | ESMC | CL730d22H | ND-DKH-51-K-00054-TR-01 | محول برقين رقم 2 | NDEDC | قطاع جنوب الدقهلية | هندسة قري السنبلاوين | قريه برقين | محطة محولات السنبلاوين القديمة | Transformer | ND-DKH-51-K-00054-TR-01 | 2026-05-12 | شبرا سندي | A4 | 30.9002 | 31.5011 | 2026-05-13 | 334 | 1000/5 | 500 | برقين 2 | NDC-DKH-51-K00054 | عام
7873 | 83008398 | 8920040112430006992 | PO: 50/2024/2025 | ESMC | CL730d22H | NDC-KSH-13-K000004 | متبول | NDEDC | قطاع كفر الشيخ | هندسة شرق كفر الشيخ | متبول | القنطره | Transformer | NDC-KSH-13-K000004 | 2026-04-20 | متبول -متبول | A5 | 31 | 31 | 2026-05-13 | 441 | 600/5 | 300 | هانى سعد | NDC-KSH-13-K00000 | خاص
7874 | 83021839 | 8920022023438656347 | PO: 50/2024/2025 | ESMC | CL730d22H | 0 | المحمودية 4 | NDEDC | قطاع شمال الدقهلية | هندسة بني عبيد | دكرنس | محطة محولات دكرنس | Feeder Outgoing | 0 | 2026-05-11 | محطة محولات دكرنس | A1 | 0 | 0 | 2026-05-13 | 219 | 600/5 | - | - | - | عام
7875 | 83013554 | 8920022023437760371 | PO: 50/2024/2025 | ESMC | CL730d22H | ND-KSH-15-K0188 | حجرة سعد ابوالغيط مغذي المساكن لوحة دسوق الجديدة | NDEDC | قطاع كفر الشيخ | هندسة مدينة دسوق | البوابة الخلفية للاستاد | محطة محولات دسوق | Transformer | ND-KSH-15-K0188 | 2026-05-09 | حجرة سعد ابوالغيط مغذي المساكن لوحة دسوق الجديدة | A4 | 31 | 30.6536 | 2026-05-13 | 446 | 400/5 | 200 | 18 | NDC-KSH-15-K00055 | عام
7876 | 83021837 | 8920022023438656313 | PO: 50/2024/2025 | ESMC | CL730d22H | 0 | المحمودية 3 | NDEDC | قطاع شمال الدقهلية | هندسة بني عبيد | دكرنس | محطة محولات دكرنس | Feeder Outgoing | 0 | 2026-05-11 | محطة محولات دكرنس | A1 | 0 | 0 | 2026-05-13 | 219 | 600/5 | - | - | - | عام
7877 | 83021544 | 8920022023438656123 | PO: 50/2024/2025 | ESMC | CL730d22H | K32 | مغذى م طريف | NDEDC | قطاع شمال الدقهلية | هندسة بني عبيد | دكرنس | محطة محولات دكرنس | Feeder Outgoing | K32 | 2026-05-11 | محطة محولات دكرنس | A1 | 0 | 0 | 2026-05-13 | 219 | 800/1 | - | - | - | عام
7878 | 83015450 | 8920022023437744078 | PO: 50/2024/2025 | ESMC | CL730d22H | NDC-DKH-43-K00401 | مغذي توشيبا- محول السيد حماد | NDEDC | قطاع جنوب الدقهلية | هندسة شرق المنصورة | مدينة المنصورة | محطة محولات منية سندوب | Transformer | NDC-DKH-43-K00401 | 2026-05-13 | مغذي توشيبا- محول السيد حماد | A4 | 0 | 0 | 2026-05-13 | 326 | 500/5 | 300 | السيد حماد حجازى | NDC-DKH-43-K00401 | عام
7879 | 83021541 | 8920022023438656099 | PO: 50/2024/2025 | ESMC | CL730d22H | K24 | مغذى المحمودية 1 | NDEDC | قطاع شمال الدقهلية | هندسة بني عبيد | دكرنس | محطة محولات دكرنس | Feeder Outgoing | K24 | 2026-05-11 | محطة محولات دكرنس | A1 | 0 | 0 | 2026-05-13 | 219 | 800/1 | - | - | - | عام
7880 | 83021543 | 8920022023438656214 | PO: 50/2024/2025 | ESMC | CL730d22H | K18 | مغذى المحمودية 2 الجديد | NDEDC | قطاع شمال الدقهلية | هندسة بني عبيد | دكرنس | محطة محولات دكرنس | Feeder Outgoing | K18 | 2026-05-11 | محطة محولات دكرنس | A1 | 0 | 0 | 2026-05-13 | 219 | 800/1 | - | - | - | عام
7882 | 83021548 | 8920022023438656271 | PO: 50/2024/2025 | ESMC | CL730d22H | K36 | مغذى منشاة عبدالرحمن 1 | NDEDC | قطاع شمال الدقهلية | هندسة ميت سلسيل | دكرنس | محطة محولات دكرنس | Feeder Outgoing | K36 | 2026-05-11 | محطة محولات دكرنس | A1 | 0 | 0 | 2026-05-13 | 221 | 800/1 | - | - | - | عام
7883 | 83021546 | 8920022023438656131 | PO: 50/2024/2025 | ESMC | CL730d22H | K33 | مغذى منشاة عبدالرحمن 2 | NDEDC | قطاع شمال الدقهلية | هندسة ميت سلسيل | دكرنس | محطة محولات دكرنس | Feeder Outgoing | K33 | 2026-05-11 | محطة محولات دكرنس | A1 | 0 | 0 | 2026-05-13 | 221 | 800/1 | - | - | - | عام
7884 | 83013912 | 8920022023437760868 | PO: 50/2024/2025 | ESMC | CL730d22H | NCD-KSH-13-K0155 | العنوزى دقلت | NDEDC | قطاع كفر الشيخ | هندسة شرق كفر الشيخ | دقلت | المثلث | Transformer | NCD-KSH-13-K0155 | 2026-05-13 | الوزاريه 2 | A4 | 31 | 31 | 2026-05-13 | 441 | 1000/5 | 500 | العنوزى | NCD-KSH-13-K0155 | عام
7885 | 83020076 | 8920022023438656164 | PO: 50/2024/2025 | ESMC | CL730d22H | K19 | مغذى الكردى 3 | NDEDC | قطاع شمال الدقهلية | هندسة ميت سلسيل | دكرنس | محطة محولات دكرنس | Feeder Outgoing | K19 | 2026-05-11 | محطة محولات دكرنس | A1 | 0 | 0 | 2026-05-13 | 221 | 800/1 | - | - | - | عام
7886 | 83021542 | 8920022023438656172 | PO: 50/2024/2025 | ESMC | CL730d22H | K17 | الكردى 1 | NDEDC | قطاع شمال الدقهلية | هندسة ميت سلسيل | دكرنس | محطة محولات دكرنس | Feeder Outgoing | K17 | 2026-05-11 | محطة محولات دكرنس | A1 | 0 | 0 | 2026-05-13 | 221 | 800/1 | - | - | - | عام
7887 | 83020073 | 8920022023438656560 | PO: 50/2024/2025 | ESMC | CL730d22H | K20 | الكردى 4 | NDEDC | قطاع شمال الدقهلية | هندسة ميت سلسيل | دكرنس | محطة محولات دكرنس | Feeder Outgoing | K20 | 2026-05-11 | محطة محولات دكرنس | A1 | 0 | 0 | 2026-05-13 | 221 | 800/1 | - | - | - | عام
7888 | 83021547 | 8920022023438656529 | PO: 50/2024/2025 | ESMC | CL730d22H | K23 | مغذى الكردى 2 | NDEDC | قطاع شمال الدقهلية | هندسة ميت سلسيل | دكرنس | محطة محولات دكرنس | Feeder Outgoing | K23 | 2026-05-11 | محطة محولات دكرنس | A1 | 0 | 0 | 2026-05-13 | 221 | 800/1 | - | - | - | عام
7889 | 83013245 | 8920022023437760405 | PO: 50/2024/2025 | ESMC | CL730d22H | ND-KSH-15-K0119 | حجرة محمد خليل مغذي الفتيات لوحة البدالة | NDEDC | قطاع كفر الشيخ | هندسة مدينة دسوق | ش 16 | محطة محولات دسوق | Transformer | ND-KSH-15-K0119 | 2026-05-09 | حجرة محمد خليل مغذي الفتيات لوحة البدالة | A4 | 31 | 30.6422 | 2026-05-13 | 446 | 500/5 | 200 | خليل | NDC-KSH-15-K00119 | عام
7890 | 83019312 | 8920022032143838520 | PO: 50/2024/2025 | ESMC | CL730d22H | ND-KSH-15-K0113 | صرف 1 مغذي الفتيات لوحة البدالة | NDEDC | قطاع كفر الشيخ | هندسة مدينة دسوق | ش 16 | محطة محولات دسوق | Transformer | ND-KSH-15-K0113 | 2026-06-30 | صرف 1 مغذي الفتيات لوحة البدالة | A5 | 31 | 30.6428 | 2026-05-13 | 446 | 1000/5 | 500 | صرف 1 | NDC-KSH-15-K00019 | خاص
7891 | 83013913 | 8920022023437760959 | PO: 50/2024/2025 | ESMC | CL730d22H | NCD-KSH-13-PMT126 | دقلت | NDEDC | قطاع كفر الشيخ | هندسة شرق كفر الشيخ | دقلت | القنطره | Transformer | NCD-KSH-13-PMT126 | 2026-05-13 | منشيه فؤاد | A4 | 31 | 31 | 2026-05-13 | 441 | 200/5 | 63 | جعفر | NCD-KSH-13-PMT127 | عام
7892 | 83002023 | 8920040112411096545 | PO: 50/2024/2025 | ESMC | CL730d22H | NDC-DKH-45-K00358 | م الرى م طه نصر أبو ريه | NDEDC | قطاع جنوب الدقهلية | هندسة طلخا | م طلخا | م م غرب طلخا | Transformer | NDC-DKH | 2025-12-20 | طلخا القديمه | A4 | 0 | 0 | 2026-05-13 | 328 | 500/5 | 300 | طه نصر أبو ريه | NDC-DKH-45-K00358 | عام
7893 | 83013917 | 8920022023437760835 | PO: 50/2024/2025 | ESMC | CL730d22H | NCD-KSH-13-K0168 | دقلت | NDEDC | قطاع كفر الشيخ | هندسة شرق كفر الشيخ | دقلت | المثلث | Transformer | NCD-KSH-13-K0168 | 2026-05-13 | الوزاريه 2 | A4 | 31 | 31 | 2026-05-13 | 441 | 200/5 | 160 | عبدالعزيز شاهين | NCD-KSH-13-K0168 | عام
7894 | 83019315 | 8920022032143838553 | PO: 50/2024/2025 | ESMC | CL730d22H | ND-KSH-15-K0114 | صرف 2 مغذي الفتيات لوحة البدالة | NDEDC | قطاع كفر الشيخ | هندسة مدينة دسوق | ش 16 | محطة محولات دسوق | Transformer | ND-KSH-15-K0114 | 2026-06-30 | صرف 2 مغذي الفتيات لوحة البدالة | A5 | 31 | 30.6428 | 2026-05-13 | 446 | 1000/5 | 500 | صرف 2 | NDC-KSH-15-K00020 | خاص
7895 | 83019316 | 8920022032143838546 | PO: 50/2024/2025 | ESMC | CL730d22H | ND-KSH-15-K0193 | الصرف 1مغذى المساكن لوحة دسوق الجديدة | NDEDC | قطاع كفر الشيخ | هندسة مدينة دسوق | خلف المضرب | محطة محولات دسوق | Transformer | ND-KSH-15-K0193 | 2026-06-30 | الصرف 1 مغذى المساكن لوحة دسوق الجديدة | A5 | 31 | 30.6567 | 2026-05-13 | 446 | 1000/5 | 500 | الصرف 1 | NDC-KSH-15-K00193 | خاص
7896 | 83013555 | 8920022023437760231 | PO: 50/2024/2025 | ESMC | CL730d22H | ND-KSH-15-K0194 | الصرف 2 مغذي المساكن لوحة دسوق الجديدة | NDEDC | قطاع كفر الشيخ | هندسة مدينة دسوق | خلف المضرب | محطة محولات دسوق | Transformer | ND-KSH-15-K0194 | 2026-05-05 | الصرف 2 مغذي المساكن لوحة دسوق الجديدة | A4 | 31 | 30.6567 | 2026-05-13 | 446 | 1000/5 | 500 | الصرف2 | NDC-KSH-15-K00194 | خاص
7897 | 83005512 | 8920022023437750273 | PO: 50/2024/2025 | ESMC | CL730d22H | ND-DKH-30-K0006-TR01 | مغذى | NDEDC | قطاع شمال الدقهلية | هندسة مدينة المنزلة | المنزله | المنزله | Transformer | ND-DKH-30-K0006-TR01 | 2026-05-13 | العكره | A5 | 31 | 31.9115 | 2026-05-13 | 224 | 1000/5 | 500 | العكرة 2 | NDC-DKH-30-K00006 | خاص
7898 | 83005504 | 8920022032143838629 | PO: 50/2024/2025 | ESMC | CL730d22H | ND-KSH-15-K0177 | كشك صرادكس مغذي المساكن لوحة دسوق | NDEDC | قطاع كفر الشيخ | هندسة مدينة دسوق | مصنع الصردي | محطة محولات دسوق | Transformer | ND-KSH-15-K0177 | 2026-07-11 | كشك صرادكس مغذي المساكن لوحة دسوق الجديدة | A5 | 31 | 30.6616 | 2026-05-13 | 446 | 800/5 | 500 | صردكس | NDC-KSH-15-K00177 | خاص
7899 | 83013032 | 8920022023437750232 | PO: 50/2024/2025 | ESMC | CL730d22H | NDC-DKH-31-K00120 | عداد ذكي-محول منشية مشة- مغذي ابو الاخضر | NDEDC | قطاع شمال الدقهلية | هندسة قري المنزلة | ابو الاخضر - المنزلة | محطة محولات الجمالية | Transformer | NDC-DKH-31-K00120 | 2026-05-13 | محطة محولات الجمالية | A4 | 31 | 31.905 | 2026-05-13 | 223 | 500/5 | 300 | منشية مشة | NDC-DKH-31-K00120 | عام
7900 | 83013036 | 8920022023437750711 | PO: 50/2024/2025 | ESMC | CL730d22H | NDC-DKH-31-K00124 | عداد ذكي-محول مصر الجديدة 1- مغذي ابو الاخضر | NDEDC | قطاع شمال الدقهلية | هندسة قري المنزلة | ابو الاخضر - المنزلة | محطة محولات الجمالية | Transformer | NDC-DKH-31-K00124 | 2026-05-13 | محطة محولات الجمالية | A4 | 31 | 31.8675 | 2026-05-13 | 223 | 500/5 | 300 | مصر الجديدة 1 | NDC-DKH-31-K00124 | عام
7901 | 83005508 | 8920022032143838637 | PO: 50/2024/2025 | ESMC | CL730d22H | ND-KSH-15-K0178 | العروبة مغذي المساكن لوحة دسوق الجديدة | NDEDC | قطاع كفر الشيخ | هندسة مدينة دسوق | مصنع الصردي | محطة محولات دسوق | Transformer | ND-KSH-15-K0178 | 2026-07-11 | العروبة مغذي المساكن لوحة دسوق الجديدة | A5 | 31 | 30.6606 | 2026-05-13 | 446 | 500/5 | 300 | العروبة | NDC-KSH-15-K00178 | خاص
7902 | 83013306 | 8920022023437757757 | PO: 50/2024/2025 | ESMC | CL730d22H | ND-DKH-55-K00277-TR01 | من محول شعيب محول الصرف رقم 2 | NDEDC | قطاع جنوب الدقهلية | هندسة كوم النور | كوم النور | لوحة توزيع كوم النور - محطة محولات ميت غمر القديمة | Transformer | ND-DKH-55-K00277-TR01 | 2026-05-11 | مغذى بحيرى | A4 | 0 | 0 | 2026-05-13 | 338 | 500/5 | 300 | الجبانة | NDC-DKH-55-K00005 | عام
7903 | 83018776 | 8920022023437750760 | PO: 50/2024/2025 | ESMC | CL730d22H | ND-DKH-30-K0009-TR01 | مغذى | NDEDC | قطاع شمال الدقهلية | هندسة مدينة المنزلة | المنزله | المنزله | Transformer | ND-DKH-30-K0009-TR01 | 2026-05-13 | العكرة | A5 | 31 | 31.9275 | 2026-05-13 | 224 | 800/5 | 500 | صرف شلباية 2 | NDC-DKH-30-K00009 | خاص
7904 | 83013031 | 8920022023437750687 | PO: 50/2024/2025 | ESMC | CL730d22H | NDC-DKH-31-K00125 | عداد ذكي-محول مصر الجديدة الجامع- مغذي ابو الاخضر | NDEDC | قطاع شمال الدقهلية | هندسة قري المنزلة | ابو الاخضر - المنزلة | محطة محولات الجمالية | Transformer | NDC-DKH-31-K00125 | 2026-05-13 | محطة محولات الجمالية | A4 | 31 | 31.8678 | 2026-05-13 | 223 | 300/5 | 200 | مصر الجديدة الجامع | NDC-DKH-31-K00125 | عام
7905 | 83013412 | 8920022023437757724 | PO: 50/2024/2025 | ESMC | CL730d22H | ND-DKH-55-K00282-TR01 | من محول المياه محول المهر | NDEDC | قطاع جنوب الدقهلية | هندسة كوم النور | كوم النور | لوحة توزيع كوم النور - محطة محولات ميت غمر القديمة | Transformer | ND-DKH-55-K00282-TR01 | 2026-05-11 | مغذى المياه | A4 | 0 | 0 | 2026-05-13 | 338 | 300/5 | 300 | المساكن | NDC-DKH-55-K00228 | عام
7906 | 83013038 | 8920022023437750703 | PO: 50/2024/2025 | ESMC | CL730d22H | NDC-DKH-31-K00126 | عداد ذكي-محول مصر الجديدة المحطة- مغذي ابو الاخضر | NDEDC | قطاع شمال الدقهلية | هندسة قري المنزلة | ابو الاخضر - المنزلة | محطة محولات الجمالية | Transformer | NDC-DKH-31-K00126 | 2026-05-13 | محطة محولات الجمالية | A4 | 31 | 31.8693 | 2026-05-13 | 223 | 500/5 | 300 | مصر الجديدة المحطة | NDC-DKH-31-K00126 | عام
7907 | 83012683 | 8920022023437757492 | PO: 50/2024/2025 | ESMC | CL730d22H | ND-DKH-55-K00284-TR01 | من محول المهر الى محول الطيب هاشم | NDEDC | قطاع جنوب الدقهلية | هندسة كوم النور | كوم النور | لوحة توزيع كوم النور - محطة محولات ميت غمر القديمة | Transformer | ND-DKH-55-K00284-TR01 | 2026-05-11 | مغذى المياه | A4 | 0 | 0 | 2026-05-13 | 338 | 1500/5 | 800 | معروف | NDC-DKH-55-K00284 | عام
7908 | 83012675 | 8920022023437760280 | PO: 50/2024/2025 | ESMC | CL730d22H | ND-KSH-15-K0027 | كشك41 مغذي المحلج لوحة دسوق القديمة | NDEDC | قطاع كفر الشيخ | هندسة مدينة دسوق | امام بابيش | محطة محولات دسوق | Transformer | ND-KSH-15-K0027 | 2026-05-04 | كشك41 مغذي المحلج لوحة دسوق القديمة | A4 | 31 | 30.6438 | 2026-05-13 | 446 | 800/5 | 500 | محول رقم 41 | NDC-KSH-15-K00027 | عام
7909 | 83005033 | 8920022023437742445 | PO: 50/2024/2025 | ESMC | CL730d22H | NDC-DKH-31-PMT0021 | عداد ذكي-محول العامرة الجبانة - مغذي العامرة | NDEDC | قطاع شمال الدقهلية | هندسة قري المنزلة | العامرة - المنزلة | محطة محولات المنزلة | Transformer | NDC-DKH-31-PMT0021 | 2026-05-13 | لوحة توزيع العزيزة - مغذي العامرة | A4 | 31 | 31.9017 | 2026-05-13 | 223 | 500/5 | 160 | العامرة الجبانة | NDC-DKH-31-PMT0021 | عام
7910 | 83012677 | 8920022023437760298 | PO: 50/2024/2025 | ESMC | CL730d22H | ND-KSH-15-K0073 | حجرة السعيد الشريف 1 مغذي الكوبري لوحة دسوق القديمة | NDEDC | قطاع كفر الشيخ | هندسة مدينة دسوق | ش الجيش | محطة محولات دسوق | Transformer | ND-KSH-15-K0073 | 2026-05-04 | حجرة السعيد الشريف 1 مغذي الكوبري لوحة دسوق القديمة | A4 | 31 | 30.6497 | 2026-05-13 | 446 | 400/5 | 200 | السعيد الشريف 1 | NDC-KSH-15-K00073 | عام
7911 | 83014342 | 8920022023437757674 | PO: 50/2024/2025 | ESMC | CL730d22H | ND-DKH-55-K00271-TR01 | من محول الصرف رقم3 الى محول النقطة | NDEDC | قطاع جنوب الدقهلية | هندسة كوم النور | كوم النور | لوحة توزيع كوم النور - محطة محولات ميت غمر القديمة | Transformer | ND-DKH-55-K00271-TR01 | 2026-05-13 | المرزوقى | A4 | 0 | 0 | 2026-05-13 | 338 | 500/5 | 300 | العجرودي | NDC-DKH-55-K00271 | عام
7912 | 83014190 | 8920022023437757583 | PO: 50/2024/2025 | ESMC | CL730d22H | ND-DKH-55-K00274-TR01 | من محول الصرف رقم 2 الى محول السنترال | NDEDC | قطاع جنوب الدقهلية | هندسة كوم النور | كوم النور | لوحة توزيع كوم النور - محطة محولات ميت غمر القديمة | Transformer | ND-DKH-55-K00274-TR01 | 2026-05-11 | المرزوقى | A4 | 0 | 0 | 2026-05-13 | 338 | 1000/5 | 500 | البلدية | NDC-DKH-55-K00274 | عام
7913 | 83015442 | 8920022023437748244 | PO: 50/2024/2025 | ESMC | CL730d22H | NDC-DKH-43-K00735 | مغذي مستشفى العرب - محول عمارة 4 | NDEDC | قطاع جنوب الدقهلية | هندسة شرق المنصورة | مدينة المنصورة | محطة محولات ميت الصارم | Transformer | NDC-DKH-43-K00735 | 2026-05-13 | مغذي مستشفى العرب - محول عمارة 4 | A4 | 0 | 0 | 2026-05-13 | 326 | 2000/5 | 1000 | محول عمارة 4 | NDC-DKH-43-K00735 | عام
7914 | 83015441 | 8920022023437748293 | PO: 50/2024/2025 | ESMC | CL730d22H | NDC-DKH-43-K00736 | مغذي التموين - محول عماره 5 | NDEDC | قطاع جنوب الدقهلية | هندسة شرق المنصورة | مدينة المنصورة | محطة محولات ميت الصارم | Transformer | NDC-DKH-43-K00736 | 2026-05-13 | مغذي التموين - محول عماره 5 | A4 | 0 | 0 | 2026-05-13 | 326 | 2000/5 | 1000 | محول عمارة 5 | NDC-DKH-43-K00736 | عام
7915 | 83015449 | 8920022023437748301 | PO: 50/2024/2025 | ESMC | CL730d22H | NDC-DKH-43-K00737 | مغذي القيادة والتحكم - محول عمارة 6 | NDEDC | قطاع جنوب الدقهلية | هندسة شرق المنصورة | مدينة المنصورة | محطة محولات ميت الصارم | Transformer | NDC-DKH-43-K00737 | 2026-05-13 | مغذي القيادة والتحكم - محول عمارة 6 | A4 | 0 | 0 | 2026-05-13 | 326 | 2000/5 | 1000 | محول عمارة 6 | NDC-DKH-43-K00737 | عام
7916 | 83013249 | 8920022023437760389 | PO: 50/2024/2025 | ESMC | CL730d22H | ND-KSH-15-K0163 | حجرة سهير صقر مغذي السنترال لوحة البدالة | NDEDC | قطاع كفر الشيخ | هندسة مدينة دسوق | ش الجيش | محطة محولات دسوق | Transformer | ND-KSH-15-K0163 | 2026-05-04 | حجرة سهير صقر مغذي السنترال لوحة البدالة | A4 | 31 | 30.6412 | 2026-05-13 | 446 | 1600/5 | 800 | سهير صقر | NDC-KSH-15-K00163 | عام
7917 | 8304343 | 8920022023437757732 | PO: 50/2024/2025 | ESMC | CL730d22H | ND-DKH-55-K00300-TR01 | من محول السلخانة | NDEDC | قطاع جنوب الدقهلية | هندسة كوم النور | كوم النور | لوحة توزيع كوم النور - محطة محولات ميت غمر القديمة | Transformer | ND-DKH-55-K00300-TR01 | 2026-05-11 | مغذى المنتزه | A4 | 0 | 0 | 2026-05-13 | 338 | 500/5 | 300 | مسجد فارس | NDC-DKH-55-K00300 | عام
7918 | 83013558 | 8920022023437760355 | PO: 50/2024/2025 | ESMC | CL730d22H | ND-KSH-15-K0029 | كشك الفزاري مغذي المحلج لوحة دسوق القديمة | NDEDC | قطاع كفر الشيخ | هندسة مدينة دسوق | ش الجيش | محطة محولات دسوق | Transformer | ND-KSH-15-K0029 | 2026-05-04 | كشك الفزاري مغذي المحلج لوحة دسوق القديمة | A4 | 31 | 30.6477 | 2026-05-13 | 446 | 1250/5 | 800 | الفزاري | NDC-KSH-15-K00029 | عام
7919 | 83014628 | 8920022023437742916 | PO: 50/2024/2025 | ESMC | CL730d22H | NDC-DKH-31-K00022 | عداد ذكي-محول العارة الجامع - مغذي العامرة | NDEDC | قطاع شمال الدقهلية | هندسة قري المنزلة | العامرة - المنزلة | محطة محولات المنزلة | Transformer | NDC-DKH-31-K00022 | 2026-05-13 | لوحة توزيع العزيزة - مغذي العامرة | A4 | 31 | 31.9036 | 2026-05-13 | 223 | 500/5 | 300 | العامرة الجامع | NDC-DKH-31-K00022 | عام
7920 | 83014189 | 8920022023437757690 | PO: 50/2024/2025 | ESMC | CL730d22H | ND-DKH-55K00088-TR01 | من لوحة فصل المعهد الدينى - الهوائى | NDEDC | قطاع جنوب الدقهلية | هندسة كوم النور | سنفا | محطة محولات دماص الجديدة | Transformer | ND-DKH-55K00088-TR01 | 2026-05-12 | مغذى سنفا | A4 | 0 | 0 | 2026-05-13 | 338 | 1200/5 | 500 | المعهد الديني - سنفا | NDC-DKH-55-K00088 | عام
7921 | 83012690 | 8920022023437757708 | PO: 50/2024/2025 | ESMC | CL730d22H | ND-DKH-55-PMT013 | من الهوائى المغذى | NDEDC | قطاع جنوب الدقهلية | هندسة كوم النور | سنفا عزبة معوض | محطة محولات دماص الجديدة | Transformer | ND-DKH-55-PMT013 | 2026-05-12 | مغذى سنفا | A4 | 0 | 0 | 2026-05-13 | 338 | 400/5 | 200 |  | NDC-DKH-55-K | عام
7922 | 83015448 | 8920022023437748079 | PO: 50/2024/2025 | ESMC | CL730d22H | NDC-DKH-43-K00738 | مغذي القيادة والتحكم - محول عمارة 7 | NDEDC | قطاع جنوب الدقهلية | هندسة شرق المنصورة | مدينة المنصورة | محطة محولات ميت الصارم | Transformer | NDC-DKH-43-K00738 | 2026-05-13 | مغذي القيادة والتحكم - محول عمارة 7 | A4 | 0 | 0 | 2026-05-13 | 326 | 2000/5 | 1000 | محول عمارة 7 | NDC-DKH-43-K00738 | عام
7923 | 8304182 | 8920022023437757666 | PO: 50/2024/2025 | ESMC | CL730d22H | ND-DKH-55K00081-TR01 | من الهوائى المغذى - الى الاسكان | NDEDC | قطاع جنوب الدقهلية | هندسة كوم النور | سنفا | محطة محولات دماص الجديدة | Transformer | ND-DKH-55K00081-TR01 | 2026-05-12 | مغذى سنفا | A4 | 0 | 0 | 2026-05-13 | 338 | 1200/5 | 500 | المجمع | NDC-DKH-55-K00094 | عام
7924 | 83012671 | 8920022023437760306 | PO: 50/2024/2025 | ESMC | CL730d22H | ND-KSH-15-K0158 | حجرة السيد عبدالمجيد مغذي السنترال لوحة البدالة | NDEDC | قطاع كفر الشيخ | هندسة مدينة دسوق | كورنيش النيل | محطة محولات دسوق | Transformer | ND-KSH-15-K0158 | 2026-05-03 | حجرة السيد عبدالمجيد مغذي السنترال لوحة البدالة | A4 | 31 | 30.6412 | 2026-05-13 | 446 | 600/5 | 300 | السيد عبد المجيد | NDC-KSH-15-K00158 | عام
7925 | 83012687 | 8920022023437757948 | PO: 50/2024/2025 | ESMC | CL730d22H | ND-DKH-55K00083-TR01 | من محول المجمع الى محول السنترال | NDEDC | قطاع جنوب الدقهلية | هندسة كوم النور | سنفا | محطة محولات دماص الجديدة | Transformer | ND-DKH-55K00083-TR01 | 2026-05-13 | مغذى سنفا | A4 | 0 | 0 | 2026-05-13 | 338 | 600/5 | 300 | المساكن | NDC-DKH-55-K00083 | عام
7926 | 83012678 | 8920022023437760223 | PO: 50/2024/2025 | ESMC | CL730d22H | ND-KSH-15-K0157 | حجرة صومع مغذي السنترال لوحة البدالة | NDEDC | قطاع كفر الشيخ | هندسة مدينة دسوق | ش الجيش | محطة محولات دسوق | Transformer | ND-KSH-15-K0157 | 2026-05-03 | حجرة صومع مغذي السنترال لوحة البدالة | A4 | 31 | 30.6405 | 2026-05-13 | 446 | 200/5 | 100 | صومع | NDC-KSH-15-K00157 | عام
7927 | 83019314 | 8920022032143838512 | PO: 50/2024/2025 | ESMC | CL730d22H | ND-KSH-15-K0153 | حجرة السنترال مغذي السنترال لوحة البدالة | NDEDC | قطاع كفر الشيخ | هندسة مدينة دسوق | السنترال | محطة محولات دسوق | Transformer | ND-KSH-15-K0153 | 2026-07-11 | حجرة السنترال مغذي السنترال لوحة البدالة | A5 | 31 | 30.6405 | 2026-05-13 | 446 | 500/5 | 300 | السنترال | NDC-KSH-15-K00153 | خاص
7928 | 83018775 | 8920022023437750455 | PO: 50/2024/2025 | ESMC | CL730d22H | ND-DKH-30-K0091-TR01 | مغذى | NDEDC | قطاع شمال الدقهلية | هندسة مدينة المنزلة | المنزله | المنزله | Transformer | ND-DKH-30-K0091-TR01 | 2026-05-13 | الساقية | A5 | 31 | 31.9289 | 2026-05-13 | 224 | 800/5 | 500 | عنتر داود | NDC-DKH-30-K00091 | خاص
7929 | 83005518 | 8920022023437750463 | PO: 50/2024/2025 | ESMC | CL730d22H | ND-DKH-30-K0008-TR01 | مغذى | NDEDC | قطاع شمال الدقهلية | هندسة مدينة المنزلة | المنزله | المنزله | Transformer | ND-DKH-30-K0008-TR01 | 2026-05-13 | العكره | A5 | 31 | 31.9252 | 2026-05-13 | 224 | 800/5 | 500 | صرف شلباية 1 | NDC-DKH-30-K00008 | خاص
7930 | 83012674 | 8920022023437760256 | PO: 50/2024/2025 | ESMC | CL730d22H | ND-KSH-15-K0222 | حجرة محمد شرارة مغذي السنترال لوحة البدالة | NDEDC | قطاع كفر الشيخ | هندسة مدينة دسوق | كورنيش النيل | محطة محولات دسوق | Transformer | ND-KSH-15-K0222 | 2026-05-03 | حجرة محمد شرارة مغذي السنترال لوحة البدالة | A4 | 31 | 30.637 | 2026-05-13 | 446 | 600/5 | 300 | غرفة محمد شرارة | NDC-KSH-15-K00220 | عام
7931 | 83013553 | 8920022023437760397 | PO: 50/2024/2025 | ESMC | CL730d22H | ND-KSH-15-K0224 | حجرة محمدعبدالعال مغذي المحكمة لوحة البدالة | NDEDC | قطاع كفر الشيخ | هندسة مدينة دسوق | طريق فوه | محطة محولات دسوق | Transformer | ND-KSH-15-K0224 | 2026-05-09 | حجرة محمدعبدالعال مغذي المحكمة لوحة البدالة | A4 | 31 | 30.6488 | 2026-05-13 | 446 | 600/5 | 200 | محمد عبدالعال | NDC-KSH-15-K00219 | عام
7932 | 83019260 | 8920022023437751693 | PO: 50/2024/2025 | ESMC | CL730d22H | حمادة | صرف حمادة | NDEDC | قطاع شمال الدقهلية | هندسة بني عبيد | المحمودية | دكرنس الجديدة | Transformer | حمادة | 2026-05-13 | المحمودية | A5 | 0 | 0 | 2026-05-13 | 219 | 200/5 | 100 | صرف حمادة | NDC-DKH-36-K00179 | خاص
7933 | 83002670 | 8920022023437748368 | PO: 50/2024/2025 | ESMC | CL730d22H | NDC-DKH-43-K00732 | مغذي البوابة- محول عمارة 1 | NDEDC | قطاع جنوب الدقهلية | هندسة شرق المنصورة | مدينة المنصورة | محطة محولات ميت الصارم | Transformer | NDC-DKH-43-K00732 | 2026-05-13 | مغذي البوابة- محول عمارة 1 | A4 | 0 | 0 | 2026-05-13 | 326 | 2000/5 | 1000 | محول عمارة 1 | NDC-DKH-43-K00732 | عام
7934 | 83019255 | 8920022023437751701 | PO: 50/2024/2025 | ESMC | CL730d22H | الاعدادي | رافع مياه المحمودية | NDEDC | قطاع شمال الدقهلية | هندسة بني عبيد | المحمودية | دكرنس الجديدة | Transformer | الاعدادي | 2026-05-13 | المحمودية | A5 | 0 | 0 | 2026-05-13 | 219 | 600/5 | 500 |  |  | خاص
7935 | 83015446 | 8920022023437748236 | PO: 50/2024/2025 | ESMC | CL730d22H | NDC-DKH-43-K00733 | مغذي البوابة - محول عمارة 2 | NDEDC | قطاع جنوب الدقهلية | هندسة شرق المنصورة | مدينة المنصورة | محطة محولات ميت الصارم | Transformer | NDC-DKH-43-K00733 | 2026-05-13 | مغذي البوابة - محول عمارة 2 | A4 | 0 | 0 | 2026-05-13 | 326 | 2000/5 | 1000 | محول عمارة 2 | NDC-DKH-43-K00733 | عام
7936 | 83024291 | 8920040112430007998 | PO: 50/2024/2025 | ESMC | CL730d22H | NDC-DMT-DP047-C10 | مغذى دمياط 11 | NDEDC | قطاع دمياط | هندسة كفر البطيخ | كفر البطيخ | محطة محولات جمصة 66 | Feeder Incoming | NDC-DMT-DP047-C10 | 2026-05-13 | لوحة توزيع المصرف 1 | A2 | 0 | 0 | 2026-05-13 | 105 | 400/5 | - |  | - | عام
7937 | 83024294 | 8920040112430007986 | PO: 50/2024/2025 | ESMC | CL730d22H | NDC-DMT-DP047-C13 | مغذى دمياط 4أ | NDEDC | قطاع دمياط | هندسة كفر البطيخ | كفر البطيخ | محطة محولات جمصة 66 | Feeder Incoming | NDC-DMT-DP047-C13 | 2026-05-13 | لوحة توزيع المصرف 1 | A2 | 0 | 0 | 2026-05-13 | 105 | 400/5 | - |  | - | عام
7938 | 83024297 | 8920040112430007993 | PO: 50/2024/2025 | ESMC | CL730d22H | NDC-DMT-DP047-C15 | مغذى دمياط 4 | NDEDC | قطاع دمياط | هندسة كفر البطيخ | كفر البطيخ | محطة محولات جمصة 66 | Feeder Incoming | NDC-DMT-DP047-C15 | 2026-05-13 | لوحة توزيع المصرف 1 | A2 | 0 | 0 | 2026-05-13 | 105 | 400/5 | - |  | - | عام
7939 | 83015443 | 8920022023437748228 | PO: 50/2024/2025 | ESMC | CL730d22H | NDC-DKH-43-K00734 | مغذي مستشفى العرب - محول عمارة 3 | NDEDC | قطاع جنوب الدقهلية | هندسة شرق المنصورة | مدينة المنصورة | محطة محولات ميت الصارم | Transformer | NDC-DKH-43-K00734 | 2026-05-13 | مغذي مستشفى العرب - محول عمارة 3 | A4 | 0 | 0 | 2026-05-13 | 326 | 2000/5 | 1000 | محول عمارة 3 | NDC-DKH-43-K00734 | عام
7940 | 83024298 | 8920040112430007933 | PO: 50/2024/2025 | ESMC | CL730d22H | NDC-DMT-DP047-C05 | مغذى ام الرضا | NDEDC | قطاع دمياط | هندسة كفر البطيخ | كفر البطيخ | محطة محولات جمصة 66 | Feeder Outgoing | NDC-DMT-DP047-C05 | 2026-05-13 | لوحة توزيع المصرف 1 | A2 | 0 | 0 | 2026-05-13 | 105 | 200/5 | - | - | - | عام
7941 | 83024299 | 8920040112430007987 | PO: 50/2024/2025 | ESMC | CL730d22H | NDC-DMT-DP047-C06 | مغذى كفر الغاب 1 | NDEDC | قطاع دمياط | هندسة كفر البطيخ | كفر البطيخ | محطة محولات جمصة 66 | Feeder Outgoing | NDC-DMT-DP047-C06 | 2026-05-13 | لوحة توزيع المصرف 1 | A2 | 0 | 0 | 2026-05-13 | 105 | 400/5 | - | - | - | عام
7942 | 83024296 | 8920040112430007988 | PO: 50/2024/2025 | ESMC | CL730d22H | NDC-DMT-DP047-C07 | كفر الغاب2 | NDEDC | قطاع دمياط | هندسة كفر البطيخ | كفر البطيخ | محطة محولات جمصة 66 | Feeder Outgoing | NDC-DMT-DP047-C07 | 2026-05-13 | لوحة توزيع المصرف 1 | A2 | 0 | 0 | 2026-05-13 | 105 | 200/5 | - | - | - | عام
7943 | 83023722 | 8920040112430007994 | PO: 50/2024/2025 | ESMC | CL730d22H | NDC-DMT-DP047-C08 | كفر الغاب 3 | NDEDC | قطاع دمياط | هندسة كفر البطيخ | كفر البطيخ | محطة محولات جمصة 66 | Feeder Outgoing | NDC-DMT-DP047-C08 | 2026-05-13 | لوحة توزيع المصرف 1 | A2 | 0 | 0 | 2026-05-13 | 105 | 400/5 | - | - | - | عام
7944 | 83024295 | 8920040112430007982 | PO: 50/2024/2025 | ESMC | CL730d22H | NDC-DMT-DP047-C09 | مغذى الخدمة | NDEDC | قطاع دمياط | هندسة كفر البطيخ | كفر البطيخ | محطة محولات جمصة 66 | Feeder Outgoing | NDC-DMT-DP047-C09 | 2026-05-13 | لوحة توزيع المصرف 1 | A2 | 0 | 0 | 2026-05-13 | 105 | 200/5 | - | - | - | عام
7945 | 83023725 | 8920040112430007992 | PO: 50/2024/2025 | ESMC | CL730d22H | NDC-DMT-DP047-C11 | دمياط 2 | NDEDC | قطاع دمياط | هندسة كفر البطيخ | كفر البطيخ | محطة محولات جمصة 66 | Feeder Incoming | NDC-DMT-DP047-C11 | 2026-05-13 | لوحة توزيع المصرف 1 | A2 | 0 | 0 | 2026-05-13 | 105 | 400/5 | - |  | - | عام
7946 | 83023723 | 8920040112430007996 | PO: 50/2024/2025 | ESMC | CL730d22H | NDC-DMT-DP047-C12 | دمياط 3 | NDEDC | قطاع دمياط | هندسة كفر البطيخ | كفر البطيخ | محطة محولات جمصة 66 | Feeder Incoming | NDC-DMT-DP047-C12 | 2026-05-13 | لوحة توزيع المصرف1 | A2 | 0 | 0 | 2026-05-13 | 105 | 400/5 | - |  | - | عام
7947 | 83023721 | 8920040112430007999 | PO: 50/2024/2025 | ESMC | CL730d22H | NDC-DMT-DP047-C14 | دمياط 5 | NDEDC | قطاع دمياط | هندسة كفر البطيخ | كفر البطيخ | محطة محولات جمصة 66 | Feeder Incoming | NDC-DMT-DP047-C14 | 2026-05-13 | لوحة توزيع المصرف 1 | A2 | 0 | 0 | 2026-05-13 | 105 | 400/5 | - |  | - | عام
7948 | 83023726 | 8920040112430007995 | PO: 50/2024/2025 | ESMC | CL730d22H | NDC-DMT-DP047-C04 | ام الرزق | NDEDC | قطاع دمياط | هندسة كفر البطيخ | كفر البطيخ | محطة محولات جمصة 66 | Feeder Outgoing | NDC-DMT-DP047-C04 | 2026-05-13 | لوحة توزيع المصرف 1 | A2 | 0 | 0 | 2026-05-13 | 105 | 400/5 | - | - | - | عام
7949 | 83014586 | 8920022023437744698 | PO: 50/2024/2025 | ESMC | CL730d22H | ND-DKH-51-K-00047-TR-01 | محول طرانيس العرب رقم 1 | NDEDC | قطاع جنوب الدقهلية | هندسة قري السنبلاوين | قريه طرانيس العرب | محطة محولات السنبلاوين القديمة | Transformer | ND-DKH-51-K-00047-TR-01 | 2026-05-13 | برقين | A4 | 30.8731 | 31.5083 | 2026-05-13 | 334 | 1600/5 | 800 | طرانيس العرب 1 | NDC-DKH-51-K00047 | عام
7950 | 83015447 | 8920022023437748533 | PO: 50/2024/2025 | ESMC | CL730d22H | NDC-DKH-43-K00739 | مغذي التموين - محول عماره 8 | NDEDC | قطاع جنوب الدقهلية | هندسة شرق المنصورة | مدينة المنصورة | محطة محولات ميت الصارم | Transformer | NDC-DKH-43-K00739 | 2026-05-13 | مغذي التموين - محول عماره 8 | A4 | 0 | 0 | 2026-05-13 | 326 | 2000/5 | 1000 | محول عمارة 8 | NDC-DKH-43-K00739 | عام
7951 | 83014181 | 8920022023437757930 | PO: 50/2024/2025 | ESMC | CL730d22H | ND-DKH-55K00079-TR01 | من الهوائى المغذى الى الهوائى | NDEDC | قطاع جنوب الدقهلية | هندسة كوم النور | سنفا | محطة محولات دماص الجديدة | Transformer | ND-DKH-55K00079-TR01 | 2026-05-13 | مغذى سنفا | A4 | 0 | 0 | 2026-05-13 | 338 | 1250/5 | 800 | المحركات | NDC-DKH-55-K00079 | عام
7952 | 83013414 | 8920022023437757922 | PO: 50/2024/2025 | ESMC | CL730d22H | ND-DKH-55K00080-TR01 | من الهوائى المغذى - الى محول المياة | NDEDC | قطاع جنوب الدقهلية | هندسة كوم النور | سنفا | محطة محولات دماص الجديدة | Transformer | ND-DKH-55K00080-TR01 | 2026-05-13 | مغذى سنفا | A4 | 0 | 0 | 2026-05-13 | 338 | 500/5 | 300 | الشونة | NDC-DKH-55-K00080 | عام
7953 | 83014187 | 8920022023437757914 | PO: 50/2024/2025 | ESMC | CL730d22H | ND-DKH-55K00085-TR01 | من محول الشونة الى الباز | NDEDC | قطاع جنوب الدقهلية | هندسة كوم النور | سنفا | محطة محولات دماص الجديدة | Transformer | ND-DKH-55K00085-TR01 | 2026-05-13 | مغذى سنفا | A4 | 0 | 0 | 2026-05-13 | 338 | 1250/5 | 800 | عملية المياه | NDC-DKH-55-K00281 | عام
7954 | 83014184 | 8920022023437757906 | PO: 50/2024/2025 | ESMC | CL730d22H | ND-DKH-55K00086-TR01 | من محول المياةالى محول الجامع الكبير | NDEDC | قطاع جنوب الدقهلية | هندسة كوم النور | سنفا | محطة محولات دماص الجديدة | Transformer | ND-DKH-55K00086-TR01 | 2026-05-13 | مغذى سنفا | A4 | 0 | 0 | 2026-05-13 | 338 | 1000/5 | 500 | الباز | NDC-DKH-55-K00086 | عام
7955 | 83013305 | 8920022023437757575 | PO: 50/2024/2025 | ESMC | CL730d22H | ND-DKH-55K00087-TR01 | من محول الباز الى محول التجارة | NDEDC | قطاع جنوب الدقهلية | هندسة كوم النور | سنفا | محطة محولات دماص الجديدة | Transformer | ND-DKH-55K00087-TR01 | 2026-05-13 | مغذى سنفا | A4 | 0 | 0 | 2026-05-13 | 338 | 800/5 | 500 | الجامع الكبير | NDC-DKH-55-K00258 | عام
7956 | 83014186 | 8920022023437757567 | PO: 50/2024/2025 | ESMC | CL730d22H | ND-DKH-55K00073-TR01 | من محول الجامع الكبير الى محولال عيسوى | NDEDC | قطاع جنوب الدقهلية | هندسة كوم النور | سنفا | محطة محولات دماص الجديدة | Transformer | ND-DKH-55K00073-TR01 | 2026-05-13 | مغذى سنفا | A4 | 0 | 0 | 2026-05-13 | 338 | 1500/5 | 1000 | التجارة | NDC-DKH-55-K00073 | عام
7957 | 83014185 | 8920022023437757682 | PO: 50/2024/2025 | ESMC | CL730d22H | ND-DKH-55--K00028-TR01 | من الهوائى المغذى الى الصرف | NDEDC | قطاع جنوب الدقهلية | هندسة كوم النور | ماص | محطة محولات دماص الجديدة | Transformer | ND-DKH-55--K00028-TR01 | 2026-05-13 | مغذى العزب | A4 | 0 | 0 | 2026-05-13 | 338 | 600/5 | 300 | السلام | NDC-DKH-55-K00067 | عام
7958 | 83014522 | 8920022023437744763 | PO: 50/2024/2025 | ESMC | CL730d22H | ND-DKH-51-K-00049-TR-01 | محول طرانيس العرب رقم 3 | NDEDC | قطاع جنوب الدقهلية | هندسة قري السنبلاوين | قريه طرانيس العرب | محطة محولات السنبلاوين القديمة | Transformer | ND-DKH-51-K-00049-TR-01 | 2026-05-13 | برقين | A4 | 30.8654 | 31.5039 | 2026-05-13 | 334 | 1600/5 | 800 | طرانيس العرب 3 | NDC-DKH-51-K00049 | عام
7959 | 83002217 | 8920040112430006782 | PO: 50/2024/2025 | ESMC | CL730d22H | ND-DKH-52-K-0089 | كشك القربى | NDEDC | قطاع جنوب الدقهلية | هندسة تمي الامديد | تاج العز | تمى الامديد | Transformer | ND-DKH-52-K-0089 | 2026-04-07 | تاج العز | A4 | 30.946 | 31.5892 | 2026-05-13 | 335 | 1250/5 | 300 | القربي تاج العز | NDC-DKH-52-K00089 | عام
7747 | 83006812 | 8920040112411096574 | PO: 50/2024/2025 | ESMC | CL730d22H | ‌NDC-DKH-45-K00289 | طلخا القديمه م احمد غزت م ممدوح محمد على | NDEDC | قطاع جنوب الدقهلية | هندسة طلخا | م طلخا | 0 | Transformer | NDC-DKH | 2026-02-19 | طلخا القديمه | A4 | 0 | 0 | 2026-05-12 | 328 | 300/5 | 160 | ممدوح محمد علي | NDC-DKH-45-K00289 | عام
7748 | 83007128 | 8920040112430323845 | PO: 50/2024/2025 | ESMC | CL730d22H | NDC-DKH-45-K00449 | م عمرو يونس م البر والوفاء | NDEDC | قطاع جنوب الدقهلية | هندسة طلخا | م طلخا | م م غرب طلخا | Transformer | NDC-DKH | 2026-02-19 | طلخا القديمه | A4 | 0 | 0 | 2026-05-12 | 328 | 1200/5 | 500 | البر والوفاء | NDC-DKH-45-K00449 | عام
7749 | 83013538 | 8920022023437765909 | PO: 50/2024/2025 | ESMC | CL730d22H | NDC-DKH-53-K00212 | محول ابو باز - مغذي طناح القديم -لوحة توزيع ميت فارس | NDEDC | قطاع جنوب الدقهلية | هندسة قري المنصورة 1 | أبو باز - طناح | لوحة توزيع ميت فارس | Transformer | NDC-DKH-53-K00212 | 2026-05-11 | طناح القديم | A4 | 0 | 0 | 2026-05-12 | 330 | 1000/5 | 800 | ابوباز | NDC-DKH-53-K00212 | عام
7750 | 83013537 | 8920022023437766055 | PO: 50/2024/2025 | ESMC | CL730d22H | NDC-DKH-53-K00210 | محول العوضي - مغذي طناح الجديد - محطة محولات ميت فارس | NDEDC | قطاع جنوب الدقهلية | هندسة قري المنصورة 1 | العوضي - طناح | محطة محولات ميت فارس | Transformer | NDC-DKH-53-K00210 | 2026-05-11 | طناح الجديد | A4 | 0 | 0 | 2026-05-12 | 330 | 1000/5 | 800 | العوضى | NDC-DKH-53-K00210 | عام
7751 | 83006859 | 8920040112430323847 | PO: 50/2024/2025 | ESMC | CL730d22H | NDC-DKH-45-K00448 | م عمرو يونس م مجمع البروالوفاء | NDEDC | قطاع جنوب الدقهلية | هندسة طلخا | م طلخا | م م غرب طلخا | Transformer | NDC-DKH | 2026-02-22 | طلخا القديمه | A4 | 0 | 0 | 2026-05-12 | 328 | 400/5 | 200 | مجمع البروالوفاء | NDC-DKH-45-K00448 | عام
7752 | 83013532 | 8920022023437765867 | PO: 50/2024/2025 | ESMC | CL730d22H | NDC-DKH-53-K00209 | محول سكة السوق - مغذي طناح القديم -لوحة توزيع ميت فارس | NDEDC | قطاع جنوب الدقهلية | هندسة قري المنصورة 1 | سكة السوق - طناح | لوحة توزيع ميت فارس | Transformer | NDC-DKH-53-K00209 | 2026-05-11 | طناح القديم | A4 | 0 | 0 | 2026-05-12 | 330 | 1000/5 | 500 | سكة السوق | NDC-DKH-53-K00209 | عام
7753 | 83015697 | 8920040112430006100 | PO: 50/2024/2025 | ESMC | CL730d22H | NDC-DKH-48-KOO010-TR01 | من محول عمران الي محول كوبري الحاجبي | NDEDC | قطاع جنوب الدقهلية | هندسة مدينة ميت غمر | مدينه ميت غمر | ميت غمر القديمه | Transformer | NDC-DKH-48-KOO010-TR01 | 2026-05-12 | مغذي مدرسة البنات | A4 | 30.7295 | 31.2672 | 2026-05-12 | 336 | 1000/5 | 500 | عزبة الجنينه | NDC-DKH-48-K00010 | عام
7754 | 83013163 | 8920022023437765883 | PO: 50/2024/2025 | ESMC | CL730d22H | NDC-DKH-53-K00211 | محول العدل - مغذي طناح الجديد - محطة محولات ميت فارس | NDEDC | قطاع جنوب الدقهلية | هندسة قري المنصورة 1 | العدل - طناح | محطة محولات ميت فارس | Transformer | NDC-DKH-53-K00211 | 2026-05-11 | طناح الجديد | A4 | 0 | 0 | 2026-05-12 | 330 | 1000/5 | 1000 | العدل | NDC-DKH-53-K00211 | عام
7755 | 83020299 | 8920022023437750844 | PO: 50/2024/2025 | ESMC | CL730d22H | K16 | طلمبات السلام 3(مغذى 10) | NDEDC | قطاع شمال الدقهلية | هندسة المطرية | المطرية | محطة محولات السلام 2 | Feeder Outgoing | K16 | 2026-05-10 | محطة محولات السلام 2 | A1 | 0 | 0 | 2026-05-12 | 225 | 300/5 | - | - | - | عام
7756 | 83014222 | 8920022023437765545 | PO: 50/2024/2025 | ESMC | CL730d22H | NDC-DKH-53-PMT0045 | محول كفر تلبانة 1 - مغذي تلبانة -محطة محولات ميت الصارم | NDEDC | قطاع جنوب الدقهلية | هندسة قري المنصورة 1 | كفر تلبانة 1 - تلبانة | محطة محولات ميت الصارم | Transformer | NDC-DKH-53-PMT0045 | 2026-05-11 | تلبانه | A4 | 0 | 0 | 2026-05-12 | 330 | 300/5 | 200 | كفر تلبانة 1 | NDC-DKH-53-PMT0045 | عام
7757 | 83020293 | 8920022023437750919 | PO: 50/2024/2025 | ESMC | CL730d22H | K03 | صرف المطرية 1 | NDEDC | قطاع شمال الدقهلية | هندسة المطرية | المطرية | محطة محولات السلام 2 | Feeder Outgoing | K03 | 2026-05-10 | محطة محولات السلام 2 | A1 | 0 | 0 | 2026-05-12 | 225 | 75/5 | - | - | - | عام
7758 | 83014221 | 8920022023437765552 | PO: 50/2024/2025 | ESMC | CL730d22H | NDC-DKH-53-K00126 | محول الزمار 1 - مغذي تلبانة - محطة محولات ميت الصارم | NDEDC | قطاع جنوب الدقهلية | هندسة قري المنصورة 1 | الزمار 1 - تلبانة | محطة محولات ميت الصارم | Transformer | NDC-DKH-53-K00126 | 2026-05-11 | تلبانه | A4 | 0 | 0 | 2026-05-12 | 330 | 300/5 | 200 | الزمار 1 | NDC-DKH-53-K00126 | عام
7759 | 83020335 | 8920022023437750208 | PO: 50/2024/2025 | ESMC | CL730d22H | K14 | صرف المطرية 2 | NDEDC | قطاع شمال الدقهلية | هندسة المطرية | المطرية | محطة محولات السلام 2 | Feeder Outgoing | K14 | 2026-05-10 | محطة محولات السلام 2 | A1 | 0 | 0 | 2026-05-12 | 225 | 300/5 | - | - | - | عام
7760 | 83015698 | 8920040112430006123 | PO: 50/2024/2025 | ESMC | CL730d22H | NDC-DKH-48-KOO011-TR01 | من محول كمال العويسي الي محول سماح عبد الواحد | NDEDC | قطاع جنوب الدقهلية | هندسة مدينة ميت غمر | مدينه ميت غمر | ميت غمر القديمه | Transformer | NDC-DKH-48-KOO011-TR01 | 2026-05-12 | مغذي مدرسة البنات | A4 | 30.7294 | 31.2648 | 2026-05-12 | 336 | 1250/5 | 500 | مياه دقادوس | NDC-DKH-48-K00011 | عام
7761 | 83014228 | 8920022023437765578 | PO: 50/2024/2025 | ESMC | CL730d22H | NDC-DKH-53-PMT0048 | محول كفر الامشوطي 2 - مغذي تلبانة - محطة محولات ميت الصارم | NDEDC | قطاع جنوب الدقهلية | هندسة قري المنصورة 1 | كفر الامشوطي 2 - تلبانة | محطة محولات ميت الصارم | Transformer | NDC-DKH-53-PMT0048 | 2026-05-11 | تلبانه | A4 | 0 | 0 | 2026-05-12 | 330 | 300/5 | 200 | كفر الامشوطي 2 | NDC-DKH-53-PMT0048 | عام
7762 | 83020291 | 8920022023437750851 | PO: 50/2024/2025 | ESMC | CL730d22H | K13 | طلمبات السلام 3(مغذى8) | NDEDC | قطاع شمال الدقهلية | هندسة المطرية | المطرية | محطة محولات السلام 2 | Feeder Outgoing | K13 | 2026-05-10 | محطة محولات السلام 2 | A1 | 0 | 0 | 2026-05-12 | 225 | 300/5 | - | - | - | عام
7763 | 83014226 | 8920022023437765529 | PO: 50/2024/2025 | ESMC | CL730d22H | NDC-DKH-53-K00124 | محول العشماوي - مغذي تلبانة - محطة محولات ميت الصارم | NDEDC | قطاع جنوب الدقهلية | هندسة قري المنصورة 1 | العشماوي - تلبانة | محطة محولات ميت الصارم | Transformer | NDC-DKH-53-K00124 | 2026-05-11 | تلبانه | A4 | 0 | 0 | 2026-05-12 | 330 | 400/5 | 200 | العشماوى | NDC-DKH-53-K00124 | عام
7764 | 83020339 | 8920022023437750828 | PO: 50/2024/2025 | ESMC | CL730d22H | K12 | طلمبات السلام 2 (مغذى 7) | NDEDC | قطاع شمال الدقهلية | هندسة المطرية | المطرية | محطة محولات السلام 2 | Feeder Outgoing | K12 | 2026-05-10 | محطة محولات السلام 2 | A1 | 0 | 0 | 2026-05-12 | 225 | 300/5 | - | - | - | عام
7765 | 83020332 | 8920022023437750885 | PO: 50/2024/2025 | ESMC | CL730d22H | K07 | طلمبات السلام 3(مغذى 6) | NDEDC | قطاع شمال الدقهلية | هندسة المطرية | المطرية | محطة محولات السلام 2 | Feeder Outgoing | K07 | 2026-05-10 | محطة محولات السلام 2 | A1 | 0 | 0 | 2026-05-12 | 225 | 300/5 | - | - | - | عام
7766 | 83014225 | 8920022023437765537 | PO: 50/2024/2025 | ESMC | CL730d22H | NDC-DKH-53-PMT0046 | محول كفر تلبانة 2 - مغذي تلبانه - محطة محولات ميت الصارم | NDEDC | قطاع جنوب الدقهلية | هندسة قري المنصورة 1 | كفر تلبانة 2 - تلبانة | محطة محولات ميت الصارم | Transformer | NDC-DKH-53-PMT0046 | 2026-05-11 | تلبانه | A4 | 0 | 0 | 2026-05-12 | 330 | 300/5 | 200 | كفر تلبانة 2 | NDC-DKH-53-PMT0046 | عام
7767 | 83020296 | 8920022023437750190 | PO: 50/2024/2025 | ESMC | CL730d22H | K25 | مغذي صرف المطرية 4 | NDEDC | قطاع شمال الدقهلية | هندسة المطرية | المطرية | محطة محولات السلام 2 | Feeder Outgoing | K25 | 2026-05-10 | محطة محولات السلام 2 | A1 | 0 | 0 | 2026-05-12 | 225 | 800/1 | - | - | - | عام
7768 | 83006818 | 8920040112411096517 | PO: 50/2024/2025 | ESMC | CL730d22H | ‌NDC-DKH-45-K00471 | م الروضه المجمع الاسلامى م الطنطاوى ابراهيم قاسم | NDEDC | قطاع جنوب الدقهلية | هندسة طلخا | م طلخا | 0 | Transformer | NDC-DKH | 2026-02-22 | طلخا الجديده | A4 | 0 | 0 | 2026-05-12 | 328 | 500/5 | 200 | الطنطاوي إبراهيم قاسم | NDC-DKH-45-K00471 | عام
7769 | 83020297 | 8920022023437750554 | PO: 50/2024/2025 | ESMC | CL730d22H | K02 | مجمع الصناعات 1 | NDEDC | قطاع شمال الدقهلية | هندسة المطرية | المطرية | محطة محولات السلام 2 | Feeder Outgoing | K02 | 2026-05-10 | محطة محولات السلام 2 | A1 | 0 | 0 | 2026-05-12 | 225 | 75/5 | - | - | - | عام
7770 | 83013343 | 8920022023437753855 | PO: 50/2024/2025 | ESMC | CL730d22H | NDC-DKH-44-K00894 | تم التوصيل من لوحه التوزيع كوبرى سندوب الى كشك مسجد التوبة | NDEDC | قطاع جنوب الدقهلية | هندسة غرب المنصورة | سكه سندوب | محطه محولات غرب المنصورة | Transformer | NDC-DKH-44-K00894 | 2026-05-12 | كوبرى سندوب | A4 | 31 | 31.3897 | 2026-05-12 | 327 | 1200/5 | 300 | مسجد التوبة | NDC-DKH-44-K00894 | عام
7771 | 83020294 | 8920022023437750562 | PO: 50/2024/2025 | ESMC | CL730d22H | K31 | مغذى صرف المطرية 3 | NDEDC | قطاع شمال الدقهلية | هندسة المطرية | المطرية | محطة محولات السلام 2 | Feeder Outgoing | K31 | 2026-05-10 | محطة محولات السلام 2 | A1 | 0 | 0 | 2026-05-12 | 225 | 800/1 | - | - | - | عام
7772 | 83020337 | 8920022023437750174 | PO: 50/2024/2025 | ESMC | CL730d22H | K29 | مجمع الصناعات 2 | NDEDC | قطاع شمال الدقهلية | هندسة المطرية | المطرية | محطة محولات السلام 2 | Feeder Outgoing | K29 | 2026-05-10 | محطة محولات السلام 2 | A1 | 0 | 0 | 2026-05-12 | 225 | 800/1 | - | - | - | عام
7773 | 83013533 | 8920022023437765891 | PO: 50/2024/2025 | ESMC | CL730d22H | NDC-DKH-53-K00221 | محول المعهد الديني - مغذي طناح القديم - لوحة توزيع ميت فارس | NDEDC | قطاع جنوب الدقهلية | هندسة قري المنصورة 1 | المعهد الديني - طناح | لوحة توزيع ميت فارس | Transformer | NDC-DKH-53-K00221 | 2026-05-11 | طناح القديم | A4 | 0 | 0 | 2026-05-12 | 330 | 500/5 | 200 | المعهد الدينى | NDC-DKH-53-K00046 | عام
7774 | 83020340 | 8920022023437750836 | PO: 50/2024/2025 | ESMC | CL730d22H | K22 | مغذى العيسوى | NDEDC | قطاع شمال الدقهلية | هندسة المطرية | المطرية | محطة محولات السلام 2 | Feeder Outgoing | K22 | 2026-05-10 | محطة محولات السلام 2 | A1 | 0 | 0 | 2026-05-12 | 225 | 800/1 | - | - | - | عام
7775 | 83020298 | 8920022023437750315 | PO: 50/2024/2025 | ESMC | CL730d22H | K21 | مغذى وش البحر | NDEDC | قطاع شمال الدقهلية | هندسة المطرية | المطرية | محطة محولات السلام 2 | Feeder Outgoing | K21 | 2026-05-10 | محطة محولات السلام 2 | A1 | 0 | 0 | 2026-05-12 | 225 | 800/1 | - | - | - | عام
7776 | 83013348 | 8920022023437752881 | PO: 50/2024/2025 | ESMC | CL730d22H | NDC-DKH-44-K00209 | تم التوصيل من لوحه التوزيع الطوبجى الى كشك ملعب سندوب | NDEDC | قطاع جنوب الدقهلية | هندسة غرب المنصورة | سندوب | محطه محولات غرب المنصورة | Transformer | NDC-DKH-44-K00209 | 2026-05-12 | الطوبجى | A4 | 31 | 31.389 | 2026-05-12 | 327 | 1600/5 | 800 | ملعب سندوب | NDC-DKH-44-K00209 | عام
7777 | 83020338 | 8920022023437750935 | PO: 50/2024/2025 | ESMC | CL730d22H | K04 | طلمبات السلام 2 (مغذى 3) | NDEDC | قطاع شمال الدقهلية | هندسة المطرية | المطرية | محطة محولات السلام 2 | Feeder Outgoing | K04 | 2026-05-10 | محطة محولات السلام 2 | A1 | 0 | 0 | 2026-05-12 | 225 | 300/5 | - | - | - | عام
7778 | 83020300 | 8920022023437750927 | PO: 50/2024/2025 | ESMC | CL730d22H | K05 | طلمبات السلام 3(مغذى 4) | NDEDC | قطاع شمال الدقهلية | هندسة المطرية | المطرية | محطة محولات السلام 2 | Feeder Outgoing | K05 | 2026-05-10 | محطة محولات السلام 2 | A1 | 0 | 0 | 2026-05-12 | 225 | 600/5 | - | - | - | عام
7779 | 83013366 | 8920022023437752535 | PO: 50/2024/2025 | ESMC | CL730d22H | NDC-DKH-44-K00008 | تم التوصيل من لوحه التوزيع مشعل الى كشك مساعد الجمال | NDEDC | قطاع جنوب الدقهلية | هندسة غرب المنصورة | ش الجميل | محطه محولات غرب المنصورة | Transformer | NDC-DKH-44-K00008 | 2026-05-12 | النشا | A4 | 31 | 31.3817 | 2026-05-12 | 327 | 1500/5 | 500 | مساعد الجمال | NDC-DKH-44-K00772 | عام
7780 | 83020295 | 8920022023437750182 | PO: 50/2024/2025 | ESMC | CL730d22H | K06 | طلمبات السلام 2 (مغذى 5) | NDEDC | قطاع شمال الدقهلية | هندسة المطرية | المطرية | محطة محولات السلام 2 | Feeder Outgoing | K06 | 2026-05-10 | محطة محولات السلام 2 | A1 | 0 | 0 | 2026-05-12 | 225 | 300/5 | - | - | - | عام
7781 | 83020292 | 8920022023437750810 | PO: 50/2024/2025 | ESMC | CL730d22H | K15 | طلمبات السلام 2 (مغذى 9) | NDEDC | قطاع شمال الدقهلية | هندسة المطرية | المطرية | محطة محولات السلام 2 | Feeder Outgoing | K15 | 2026-05-10 | محطة محولات السلام 2 | A1 | 0 | 0 | 2026-05-12 | 225 | 300/5 | - | - | - | عام
7782 | 83007646 | 8920040112411096506 | PO: 50/2024/2025 | ESMC | CL730d22H | ‌NDC-DKH-45-K00320 | م الجزيره م علي علي أحمد ربيع | NDEDC | قطاع جنوب الدقهلية | هندسة طلخا | م طلخا | 0 | Transformer | NDC-DKH | 2026-02-22 | طلخا القديمه | A4 | 0 | 0 | 2026-05-12 | 328 | 300/5 | 300 | علي علي أحمد ربيع | NDC-DKH-45-K00320 | عام
7783 | 83013784 | 8920022023437767921 | PO: 50/2024/2025 | ESMC | CL730d22H | NDC-KSH-23-K0084-TRO1 | شباس عمير - ابو بكر - ابو بكر | NDEDC | قطاع كفر الشيخ | هندسة قلين | شباس عمير - ابو بكر - ابو بكر | قلين | Transformer | NDC-KSH-23-K0084-TRO1 | 2026-05-10 | شباس عمير - ابو بكر - ابو بكر | A4 | 31 | 30.7978 | 2026-05-12 | 442 | 1000/5 | 500 | ابوبكر | NDC-KSH-23-K00084 | عام
7784 | 83013781 | 8920022023437768317 | PO: 50/2024/2025 | ESMC | CL730d22H | NDC-KSH-23-K0102-TRO1 | شباس عمير - حصة الغنيمى - الغنيمى الشرقى | NDEDC | قطاع كفر الشيخ | هندسة قلين | شباس عمير - حصة الغنيمى - الغنيمى الشرقى | قلين | Transformer | NDC-KSH-23-K0102-TRO1 | 2026-05-11 | شباس عمير - حصة الغنيمى - الغنيمى الشرقى | A4 | 31 | 30.7816 | 2026-05-12 | 442 | 500/5 | 200 | الغنيمى الشرقى | NDC-KSH-23-K00102 | عام
7785 | 83012778 | 8920022023437768069 | PO: 50/2024/2025 | ESMC | CL730d22H | NDC-KSH-23-PMT043 | شباس عمير - طويلة النشرت - نصيف القبلية | NDEDC | قطاع كفر الشيخ | هندسة قلين | شباس عمير - طويلة النشرت - نصيف القبلية | قلين | Transformer | NDC-KSH-23-PMT043 | 2026-05-11 | شباس عمير - طويلة النشرت - نصيف القبلية | A4 | 31 | 30.8123 | 2026-05-12 | 442 | 200/5 | 100 | - | - | عام
7786 | 83013783 | 8920022023437767962 | PO: 50/2024/2025 | ESMC | CL730d22H | NDC-KSH-23-PMT008 | شباس عمير - حصة الغنيمى - نصيف البحرية | NDEDC | قطاع كفر الشيخ | هندسة قلين | شباس عمير - حصة الغنيمى - نصيف البحرية | قلين | Transformer | NDC-KSH-23-PMT008 | 2026-05-11 | شباس عمير - حصة الغنيمى - نصيف البحرية | A4 | 31 | 30.8062 | 2026-05-12 | 442 | 200/5 | 100 | - | - | عام
7787 | 83013785 | 8920022023437768259 | PO: 50/2024/2025 | ESMC | CL730d22H | NDC-KSH-23-PMT076 | محطة محولات قلين - البكاتوش - محمد عبد السلام الشاذلى | NDEDC | قطاع كفر الشيخ | هندسة قلين | محطة محولات قلين - البكاتوش - محمد عبد السلام الشاذلى | قلين | Transformer | NDC-KSH-23-PMT076 | 2026-05-11 | محطة محولات قلين - البكاتوش - محمد عبد السلام الشاذلى | A4 | 31 | 30.7832 | 2026-05-12 | 442 | 500/5 | 200 | - | - | عام
7788 | 83012953 | 8920022023437768200 | PO: 50/2024/2025 | ESMC | CL730d22H | NDC-KSH-23-PMT084 | شباس الشهدا ء - كفر الجزاير الجديد | NDEDC | قطاع كفر الشيخ | هندسة قلين | شباس الشهدا ء - كفر الجزاير الجديد | قلين | Transformer | NDC-KSH-23-PMT084 | 2026-05-11 | شباس الشهدا ء - كفر الجزاير الجديد | A4 | 31 | 30.7684 | 2026-05-12 | 442 | 400/5 | 200 | - | - | عام
7789 | 83007127 | 8920040112411096562 | PO: 50/2024/2025 | ESMC | CL730d22H | NDC-DKH-45-K00305 | م مكسيم م مصطفي خفاجة | NDEDC | قطاع جنوب الدقهلية | هندسة طلخا | م طلخا | 0 | Transformer | NDC-DKH | 2026-02-16 | طلخا القديمه | A4 | 0 | 0 | 2026-05-12 | 328 | 800/5 | 500 | مصطفي خفاجة | NDC-DKH-45-K00305 | عام
7790 | 83002025 | 8920040112411096553 | PO: 50/2024/2025 | ESMC | CL730d22H | NDC-DKH-45-K00268 | م العشماوى م السمنودي | NDEDC | قطاع جنوب الدقهلية | هندسة طلخا | م طلخا | 0 | Transformer | NDC-DKH | 2026-05-12 | طلخا القديمه | A4 | 0 | 0 | 2026-05-12 | 328 | 800/5 | 500 | السمنودي | NDC-DKH-45-K00268 | عام
7791 | 83014798 | 8920022023437742254 | PO: 50/2024/2025 | ESMC | CL730d22H | NDC-DKH-31-PMT0076 | عداد ذكي-محول ابو العز شرقية- مغذي ابو الاخضر | NDEDC | قطاع شمال الدقهلية | هندسة قري المنزلة | ابو الاخضر- المنزلة | محطة محولات الجمالية | Transformer | NDC-DKH-31-PMT0076 | 2026-05-12 | محطة محولات الجمالية | A4 | 31 | 31.9076 | 2026-05-12 | 223 | 100/5 | 63 | ابو العز شرقية | NDC-DKH-31-PMT0076 | عام
7792 | 83012787 | 8920022023437760744 | PO: 50/2024/2025 | ESMC | CL730d22H | NDC-KSH | عبد الحليم محمود-لوحة توزيع النوايجة الجديدة | NDEDC | قطاع كفر الشيخ | هندسة قرى شمال دسوق | عبد الحليم محمود | عبد الحليم محمود | Transformer | NDC-KSH | 2026-05-11 | عبد الحليم محمود-لوحة توزيع النوايجة الجديدة | A4 | 0 | 0 | 2026-05-12 | 447 | 200/5 | 100 |  |  | عام
7793 | 83015807 | 8920022023437760769 | PO: 50/2024/2025 | ESMC | CL730d22H | NDC-KSH | الدخايلة-محطة محولات ابو غنيمة | NDEDC | قطاع كفر الشيخ | هندسة قرى شمال دسوق | الدخايلة | الدخايلة | Transformer | NDC-KSH | 2026-05-11 | الدخايلة-محطة محولات ابو غنيمة | A4 | 0 | 0 | 2026-05-12 | 447 | 200/5 | 100 |  |  | عام
7794 | 83012789 | 8920022023437760793 | PO: 50/2024/2025 | ESMC | CL730d22H | NDC-KSH | العجوزين7-لوحة توزيع دسوق الجديدة | NDEDC | قطاع كفر الشيخ | هندسة قرى شمال دسوق | العجوزين | العجوزين7 | Transformer | NDC-KSH | 2026-05-11 | العجوزين7-لوحة توزيع دسوق الجديدة | A4 | 0 | 0 | 2026-05-12 | 447 | 500/5 | 300 |  |  | عام
7795 | 83014516 | 8920022023437756759 | PO: 50/2024/2025 | ESMC | CL730d22H | NDC-DKH-47-K00291 | مغذى نوسا البحر _محول رقم 9 (نوسا البحر) | NDEDC | قطاع جنوب الدقهلية | هندسة اجا | نوسا البحر | محطة محولات أجا | Transformer | NDC-DKH-47-K00291 | 2026-05-11 | مغذى نوسا البحر | A4 | 30.9865 | 31.301 | 2026-05-12 | 332 | 1000/5 | 500 | رقم 9 | NDC-DKH-47-K00291 | عام
7796 | 83015081 | 8920022023437760637 | PO: 50/2024/2025 | ESMC | CL730d22H | NDC-KSH | موسى الملاح1- لوحة توزيع دسوق الجديدة | NDEDC | قطاع كفر الشيخ | هندسة قرى شمال دسوق | موسى الملاح | موسى الملاح1 | Transformer | NDC-KSH | 2026-05-11 | موسى الملاح1- لوحة توزيع دسوق الجديدة | A4 | 0 | 0 | 2026-05-12 | 447 | 1000/5 | 300 |  |  | عام
7797 | 83013097 | 8920022023437756767 | PO: 50/2024/2025 | ESMC | CL730d22H | NDC-DKH-47-K00287 | مغذى نوسا البحر _محول رقم 5 (نوسا البحر) | NDEDC | قطاع جنوب الدقهلية | هندسة اجا | نوسا البحر | محطة محولات أجا | Transformer | NDC-DKH-47-K00287 | 2026-05-11 | مغذى نوسا البحر | A4 | 30.9727 | 31.3244 | 2026-05-12 | 332 | 1500/5 | 1000 | رقم 5 | NDC-DKH-47-K00287 | عام
7798 | 83015145 | 8920022023437756775 | PO: 50/2024/2025 | ESMC | CL730d22H | NDC-DKH-47-K00035 | مغذى الشبكة _محول ابو قرع ( منية سمنود ) | NDEDC | قطاع جنوب الدقهلية | هندسة اجا | منية سمنود | محطة محولات أجا _وم سمنود | Transformer | NDC-DKH-47-K00035 | 2026-05-11 | مغذى الشبكة | A4 | 30.9579 | 31.2544 | 2026-05-12 | 332 | 1600/5 | 1000 | ابو قرع | NDC-DKH-47-K00035 | عام
7799 | 83006813 | 8920040112430323853 | PO: 50/2024/2025 | ESMC | CL730d22H | NDC-DKH-45-K00264 | م العشماوى م سمك | NDEDC | قطاع جنوب الدقهلية | هندسة طلخا | م طلخا | م م غرب طلخا | Transformer | NDC-DKH | 2026-02-16 | طلخا القديمه | A4 | 0 | 0 | 2026-05-12 | 328 | 300/5 | 100 | سمك | NDC-DKH-45-K00264 | عام
7800 | 83014510 | 8920022023437756460 | PO: 50/2024/2025 | ESMC | CL730d22H | NDC-DKH-47-K00217 | مغذى دروه _ محول رقم 2 (دروه ) | NDEDC | قطاع جنوب الدقهلية | هندسة اجا | دروه | محطة محولات دماص | Transformer | NDC-DKH-47-K00217 | 2026-05-11 | مغذى دروه | A4 | 30.867 | 31.3636 | 2026-05-12 | 332 | 1000/5 | 500 | رقم 2 | NDC-DKH-47-K00056 | عام
7801 | 83005609 | 8920022023437756668 | PO: 50/2024/2025 | ESMC | CL730d22H | NDC-DKH-47-K00547 | لوحة توزيع أجا محول مرشد أجا 5/211632830 | NDEDC | قطاع جنوب الدقهلية | هندسة اجا | أجا | لوحة توزيع أجا | Transformer | NDC-DKH-47-K00547 | 2026-05-11 | لوحة توزيع اجا | A5 | 30.931 | 31.2815 | 2026-05-12 | 332 | 150/5 | 100 | مرشد | NDC-DKH-47-K00547 | خاص
7802 | 83013054 | 8920022023437742890 | PO: 50/2024/2025 | ESMC | CL730d22H | NDC-DKH-31-PMT0066 | عداد ذكي-محول شداد- مغذي ابو الاخضر | NDEDC | قطاع شمال الدقهلية | هندسة قري المنزلة | ابو الاخضر - المنزلة | محطة محولات الجمالية | Transformer | NDC-DKH-31-PMT0066 | 2026-05-12 | محطة محولات الجمالية | A4 | 31 | 31.9436 | 2026-05-12 | 223 | 150/5 | 63 | شداد | NDC-DKH-31-PMT0066 | عام
7803 | 83013075 | 8920022023437750729 | PO: 50/2024/2025 | ESMC | CL730d22H | NDC-DKH-31-PMT0070 | عداد ذكي-محول عز الدين - مغذي ابو الاخضر | NDEDC | قطاع شمال الدقهلية | هندسة قري المنزلة | ابو الاخضر - المنزلة | محطة محولات الجمالية | Transformer | NDC-DKH-31-PMT0070 | 2026-05-12 | محطة محولات الجمالية | A4 | 31 | 31.9327 | 2026-05-12 | 223 | 150/5 | 50 | عز الدين | NDC-DKH-31-PMT0070 | عام
7804 | 83014800 | 8920022023437755033 | PO: 50/2024/2025 | ESMC | CL730d22H | NDC-DKH-31-PMT0080 | عداد ذكي-محول الزغلة- مغذي ابو الاخضر | NDEDC | قطاع شمال الدقهلية | هندسة قري المنزلة | ابو الاخضر - المنزلة | محطة محولات الجمالية | Transformer | NDC-DKH-31-PMT0080 | 2026-05-12 | محطة محولات الجمالية | A4 | 31 | 31.9183 | 2026-05-12 | 223 | 150/5 | 63 | الزغله | NDC-DKH-31-PMT0080 | عام
7805 | 83015329 | 8920022023437750224 | PO: 50/2024/2025 | ESMC | CL730d22H | NDC-DKH-31-PMT0093 | عداد ذكي-محول كامل طعيمة - مغذي ابو الاخضر | NDEDC | قطاع شمال الدقهلية | هندسة قري المنزلة | ابو الاخضر - المنزلة | محطة محولات الجمالية | Transformer | NDC-DKH-31-PMT0093 | 2026-05-12 | محطة محولات الجمالية | A4 | 31 | 31.9162 | 2026-05-12 | 223 | 150/5 | 160 | كامل طعيمة | NDC-DKH-31-PMT0093 | عام
7806 | 83014529 | 8920022023437744755 | PO: 50/2024/2025 | ESMC | CL730d22H | ND-DKH-51-K-00257-TR-01 | محول شبرا سندي رقم 2 | NDEDC | قطاع جنوب الدقهلية | هندسة قري السنبلاوين | قريه شبرا سندي | محطة محولات السنبلاوين القديمة | Transformer | ND-DKH-51-K-00257-TR-01 | 2026-05-12 | شبرا سندي | A4 | 30.82 | 31.477 | 2026-05-12 | 334 | 1000/5 | 500 | شبراسندى 2 | NDC-DKH-51-K00062 | عام
7807 | 83005032 | 8920022023437750570 | PO: 50/2024/2025 | ESMC | CL730d22H | NDC-DKH-31-PMT0051 | عداد ذكي-محول ابو جمعة - مغذي ابو الاخضر | NDEDC | قطاع شمال الدقهلية | هندسة قري المنزلة | ابو الاخضر - المنزلة | محطة محولات الجمالية | Transformer | NDC-DKH-31-PMT0051 | 2026-05-12 | محطة محولات الجمالية | A4 | 31 | 31.9419 | 2026-05-12 | 223 | 150/5 | 100 | ابو جمعه | NDC-DKH-31-PMT0051 | عام
7808 | 83015330 | 8920022023437750265 | PO: 50/2024/2025 | ESMC | CL730d22H | NDC-DKH-31-PMT0094 | عداد ذكي-محول احمد العسقلاني- مغذي ابو الاخضر | NDEDC | قطاع شمال الدقهلية | هندسة قري المنزلة | ابو الاخضر - المنزلة | محطة محولات الجمالية | Transformer | NDC-DKH-31-PMT0094 | 2026-05-12 | محطة محولات الجمالية | A4 | 31 | 31.9148 | 2026-05-12 | 223 | 150/5 | 63 | احمد العسقلاني | NDC-DKH-31-PMT0094 | عام
7809 | 83014934 | 8920022023437750679 | PO: 50/2024/2025 | ESMC | CL730d22H | NDC-DKH-31-PMT0079 | عداد ذكي-محول السافية- مغذي ابو الاخضر | NDEDC | قطاع شمال الدقهلية | هندسة قري المنزلة | ابو الاخضر - المنزلة | محطة محولات الجمالية | Transformer | NDC-DKH-31-PMT0079 | 2026-05-12 | محطة محولات الجمالية | A4 | 31 | 31.9282 | 2026-05-12 | 223 | 500/5 | 200 | السافيه | NDC-DKH-31-PMT0079 | عام
7810 | 83018779 | 8920022023437750505 | PO: 50/2024/2025 | ESMC | CL730d22H | ND-DKH-30-K0057-TR01 | مغذى | NDEDC | قطاع شمال الدقهلية | هندسة مدينة المنزلة | المنزله | المنزله | Transformer | ND-DKH-30-K0057-TR01 | 2026-05-13 | المساكن | A5 | 31 | 31.9488 | 2026-05-12 | 224 | 600/5 | 300 | مركز التدريب | NDC-DKH-30-K00057 | خاص
7811 | 83014854 | 8920022023437750737 | PO: 50/2024/2025 | ESMC | CL730d22H | NDC-DKH-31-PMT0089 | عداد ذكي-محول احمد صبح- مغذي ابو الاخضر | NDEDC | قطاع شمال الدقهلية | هندسة قري المنزلة | ابو الاخضر - المنزلة | محطة محولات الجمالية | Transformer | NDC-DKH-31-PMT0089 | 2026-05-12 | محطة محولات الجمالية | A4 | 31 | 31.8825 | 2026-05-12 | 223 | 500/5 | 160 | احمد صبح | NDC-DKH-31-PMT0089 | عام
7812 | 83015216 | 8920022023437750745 | PO: 50/2024/2025 | ESMC | CL730d22H | NDC-DKH-31-PMT0092 | عداد ذكي-محول طبل- مغذي ابو الاخضر | NDEDC | قطاع شمال الدقهلية | هندسة قري المنزلة | ابو الاخضر - المنزلة | محطة محولات الجمالية | Transformer | NDC-DKH-31-PMT0092 | 2026-05-12 | محطة محولات الجمالية | A4 | 31 | 31.8923 | 2026-05-12 | 223 | 500/5 | 160 | طبل | NDC-DKH-31-PMT0092 | عام
7813 | 83014791 | 8920022023437742908 | PO: 50/2024/2025 | ESMC | CL730d22H | NDC-DKH-31-PMT0078 | عداد ذكي-محول محمد ابو على- مغذي ابو الاخضر | NDEDC | قطاع شمال الدقهلية | هندسة قري المنزلة | ابو الاخضر - المنزلة | محطة محولات الجمالية | Transformer | NDC-DKH-31-PMT0078 | 2026-05-12 | محطة محولات الجمالية | A4 | 31 | 31.9431 | 2026-05-12 | 223 | 150/5 | 63 | محمد ابو علي | NDC-DKH-31-PMT0078 | عام
7814 | 83014754 | 8920022023437744714 | PO: 50/2024/2025 | ESMC | CL730d22H | ND-DKH-51-K-00064-TR-01 | محول شبرا سندي رقم 4 | NDEDC | قطاع جنوب الدقهلية | هندسة قري السنبلاوين | قريه شبرا سندي | محطة محولات السنبلاوين القديمة | Transformer | ND-DKH-51-K-00064-TR-01 | 2026-05-12 | شبرا سندي | A4 | 30.8904 | 31.4758 | 2026-05-12 | 334 | 400/5 | 200 | شبراسندى 4 | NDC-DKH-51-K00064 | عام
7815 | 83019340 | 8920022023437766170 | PO: 50/2024/2025 | ESMC | CL730d22H | NDC-DKH-41-K00207 | لوحة المعصرة-مغذي الكوبري -محول هيثم | NDEDC | قطاع شمال الدقهلية | هندسة مدينة بلقاس | قرية المعصرة | محطة محولات بلقاس | Transformer | NDC-DKH-41-K00207 | 2026-05-12 | مغذي الكوبري | A5 | 31 | 31.3143 | 2026-05-12 | 217 | 800/5 | 500 | هيثم الدودة | NDC-DKH-41-K00207 | خاص
7816 | 83014759 | 8920022023437744722 | PO: 50/2024/2025 | ESMC | CL730d22H | ND-DKH-51-K-00065-TR-01 | محول شبرا سندي رقم 5 | NDEDC | قطاع جنوب الدقهلية | هندسة قري السنبلاوين | قريه شبرا سندي | محطة محولات السنبلاوين القديمة | Transformer | ND-DKH-51-K-00064-TR-01 | 2026-05-12 | شبرا سندي | A4 | 30.8904 | 31.4758 | 2026-05-12 | 334 | 400/5 | 200 | شبراسندى 5 | NDC-DKH-51-K00065 | عام
7817 | 83013385 | 8920022023437764662 | PO: 50/2024/2025 | ESMC | CL730d22H | ND-DKH-39-K64-TR 01 | غير مباشر | NDEDC | قطاع شمال الدقهلية | هندسة جمصة | الشيخ زايد 1 /محول5قطاع 1 | محطة محولات جمصه القديمه | Compact | ND-DKH-39-K64-TR 01 | 2026-05-12 | لوحة توزيع الشيخ زايد 1 | A4 | 0 | 0 | 2026-05-12 | 215 | 1000/5 | 500 | محول 5 قطاع1 | NDC-DKH-39-K00064 | عام
7818 | 83013386 | 8920022023437764670 | PO: 50/2024/2025 | ESMC | CL730d22H | ND-DKH-39-K65-TR 01 | غير مباشر | NDEDC | قطاع شمال الدقهلية | هندسة جمصة | الشيخ زايد 1 /محول6قطاع 1 | محطة محولات جمصه القديمه | Compact | ND-DKH-39-K65-TR 01 | 2026-05-12 | لوحة توزيع الشيخ زايد 1 | A4 | 0 | 0 | 2026-05-12 | 215 | 1000/5 | 500 | محول 6 قطاع1 | NDC-DKH-39-K00065 | عام
7819 | 83003790 | 8920022023437766923 | PO: 50/2024/2025 | ESMC | CL730d22H | NDC-DKH-38-PMT-026 | لوحة توزيع العيادية -مغذى كفر شريف - محول سلامه الحمرا | NDEDC | قطاع شمال الدقهلية | هندسة قري شربين | سلامة الحمرا | محطة محولات شربين | Transformer | NDC-DKH-38-PMT-026 | 2026-05-12 | لوحة توزيع العيادية -مغذى كفر شريف | A4 | 0 | 0 | 2026-05-12 | 213 | 300/5 | 200 | سلامه الحمرا | NDC-DKH-38-PMT-026 | عام
7820 | 83003784 | 8920022023437766824 | PO: 50/2024/2025 | ESMC | CL730d22H | NDC-DKH-38-PMT-029 | لوحة توزيع العيادية -مغذى كفر شريف-محول كفر شريف 3 | NDEDC | قطاع شمال الدقهلية | هندسة قري شربين | كفر شريف | محطة محولات شربين | Transformer | NDC-DKH-38-PMT-029 | 2026-05-12 | لوحة توزيع العيادية -مغذى كفر شريف | A4 | 0 | 0 | 2026-05-12 | 213 | 500/5 | 300 | كفر شريف 3 | NDC-DKH-38-PMT-029 | عام
7821 | 83003787 | 8920022023437766790 | PO: 50/2024/2025 | ESMC | CL730d22H | NDC-DKH-38-PMT-027 | لوحة توزيع العيادية -مغذى كفر شريف- الشط | NDEDC | قطاع شمال الدقهلية | هندسة قري شربين | الشط | محطة محولات شربين | Transformer | NDC-DKH-38-PMT-027 | 2026-05-12 | لوحة توزيع العيادية -مغذى كفر شريف | A4 | 0 | 0 | 2026-05-12 | 213 | 300/5 | 200 | الشط | NDC-DKH-38-PMT-027 | عام
7822 | 83013381 | 8920022023437764464 | PO: 50/2024/2025 | ESMC | CL730d22H | ND-DKH-39-K52-TR 01 | غير مباشر | NDEDC | قطاع شمال الدقهلية | هندسة جمصة | الشيخ زايد 1 /محول3قطاع 1 | محطة محولات جمصه القديمه | Compact | ND-DKH-39-K52-TR 01 | 2026-05-12 | لوحة توزيع الشيخ زايد 1 | A4 | 0 | 0 | 2026-05-12 | 215 | 1000/5 | 500 | محول 3 ق 1 | NDC-DKH-39-K00052 | عام
7823 | 83013043 | 8920022023437764654 | PO: 50/2024/2025 | ESMC | CL730d22H | ND-DKH-39-K87-TR 01 | غير مباشر | NDEDC | قطاع شمال الدقهلية | هندسة جمصة | الشيخ زايد 1 /محول10قطاع 4 | محطة محولات جمصه القديمه | Compact | ND-DKH-39-K87-TR 01 | 2026-05-12 | لوحة توزيع الشيخ زايد 1 | A4 | 0 | 0 | 2026-05-12 | 215 | 1000/5 | 500 | محول 10 قطاع4 | NDC-DKH-39-K00087 | عام
7824 | 83013382 | 8920022023437764456 | PO: 50/2024/2025 | ESMC | CL730d22H | ND-DKH-39-K53-TR 01 | غير مباشر | NDEDC | قطاع شمال الدقهلية | هندسة جمصة | الشيخ زايد 1 /محول4قطاع1 | محطة محولات جمصه القديمه | Compact | ND-DKH-39-K53-TR 01 | 2026-05-12 | لوحة توزيع الشيخ زايد 1 | A4 | 0 | 0 | 2026-05-12 | 215 | 1000/5 | 500 | محول 4 ق 1 | NDC-DKH-39-K00053 | عام
7825 | 83003783 | 8920022023437766741 | PO: 50/2024/2025 | ESMC | CL730d22H | NDC-DKH-38-PMT-028 | لوحة توزيع العيادية -مغذى كفر شريف-البشابشة | NDEDC | قطاع شمال الدقهلية | هندسة قري شربين | البشابشة | محطة محولات شربين | Transformer | NDC-DKH-38-PMT-028 | 2026-05-12 | لوحة توزيع العيادية -مغذى كفر شريف | A4 | 0 | 0 | 2026-05-12 | 213 | 300/5 | 160 | البشابشة | NDC-DKH-38-PMT-028 | عام
7826 | 83003786 | 8920022023437766733 | PO: 50/2024/2025 | ESMC | CL730d22H | NDC-DKH-38-PMT-017 | لوحة توزيع العيادية -مغذى السبخاوية - محول ابو فوده 2 | NDEDC | قطاع شمال الدقهلية | هندسة قري شربين | ابو فوده | محطة محولات شربين | Transformer | NDC-DKH-38-PMT-017 | 2026-05-12 | لوحة توزيع العيادية -مغذى السبخاوية | A4 | 0 | 0 | 2026-05-12 | 213 | 300/5 | 200 | ابو فوده 2 | NDC-DKH-38-PMT-017 | عام
7647 | 83006253 | 8920022023437765446 | PO: 50/2024/2025 | ESMC | CL730d22H | NDC-DKH-53-K00193 | محول الوحدة المحلية - مغذي ميت علي - محطة محولات ميت الصارم | NDEDC | قطاع جنوب الدقهلية | هندسة قري المنصورة 1 | الوحدة المحلية ميت علي | محطة محولات ميت الصارم | Transformer | NDC-DKH-53-K00193 | 2026-05-10 | المالحة | A4 | 0 | 0 | 2026-05-11 | 330 | 400/5 | 200 | الوحدة | NDC-DKH-53-K00193 | عام
7648 | 83006568 | 8920022023437765453 | PO: 50/2024/2025 | ESMC | CL730d22H | NDC-DKH-53-K00174 | محول المجلس - مغذي ميت علي - محطة محولات ميت الصارم | NDEDC | قطاع جنوب الدقهلية | هندسة قري المنصورة 1 | المجلس - ميت علي | محطة محولات ميت الصارم | Transformer | NDC-DKH-53-K00174 | 2026-05-10 | ميت علي | A4 | 0 | 0 | 2026-05-11 | 330 | 1600/5 | 800 | المجلس | NDC-DKH-53-K00065 | عام
7649 | 83006251 | 8920022023437765602 | PO: 50/2024/2025 | ESMC | CL730d22H | NDC-DKH-53-K00198 | محول المسجد - مغذي المالحة -محطة محولات ميت الصارم | NDEDC | قطاع جنوب الدقهلية | هندسة قري المنصورة 1 | المسجد - المالحة | محطة محولات ميت الصارم | Transformer | NDC-DKH-53-K00198 | 2026-05-10 | المالحة | A4 | 0 | 0 | 2026-05-11 | 330 | 800/5 | 300 | المسجد | NDC-DKH-53-K00198 | عام
7650 | 83006255 | 8920022023437765644 | PO: 50/2024/2025 | ESMC | CL730d22H | NDC-DKH-53-K00196 | محول السواقي - مغذي المالحة - محطة محولات ميت الصارم | NDEDC | قطاع جنوب الدقهلية | هندسة قري المنصورة 1 | السواقي - المالحة | محطة محولات ميت الصارم | Transformer | NDC-DKH-53-K00196 | 2026-05-10 | المالحة | A4 | 0 | 0 | 2026-05-11 | 330 | 1200/5 | 500 | السواقى | NDC-DKH-53-K00196 | عام
7651 | 83019385 | 8920040112431366690 | PO: 50/2024/2025 | ESMC | CL730d22H | ND-DKH-51-K-00400-TR-01 | محول خاص هانى علي محمود | NDEDC | قطاع جنوب الدقهلية | هندسة قري السنبلاوين | قريه كفرالروك | محطة محولات السنبلاوين القديمة | Transformer | ND-DKH-51-K-00400-TR-01 | 2026-05-10 | كفرالروك | A5 | 30.834 | 31.4097 | 2026-05-11 | 334 | 1000/5 | 500 | هانى على محمود | NDC-DKH-51-K00400 | خاص
7652 | 83006252 | 8920022023437765594 | PO: 50/2024/2025 | ESMC | CL730d22H | NDC-DKH-53-K00181 | محول حمزة - مغذي ميت علي - محطة محولات ميت الصارم | NDEDC | قطاع جنوب الدقهلية | هندسة قري المنصورة 1 | حمزة - ديبو عوام | محطة محولات ميت الصارم | Transformer | NDC-DKH-53-K00181 | 2026-05-10 | ميت علي | A4 | 0 | 0 | 2026-05-11 | 330 | 200/5 | 160 | حمزة | NDC-DKH-53-K00181 | عام
7653 | 83006256 | 8920022023437765628 | PO: 50/2024/2025 | ESMC | CL730d22H | NDC-DKH-53-K00182 | محول الجامع - مغذي ميت علي - محطة محولات ميت الصارم | NDEDC | قطاع جنوب الدقهلية | هندسة قري المنصورة 1 | الجامع - ميت عوام | محطة محولات ميت الصارم | Transformer | NDC-DKH-53-K00182 | 2026-05-10 | ميت علي | A4 | 0 | 0 | 2026-05-11 | 330 | 1200/5 | 500 | الجامع | NDC-DKH-53-K00045 | عام
7654 | 83019339 | 8920022023437766196 | PO: 50/2024/2025 | ESMC | CL730d22H | NDC-DKH-41-K00143 | لوحة المعصرة-مغذي الكوبري-سهام | NDEDC | قطاع شمال الدقهلية | هندسة مدينة بلقاس | قرية المعصرة | محطة محولات بلقاس | Transformer | NDC-DKH-41-K00143 | 2026-05-11 | مغذي الكوبري | A5 | 31 | 31.3199 | 2026-05-11 | 217 | 800/5 | 500 | مصنع سهام | NDC-DKH-41-K00143 | خاص
7655 | 83019334 | 8920022023437766212 | PO: 50/2024/2025 | ESMC | CL730d22H | NDC-DKH-41-K00144 | لوحة المعصرة-مغذي الكوبري-أماني | NDEDC | قطاع شمال الدقهلية | هندسة مدينة بلقاس | قرية المعصرة | محطة محولات بلقاس | Transformer | NDC-DKH-41-K00144 | 2026-05-11 | مغذي الكوبري | A5 | 31 | 31.3248 | 2026-05-11 | 217 | 200/5 | 100 | أماني المعصراوي | NDC-DKH-41-K00144 | خاص
7656 | 83014082 | 8920022023437767129 | PO: 50/2024/2025 | ESMC | CL730d22H | ND-KSH-13-K0194 | متبول | NDEDC | قطاع كفر الشيخ | هندسة شرق كفر الشيخ | متبول | القنطره | Transformer | ND-KSH-13-K0194 | 2026-05-09 | متبول -متبول | A4 | 31 | 31 | 2026-05-11 | 441 | 200/5 | 100 | تحسين جهد الطايفه | ND-KSH-13-K0194 | عام
7657 | 83014083 | 8920022023437767152 | PO: 50/2024/2025 | ESMC | CL730d22H | NCD-KSH-13-PMT031 | اسحاقه | NDEDC | قطاع كفر الشيخ | هندسة شرق كفر الشيخ | اسحاقه | القنطره | Transformer | NCD-KSH-13-PMT031 | 2026-05-09 | اسحاقه | A4 | 31 | 31 | 2026-05-11 | 441 | 500/5 | 300 | الشرقى اسحاقه | NCD-KSH-13-PMT031 | عام
7658 | 83014085 | 8920022023437767145 | PO: 50/2024/2025 | ESMC | CL730d22H | NCD-KSH-13-PMT035 | اسحاقه | NDEDC | قطاع كفر الشيخ | هندسة شرق كفر الشيخ | اسحاقه | القنطره | Transformer | NCD-KSH-13-PMT035 | 2026-05-09 | اسحاقه | A4 | 31 | 31 | 2026-05-11 | 441 | 200/5 | 160 | السعدى 2 | NCD-KSH-13-PMT035 | عام
7659 | 83014086 | 8920022023437767160 | PO: 50/2024/2025 | ESMC | CL730d22H | NCD-KSH-13-PMT036 | اسحاقه | NDEDC | قطاع كفر الشيخ | هندسة شرق كفر الشيخ | اسحاقه | القنطره | Transformer | NCD-KSH-13-PMT036 | 2026-05-09 | اسحاقه | A4 | 31 | 31 | 2026-05-11 | 441 | 500/5 | 200 | السيد اسماعيل | NCD-KSH-13-PMT036 | عام
7660 | 83014088 | 8920022023437767178 | PO: 50/2024/2025 | ESMC | CL730d22H | NCD-KSH-13-PMT041 | اسحاقه | NDEDC | قطاع كفر الشيخ | هندسة شرق كفر الشيخ | اسحاقه | القنطره | Transformer | NCD-KSH-13-PMT041 | 2026-05-09 | اسحاقه | A4 | 31 | 31 | 2026-05-11 | 441 | 200/5 | 160 | تدعيم بطيطه | NCD-KSH-13-PMT041 | عام
7661 | 83005605 | 8920022023437756684 | PO: 50/2024/2025 | ESMC | CL730d22H | ND-DKH-47-K000 | لوحة توزيع أجا _محول انجى السيد عامر | NDEDC | قطاع جنوب الدقهلية | هندسة اجا | أجا | محطة محولات أجا | Transformer | ND-DKH-47-K000 | 2026-05-10 | لوحة توزيع أجا | A5 | 30.928 | 31.2806 | 2026-05-11 | 332 | 300/5 | 200 | انجى السيد عامر | 200 | خاص
7662 | 83008292 | 8920040112430007242 | PO: 50/2024/2025 | ESMC | CL730d22H | NDC-KSH-28-K00004 | محول صرف الجونة 1 | NDEDC | قطاع كفر الشيخ | هندسة برج البرلس | الجونه | بلطيم | Transformer | NDC-KSH-28-K00004 | 2026-05-11 | مغذي الجونه | A5 | 31 | 30.9901 | 2026-05-11 | 455 | 400/5 | 200 |  |  | خاص
7663 | 83014892 | 8920040112430006104 | PO: 50/2024/2025 | ESMC | CL730d22H | NDC-DKH-48-KOO298-TR01 | من محول النصر الى محول الشرقاوي | NDEDC | قطاع جنوب الدقهلية | هندسة مدينة ميت غمر | مدينه ميت غمر | غزل ميت غمر | Transformer | NDC-DKH-48-KOO298-TR01 | 2026-05-11 | المستشفى | A4 | 30.7097 | 31.2671 | 2026-05-11 | 336 | 1000/5 | 500 | السلام | NDC-DKH-48-K00298 | عام
7664 | 83014087 | 8920022023437767186 | PO: 50/2024/2025 | ESMC | CL730d22H | NCD-KSH-13-PMT042 | اسحاقه | NDEDC | قطاع كفر الشيخ | هندسة شرق كفر الشيخ | اسحاقه | القنطره | Transformer | NCD-KSH-13-PMT042 | 2026-05-10 | اسحاقه | A4 | 31 | 31 | 2026-05-11 | 441 | 500/5 | 300 | الشعراوى | NCD-KSH-13-PMT042 | عام
7665 | 83014150 | 8920022023437767194 | PO: 50/2024/2025 | ESMC | CL730d22H | NCD-KSH-13-PMT044 | اسحاقه | NDEDC | قطاع كفر الشيخ | هندسة شرق كفر الشيخ | اسحاقه | القنطره | Transformer | NCD-KSH-13-PMT044 | 2026-05-10 | اسحاقه | A4 | 31 | 31 | 2026-05-11 | 441 | 200/5 | 63 | وليام | NCD-KSH-13-PMT044 | عام
7666 | 83008297 | 8920022023437761569 | PO: 50/2024/2025 | ESMC | CL730d22H | NDC-KSH-28-K00014 | محول رافع مياه برج البرلس | NDEDC | قطاع كفر الشيخ | هندسة برج البرلس | الغانميه - برج البرلس | بلطيم | Transformer | NDC-KSH-28-K00014 | 2026-05-11 | مغذي النفق- لوحة توزيع برج البرلس | A5 | 31 | 30.9994 | 2026-05-11 | 455 | 600/5 | 300 |  |  | خاص
7667 | 83013540 | 8920022023437765966 | PO: 50/2024/2025 | ESMC | CL730d22H | NDC-DKH-53-K00245 | محول فرج العدل - مغذي الناصرة - لوحة توزيع ميت فارس | NDEDC | قطاع جنوب الدقهلية | هندسة قري المنصورة 1 | فرج العدل - الخليج | لوحة توزيع ميت فارس | Transformer | NDC-DKH-53-K00245 | 2026-05-10 | الناصرة | A4 | 0 | 0 | 2026-05-11 | 330 | 1250/5 | 500 | فرج العدل | NDC-DKH-53-K00245 | عام
7668 | 83015146 | 8920022023437757211 | PO: 50/2024/2025 | ESMC | CL730d22H | NDC-DKH-47-K00145 | مغذى ميت اشنا _محول رقم 1 ( ميت اشنا ) | NDEDC | قطاع جنوب الدقهلية | هندسة اجا | ميت اشنا | محطة محولات دماص | Transformer | NDC-DKH-47-K00145 | 2026-05-10 | مغذى ميت اشنا | A4 | 30.8025 | 31.2377 | 2026-05-11 | 332 | 1500/5 | 1000 | رقم 1 | NDC-DKH-47-K00267 | عام
7669 | 83014141 | 8920022023437767228 | PO: 50/2024/2025 | ESMC | CL730d22H | NCD-KSH-13-PMT048 | اسحاقه | NDEDC | قطاع كفر الشيخ | هندسة شرق كفر الشيخ | اسحاقه | القنطره | Transformer | NCD-KSH-13-PMT048 | 2026-05-10 | اسحاقه | A4 | 31 | 31 | 2026-05-11 | 441 | 200/5 | 63 | فلتس | NCD-KSH-13-PMT048 | عام
7670 | 83012988 | 8920022023437765842 | PO: 50/2024/2025 | ESMC | CL730d22H | NDC-DKH-53-K00249 | محول فاروق ذكى - مغذي الناصرة - لوحة توزيع ميت فارس | NDEDC | قطاع جنوب الدقهلية | هندسة قري المنصورة 1 | فاروق ذكي -الخليج | لوحة توزيع ميت فارس | Transformer | NDC-DKH-53-K00249 | 2026-05-10 | الناصرة | A4 | 0 | 0 | 2026-05-11 | 330 | 600/5 | 300 | فاروق ذكى | NDC-DKH-53-K00249 | عام
7671 | 83013093 | 8920022023437757401 | PO: 50/2024/2025 | ESMC | CL730d22H | NDC-DKH-47-K00077 | مغذى طنامل الجديد _ محول المقابر (طنامل ) | NDEDC | قطاع جنوب الدقهلية | هندسة اجا | طنامل | محطة محولات دماص | Transformer | NDC-DKH-47-K00077 | 2026-05-10 | مغذى طنامل الجديد | A4 | 30.8381 | 31.2596 | 2026-05-11 | 332 | 1500/5 | 1000 | المقابر | NDC-DKH-47-K00077 | عام
7672 | 83008298 | 8920022023437761585 | PO: 50/2024/2025 | ESMC | CL730d22H | NDC-KSH-28-K00017 | محول انارة النفق | NDEDC | قطاع كفر الشيخ | هندسة برج البرلس | الغانميه - برج البرلس | بلطيم | Transformer | NDC-KSH-28-K00017 | 2026-05-11 | مغذي النفق- لوحة توزيع برج البرلس | A5 | 31 | 31.0001 | 2026-05-11 | 455 | 200/5 | 100 |  |  | خاص
7673 | 83012576 | 8920022023437765925 | PO: 50/2024/2025 | ESMC | CL730d22H | NDC-DKH-53-K00247 | محول الجديد الخليج - مغذي الناصرة -لوحة توزيع ميت فارس | NDEDC | قطاع جنوب الدقهلية | هندسة قري المنصورة 1 | الجديد - الخليج | لوحة توزيع ميت فارس | Transformer | NDC-DKH-53-K00247 | 2026-05-10 | الناصرة | A4 | 0 | 0 | 2026-05-11 | 330 | 1250/5 | 500 | الجديد | NDC-DKH-53-K00101 | عام
7674 | 83014143 | 8920022023437767202 | PO: 50/2024/2025 | ESMC | CL730d22H | NCD-KSH-13-PMT065 | سيدى غازى | NDEDC | قطاع كفر الشيخ | هندسة شرق كفر الشيخ | سيدى غازى | لوحه توزيع سيدى غازى -الحامول | Transformer | NCD-KSH-13-PMT065 | 2026-05-10 | سيدى غازى | A4 | 31 | 31 | 2026-05-11 | 441 | 500/5 | 300 | الجمعيه الزراعيه سيدى غازى | NCD-KSH-13-PMT065 | عام
7675 | 83013100 | 8920022023437757393 | PO: 50/2024/2025 | ESMC | CL730d22H | NDC-DKH-47-K00078 | مغذى طنامل الجديد _ محول الشرطة (طنامل ) | NDEDC | قطاع جنوب الدقهلية | هندسة اجا | طنامل | محطة محولات دماص | Transformer | NDC-DKH-47-K00078 | 2026-05-10 | مغذى طنامل الجديد | A4 | 30.8398 | 31.2621 | 2026-05-11 | 332 | 1500/5 | 1000 | الشرطة | NDC-DKH-47-K00078 | عام
7676 | 83013096 | 8920022023437757385 | PO: 50/2024/2025 | ESMC | CL730d22H | NDC-DKH-47-K00082 | مغذى طنامل الجديد _ محول الخطيب (طنامل ) | NDEDC | قطاع جنوب الدقهلية | هندسة اجا | طنامل | محطة محولات دماص | Transformer | NDC-DKH-47-K00082 | 2026-05-10 | مغذى طنامل الجديد | A4 | 30.8386 | 31.2638 | 2026-05-11 | 332 | 1500/5 | 1000 | الخطيب | NDC-DKH-47-K00082 | عام
7677 | 83012573 | 8920022023437765859 | PO: 50/2024/2025 | ESMC | CL730d22H | NDC-DKH-53-K00343 | محول تحسين جهد الخليج - مغذي الناصرة -لوحة توزيع ميت فارس | NDEDC | قطاع جنوب الدقهلية | هندسة قري المنصورة 1 | تحسين جهد الخليج - الخليج | لوحة توزيع ميت فارس | Transformer | NDC-DKH-53-K00343 | 2026-05-10 | الناصرة | A4 | 0 | 0 | 2026-05-11 | 330 | 400/5 | 200 | تحسين جهد الخليج | NDC-DKH-53-K00343 | عام
7678 | 83008293 | 8920022023437761551 | PO: 50/2024/2025 | ESMC | CL730d22H | NDC-KSH-28-K00024 | محول الملعب بالبرج | NDEDC | قطاع كفر الشيخ | هندسة برج البرلس | مدينة برج البرلس | بلطيم | Transformer | NDC-KSH-28-K00024 | 2026-05-11 | مغذ البوغاز - لوحة توزيع برج البرلس | A5 | 31 | 30.9807 | 2026-05-11 | 455 | 400/5 | 200 |  |  | خاص
7679 | 83012574 | 8920022023437765735 | PO: 50/2024/2025 | ESMC | CL730d22H | NDC-DKH-53-K00250 | محول السعيد عبدالعزيز - مغذي الناصرة - لوحة توزيع ميت فارس | NDEDC | قطاع جنوب الدقهلية | هندسة قري المنصورة 1 | السعيد عبدالعزيز - الخليج | لوحة توزيع ميت فارس | Transformer | NDC-DKH-53-K00250 | 2026-05-10 | الناصرة | A4 | 0 | 0 | 2026-05-11 | 330 | 600/5 | 500 | السعيد عبد العزيز | NDC-DKH-53-K00250 | عام
7680 | 83013091 | 8920022023437757427 | PO: 50/2024/2025 | ESMC | CL730d22H | NDC-DKH-47-K00075 | مغذى طنامل الجديد _ محول قدرى (طنامل ) | NDEDC | قطاع جنوب الدقهلية | هندسة اجا | طنامل | محطة محولات دماص | Transformer | NDC-DKH-47-K00075 | 2026-05-10 | مغذى طنامل الجديد | A4 | 30.834 | 31.2644 | 2026-05-11 | 332 | 1500/5 | 1000 | قدري | NDC-DKH-47-K00075 | عام
7681 | 83012989 | 8920022023437766048 | PO: 50/2024/2025 | ESMC | CL730d22H | NDC-DKH-53-K00246 | محول محمد احمد - مغذي الناصرة - لوحة توزيع ميت فارس | NDEDC | قطاع جنوب الدقهلية | هندسة قري المنصورة 1 | محمد احمد - الخليج | لوحة توزيع ميت فارس | Transformer | NDC-DKH-53-K00246 | 2026-05-10 | الناصرة | A4 | 0 | 0 | 2026-05-11 | 330 | 500/5 | 300 | محمد احمد | NDC-DKH-53-K00246 | عام
7682 | 83008294 | 8920022023437761593 | PO: 50/2024/2025 | ESMC | CL730d22H | NDC-KSH-28-K00019 | محول السنترال ببرج البرلس | NDEDC | قطاع كفر الشيخ | هندسة برج البرلس | مدينة برج البرلس | بلطيم | Feeder Outgoing | NDC-KSH-28-K00019 | 2026-05-11 | مغذي الورشه - لوحة توزيع برج البرلس | A5 | 31 | 30.9807 | 2026-05-11 | 455 | 150/5 | 100 |  |  | خاص
7683 | 83013539 | 8920022023437765743 | PO: 50/2024/2025 | ESMC | CL730d22H | NDC-DKH-53-K00253 | محول عزبة الشناوى 2 - لوحة توزيع ميت فارس | NDEDC | قطاع جنوب الدقهلية | هندسة قري المنصورة 1 | عزبة الشناوي 2 - العزب | لوحة توزيع ميت فارس | Transformer | NDC-DKH-53-K00253 | 2026-05-10 | الناصرة | A4 | 0 | 0 | 2026-05-11 | 330 | 400/5 | 200 | عزبة الشناوى 2 | NDC-DKH-53-K00253 | عام
7684 | 83013095 | 8920022023437757351 | PO: 50/2024/2025 | ESMC | CL730d22H | NDC-DKH-47-K00086 | مغذى الايتارية _محول البلاط 1 (طنامل ) | NDEDC | قطاع جنوب الدقهلية | هندسة اجا | طنامل | محطة محولات دماص | Transformer | NDC-DKH-47-K00086 | 2026-05-10 | مغذى الايتارية | A4 | 30.8369 | 31.2687 | 2026-05-11 | 332 | 1500/5 | 1000 | البلاط | NDC-DKH-47-K00086 | عام
7685 | 83012985 | 8920022023437765719 | PO: 50/2024/2025 | ESMC | CL730d22H | NDC-DKH-53-K00219 | محول المضيفة الشرقية - مغذي طناح القديم - لوحة توزيع ميت فارس | NDEDC | قطاع جنوب الدقهلية | هندسة قري المنصورة 1 | المضيفة الشرقية - طناح | لوحة توزيع ميت فارس | Transformer | NDC-DKH-53-K00219 | 2026-05-10 | طناح القديم | A4 | 0 | 0 | 2026-05-11 | 330 | 400/5 | 200 | المضيفة الشرقية | NDC-DKH-53-K00219 | عام
7686 | 83006852 | 8920040112411096585 | PO: 50/2024/2025 | ESMC | CL730d22H | NDC-DKH-45-K00282 | م غنام م غنام | NDEDC | قطاع جنوب الدقهلية | هندسة طلخا | م طلخا | م م غرب طبخا | Transformer | NDC-DKH | 2026-02-10 | طلخا القديمه | A4 | 0 | 0 | 2026-05-11 | 328 | 800/5 | 500 | غنام | NDC-DKH-45-K00282 | عام
7687 | 83013094 | 8920022023437756601 | PO: 50/2024/2025 | ESMC | CL730d22H | NDC-DKH-47-K00058 | مغذى جراح _محول وسط البلد (جراح ) | NDEDC | قطاع جنوب الدقهلية | هندسة اجا | جراح | محطة محولات أجا _وسمنود | Transformer | NDC-DKH-47-K00058 | 2026-05-10 | مغذى جراح | A4 | 30.9365 | 31.2582 | 2026-05-11 | 332 | 1500/5 | 1000 | وسط البلد | NDC-DKH-47-K00058 | عام
7688 | 83013130 | 8920022023437759340 | PO: 50/2024/2025 | ESMC | CL730d22H | ND-KSH-24-K0185 | وسط البلد | NDEDC | قطاع كفر الشيخ | هندسة فوه | قبريط | فوه | Transformer | ND-KSH-24-K0185 | 2026-05-09 | قبريط | A4 | 31 | 30.5848 | 2026-05-11 | 449 | 1000/5 | 500 | وسط البلد | NDC-KSH-24-K00185 | عام
7689 | 83014520 | 8920022023437756718 | PO: 50/2024/2025 | ESMC | CL730d22H | NDC-DKH-47-K00271 | مغذى نوسا الغيط الجديد _محول النادى (نوسا الغيط ) | NDEDC | قطاع جنوب الدقهلية | هندسة اجا | نوسا الغيط | محطة محولات أجا | Transformer | NDC-DKH-47-K00271 | 2026-05-10 | مغذى نوسا الغيط الجديد | A4 | 30.9719 | 31.3239 | 2026-05-11 | 332 | 1000/5 | 500 | النادي | NDC-DKH-47-K00110 | عام
7690 | 83013127 | 8920022023437759357 | PO: 50/2024/2025 | ESMC | CL730d22H | ND-KSH-24-K0176 | الشونه | NDEDC | قطاع كفر الشيخ | هندسة فوه | قبريط | فوه | Transformer | ND-KSH-24-K0176 | 2026-05-09 | قبريط | A4 | 31 | 30.5891 | 2026-05-11 | 449 | 500/5 | 300 | الشونة | NDC-KSH-24-K00176 | عام
7691 | 83015196 | 8920022023437753996 | PO: 50/2024/2025 | ESMC | CL730d22H | NDC-DKH-52-K-0204-RMU-01 | كشك المستشفى / ابو الصير | NDEDC | قطاع جنوب الدقهلية | هندسة تمي الامديد | ابو الصير | محطة محولات تمى الامديد | Transformer | NDC-DKH-52-K-0204-RMU-01 | 2026-05-11 | ابوالصير | A4 | 30.9208 | 31.5364 | 2026-05-11 | 335 | 400/5 | 300 | المستشفى ابو الصير | NDC-DKH-52-K-0204-RMU-01 | عام
7692 | 83014512 | 8920022023437756726 | PO: 50/2024/2025 | ESMC | CL730d22H | NDC-DKH-47-K00272 | مغذى نوسا الغيط الجديد _محول الجبانة (نوسا الغيط ) | NDEDC | قطاع جنوب الدقهلية | هندسة اجا | نوسا الغيط | محطة محولات أجا | Transformer | NDC-DKH-47-K00272 | 2026-05-10 | مغذى نوسا الغيط الجديد | A4 | 30.974 | 31.3179 | 2026-05-11 | 332 | 1000/5 | 500 | الجبانة | NDC-DKH-47-K00068 | عام
7693 | 83013128 | 8920022023437759522 | PO: 50/2024/2025 | ESMC | CL730d22H | ND-KSH-24-K0181 | الوحده | NDEDC | قطاع كفر الشيخ | هندسة فوه | قبريط | فوه | Transformer | ND-KSH-24-K0181 | 2026-05-09 | قبريط | A4 | 31 | 30.5829 | 2026-05-11 | 449 | 500/5 | 300 | الوحدة | NDC-KSH-24-K00181 | عام
7694 | 83013344 | 8920022023437752485 | PO: 50/2024/2025 | ESMC | CL730d22H | NDC-DKH-44-K00201 | تم التوصيل من لوحه التوزيع الطوبجى الى كشك القاطعة | NDEDC | قطاع جنوب الدقهلية | هندسة غرب المنصورة | سندوب | محطه محولات غرب المنصورة | Transformer | NDC-DKH-44-K00201 | 2026-05-11 | الطوبجى | A4 | 31 | 31.3856 | 2026-05-11 | 327 | 1200/5 | 500 | القاطعة | NDC-DKH-44-K00201 | عام
7695 | 83012997 | 8920022023437757336 | PO: 50/2024/2025 | ESMC | CL730d22H | NDC-DKH-47-K00003 | مغذى مجمع المحاكم _ محول مجمع المحاكم (أجا ) | NDEDC | قطاع جنوب الدقهلية | هندسة اجا | أجا | محطة محولات أجا لوحة توزيع أجا | Transformer | NDC-DKH-47-K00003 | 2026-05-10 | مغذى مجمع المحاكم | A4 | 30.928 | 31.2806 | 2026-05-11 | 332 | 1000/5 | 500 | مجمع المحاكم | NDC-DKH-47-K00003 | عام
7696 | 83013121 | 8920022023437759324 | PO: 50/2024/2025 | ESMC | CL730d22H | ND-KSH-24-K0173 | الشرفه 2 | NDEDC | قطاع كفر الشيخ | هندسة فوه | قبريط | فوه | Transformer | ND-KSH-24-K0173 | 2026-05-09 | قبريط | A4 | 31 | 30.5726 | 2026-05-11 | 449 | 300/5 | 200 | الشرفة 2 | NDC-KSH-24-K00173 | عام
7697 | 83014505 | 8920022023437756742 | PO: 50/2024/2025 | ESMC | CL730d22H | NDC-DKH-47-K00293 | مغذى نوسا الغيط القديم _محول رقم 11 (نوسا البحر) | NDEDC | قطاع جنوب الدقهلية | هندسة اجا | نوسا البحر | محطة محولات أجا | Transformer | NDC-DKH-47-K00293 | 2026-05-10 | مغذى نوسا الغيط القديم | A4 | 30.9875 | 31.3035 | 2026-05-11 | 332 | 1000/5 | 500 | رقم 11 | NDC-DKH-47-K00293 | عام
7698 | 83013125 | 8920022023437759571 | PO: 50/2024/2025 | ESMC | CL730d22H | ND-KSH-24-K0172 | الشرفه 1 | NDEDC | قطاع كفر الشيخ | هندسة فوه | قبريط | فوه | Transformer | ND-KSH-24-K0172 | 2026-05-09 | قبريط | A4 | 31 | 30.5761 | 2026-05-11 | 449 | 500/5 | 250 | - | - | عام
7699 | 83013064 | 8920022023437759456 | PO: 50/2024/2025 | ESMC | CL730d22H | ND-KSH-24-PMT085 | عكة | NDEDC | قطاع كفر الشيخ | هندسة فوه | السالمية | فوه | Transformer | ND-KSH-24-PMT085 | 2026-05-02 | السالمية | A4 | 31 | 30.6162 | 2026-05-11 | 449 | 100/5 | 63 |  | - | عام
7700 | 83012945 | 8920022023437759332 | PO: 50/2024/2025 | ESMC | CL730d22H | ND-KSH-24-PMT083 | المأمور | NDEDC | قطاع كفر الشيخ | هندسة فوه | السالمية | فوه | Transformer | ND-KSH-24-PMT083 | 2026-05-02 | السالمية | A4 | 31 | 30.6078 | 2026-05-11 | 449 | 300/5 | 160 |  | - | عام
7701 | 83015194 | 8920022023437754036 | PO: 50/2024/2025 | ESMC | CL730d22H | ND-DKH-52-K-0152 | كشك المقابر/ العميد | NDEDC | قطاع جنوب الدقهلية | هندسة تمي الامديد | العميد | محطة محولات تمى الامديد | Transformer | ND-DKH-52-K-0152 | 2026-05-11 | ابو الصير | A4 | 30.9144 | 31.5402 | 2026-05-11 | 335 | 400/5 | 200 | المقابر العميد | NDC-DKH-52-K00152 | عام
7702 | 83012948 | 8920022023437759514 | PO: 50/2024/2025 | ESMC | CL730d22H | ND-KSH-24-PMT081 | ابوشليل | NDEDC | قطاع كفر الشيخ | هندسة فوه | السالمية | فوه | Transformer | ND-KSH-24-PMT081 | 2026-05-02 | السالمية | A4 | 31 | 25 | 2026-05-11 | 449 | 300/5 | 160 |  | - | عام
7703 | 83015695 | 8920040112430006103 | PO: 50/2024/2025 | ESMC | CL730d22H | NDC-DKH-48-KOO130-TR01 | من محول الزنفلي الي محول الشعب | NDEDC | قطاع جنوب الدقهلية | هندسة مدينة ميت غمر | مدينه ميت غمر | غزل ميت غمر | Transformer | NDC-DKH-48-KOO130-TR01 | 2026-05-11 | وابور النور1 | A4 | 30.7127 | 31.2597 | 2026-05-11 | 336 | 1200/5 | 500 | السحرتي | NDC-DKH-48-K00130 | عام
7704 | 83013063 | 8920022023437759506 | PO: 50/2024/2025 | ESMC | CL730d22H | ND-KSH-24-PMT082 | الزقيلي | NDEDC | قطاع كفر الشيخ | هندسة فوه | السالمية | فوه | Transformer | ND-KSH-24-PMT082 | 2026-05-02 | السالمية | A4 | 31 | 30.6019 | 2026-05-11 | 449 | 300/5 | 160 |  | - | عام
7705 | 83015198 | 8920022023437755108 | PO: 50/2024/2025 | ESMC | CL730d22H | ND-DKH-52-K-0196 | كشك عبد القادر صدقا | NDEDC | قطاع جنوب الدقهلية | هندسة تمي الامديد | صدقا | محطة محولات تمى الامديد | Transformer | ND-DKH-52-K-0196 | 2026-05-11 | الخمسة | A4 | 30.9359 | 31.6502 | 2026-05-11 | 335 | 1000/5 | 500 | عبدالقادر | ND-DKH-52-K-0196 | عام
7706 | 83012784 | 8920022023437760710 | PO: 50/2024/2025 | ESMC | CL730d22H | NDC-KSH | الوحدة المحلية ابو مندور -لوحة توزيع النوايجة | NDEDC | قطاع كفر الشيخ | هندسة قرى شمال دسوق | ابو مندور | الوحدة المحلية ابو مندور | Transformer | NDC-KSH | 2026-05-10 | الوحدة المحلية ابو مندور -لوحة توزيع النوايجة | A4 | 0 | 0 | 2026-05-11 | 447 | 1000/5 | 500 |  |  | عام
7707 | 83013361 | 8920022023437753822 | PO: 50/2024/2025 | ESMC | CL730d22H | NDC-DKH-44-K00014 | تم التوصيل من لوحه التوزيع مشعل الى كشك مساكن الثلاجه | NDEDC | قطاع جنوب الدقهلية | هندسة غرب المنصورة | سندوب | محطه محولات غرب المنصورة | Transformer | NDC-DKH-44-K00014 | 2026-05-11 | النشا | A4 | 31 | 31.3849 | 2026-05-11 | 327 | 800/5 | 300 | اعدادية سندوب | NDC-DKH-44-K00014 | عام
7708 | 83012947 | 8920022023437759613 | PO: 50/2024/2025 | ESMC | CL730d22H | ND-KSH-24-K0214 | الجامع الشرقاوى | NDEDC | قطاع كفر الشيخ | هندسة فوه | السالمية | فوه | Transformer | ND-KSH-24-K0214 | 2026-05-02 | السالمية | A4 | 31 | 30.5942 | 2026-05-11 | 449 | 300/5 | 200 | - | - | عام
7709 | 83015191 | 8920022023437754010 | PO: 50/2024/2025 | ESMC | CL730d22H | ND-DKH-52-K-0198 | كشك جعفر | NDEDC | قطاع جنوب الدقهلية | هندسة تمي الامديد | ع.جعفر | محطة محولات تمى الامديد | Transformer | ND-DKH-52-K-0198 | 2026-05-11 | ابو الصير | A4 | 30.9075 | 31.5506 | 2026-05-11 | 335 | 400/5 | 200 | كشك جعفر | ND-DKH-52-K-0198 | عام
7710 | 83015692 | 8920040112430006121 | PO: 50/2024/2025 | ESMC | CL730d22H | NDC-DKH-48-KOO058-TR01 | من لوحة توزيع دقادوس الي محول جمال عبد القادر | NDEDC | قطاع جنوب الدقهلية | هندسة مدينة ميت غمر | مدينه ميت غمر | ميت غمر القديمه | Transformer | NDC-DKH-48-KOO058-TR01 | 2026-05-11 | التوليد | A4 | 30.719 | 31.2543 | 2026-05-11 | 336 | 1000/5 | 1000 | عمار | NDC-DKH-48-K00058 | عام
7711 | 83013349 | 8920022023437752964 | PO: 50/2024/2025 | ESMC | CL730d22H | NDC-DKH-44-K00886 | تم التوصيل من لوحه التوزيع كوبرى سندوب الى كشك مجارى سندوب | NDEDC | قطاع جنوب الدقهلية | هندسة غرب المنصورة | سندوب | غرب المنصوره | Transformer | NDC-DKH-44-K00886 | 2026-05-11 | كوبرى سندوب | A4 | 31 | 31.3889 | 2026-05-11 | 327 | 1250/5 | 300 | مجارى سندوب | NDC-DKH-44-K00886 | عام
7712 | 83012946 | 8920022023437759589 | PO: 50/2024/2025 | ESMC | CL730d22H | ND-KSH-24-K0207 | البحري | NDEDC | قطاع كفر الشيخ | هندسة فوه | السالمية | فوه | Transformer | ND-KSH-24-K0207 | 2026-05-02 | السالمية | A4 | 31 | 30.5931 | 2026-05-11 | 449 | 1000/5 | 500 | البحرى | NDC-KSH-24-K00207 | عام
7713 | 83006871 | 8920040112430006102 | PO: 50/2024/2025 | ESMC | CL730d22H | NDC-DKH-48-KOO018-TR01 | من لوحة توزيع دقادوس الي محول احمد ماهر | NDEDC | قطاع جنوب الدقهلية | هندسة مدينة ميت غمر | مدينه ميت غمر | ميت غمر القديمه | Transformer | NDC-DKH-48-KOO018-TR01 | 2026-05-11 | أحمد عفيفي | A4 | 30.7196 | 31.2559 | 2026-05-11 | 336 | 1600/5 | 1000 | احمد عفيفي | NDC-DKH-48-K00018 | عام
7714 | 83012949 | 8920022023437759597 | PO: 50/2024/2025 | ESMC | CL730d22H | ND-KSH-24-K0212 | الوحده البيطريه | NDEDC | قطاع كفر الشيخ | هندسة فوه | السالمية | فوه | Transformer | ND-KSH-24-K0212 | 2026-05-02 | السالمية | A4 | 31 | 30.5829 | 2026-05-11 | 449 | 500/5 | 300 | الوحدة البيطرية | NDC-KSH-24-K00084 | عام
7715 | 83013369 | 8920022023437752543 | PO: 50/2024/2025 | ESMC | CL730d22H | NDC-DKH-44-K00011 | تم التوصيل من لوحه التوزيع النشا الى كشك الجميل | NDEDC | قطاع جنوب الدقهلية | هندسة غرب المنصورة | سندوب | غرب المنصوره | Transformer | NDC-DKH-44-K00011 | 2026-05-11 | النشا | A4 | 31 | 31.3889 | 2026-05-11 | 327 | 1000/5 | 800 | الجميل | NDC-DKH-44-K00011 | عام
7716 | 83013461 | 8920022023437753830 | PO: 50/2024/2025 | ESMC | CL730d22H | NDC-DKH-44-K00047 | تم التوصيل من لوحه التوزيع مشعل الى كشك مساكن الثلاجه | NDEDC | قطاع جنوب الدقهلية | هندسة غرب المنصورة | سندوب | محطه محولات غرب المنصورة | Transformer | NDC-DKH-44-K00047 | 2026-05-11 | المدشات | A4 | 31 | 31.3811 | 2026-05-11 | 327 | 1000/5 | 500 | المدشات | NDC-DKH-44-K00047 | عام
7717 | 83015696 | 8920040112430006101 | PO: 50/2024/2025 | ESMC | CL730d22H | NDC-DKH-48-KOO018-TR01 | من محول زكريا عبد الغني الي محول عصام الدين العزب | NDEDC | قطاع جنوب الدقهلية | هندسة مدينة ميت غمر | مدينه ميت غمر | ميت غمر القديمه | Transformer | NDC-DKH-48-KOO018-TR01 | 2026-05-11 | أحمد عفيفي | A4 | 30.719 | 31.2566 | 2026-05-11 | 336 | 1600/5 | 1000 | احمد ماهر | NDC-DKH-48-K00019 | عام
7718 | 83012941 | 8920022023437759431 | PO: 50/2024/2025 | ESMC | CL730d22H | ND-KSH-24-K0209 | السيسى السالمية | NDEDC | قطاع كفر الشيخ | هندسة فوه | السالمية | فوه | Transformer | ND-KSH-24-K0209 | 2026-05-02 | السالمية | A4 | 31 | 30.5964 | 2026-05-11 | 449 | 500/5 | 300 | السيسى | NDC-KSH-24-K00209 | عام
7719 | 83002039 | 8920040112411096557 | PO: 50/2024/2025 | ESMC | CL730d22H | NDC-DKH-45-K00265 | م العشماوى م المنشاوى | NDEDC | قطاع جنوب الدقهلية | هندسة طلخا | م طلخا | م م غرب طلخا | Transformer | NDC-DKH | 2026-02-16 | طلخا القديمه | A4 | 0 | 0 | 2026-05-11 | 328 | 300/5 | 160 | المنشاوي | NDC-DKH-45-K00265 | عام
7720 | 83006461 | 8920040112430006108 | PO: 50/2024/2025 | ESMC | CL730d22H | NDC-DKH-48-KOO246-TR01 | من محول أحمد مصطفى عصب الي محول مصطفى أبو الوفا | NDEDC | قطاع جنوب الدقهلية | هندسة مدينة ميت غمر | مدينه ميت غمر | غزل ميت غمر | Transformer | NDC-DKH-48-KOO246-TR01 | 2026-05-11 | التعاوينات | A4 | 30.7106 | 31.2646 | 2026-05-11 | 336 | 1250/5 | 800 | النشار | NDC-DKH-48-K00246 | عام
7721 | 83013065 | 8920022023437759464 | PO: 50/2024/2025 | ESMC | CL730d22H | ND-KSH-24-PMT084 | بيصار | NDEDC | قطاع كفر الشيخ | هندسة فوه | السالمية | فوه | Transformer | ND-KSH-24-PMT084 | 2026-05-02 | السالمية | A4 | 31 | 30.6062 | 2026-05-11 | 449 | 1000/5 | 500 | - | - | عام
7722 | 83014054 | 8920022023437755793 | PO: 50/2024/2025 | ESMC | CL730d22H | ND-DKH-49-K00155 | محول الوحده | NDEDC | قطاع جنوب الدقهلية | هندسة قري ميت غمر | كفور البهايته | محطه محولات غزل ميت غمر | Transformer | ND-DKH-49-K00155 | 2026-05-11 | لوحه نوزيع ميت الفرماوي- مغذي كفر داوود مطر الجديد | A4 | 30.7075 | 31.3531 | 2026-05-11 | 337 | 1200/5 | 800 |  |  | عام
7723 | 83013463 | 8920022023437753848 | PO: 50/2024/2025 | ESMC | CL730d22H | NDC-DKH-44-K00090 | تم التوصيل من لوحه التوزيع النشا الى كشك مساكن الثلاجه | NDEDC | قطاع جنوب الدقهلية | هندسة غرب المنصورة | سندوب | محطه محولات غرب المنصورة | Transformer | NDC-DKH-44-K00090 | 2026-05-11 | النشا | A4 | 31 | 31.3811 | 2026-05-11 | 327 | 800/5 | 500 | كوبرى الرفا | NDC-DKH-44-K00090 | عام
7724 | 83012944 | 8920022023437759480 | PO: 50/2024/2025 | ESMC | CL730d22H | ND-KSH-24-K0218 | كمال صبح | NDEDC | قطاع كفر الشيخ | هندسة فوه | السالمية | فوه | Transformer | ND-KSH-24-K0218 | 2026-05-02 | السالمية | A4 | 31 | 30.6032 | 2026-05-11 | 449 | 300/5 | 200 | كمال صبح | NDC-KSH-24-K00218 | عام
7725 | 83015327 | 8920022023437750695 | PO: 50/2024/2025 | ESMC | CL730d22H | NDC-DKH-31-PMT0090 | عداد ذكي-محول ابراهيم العبيدي- مغذي ابو الاخضر | NDEDC | قطاع شمال الدقهلية | هندسة قري المنزلة | ابو الاخضر - المنزلة | محطة محولات الجمالية | Transformer | NDC-DKH-31-PMT0090 | 2026-05-12 | محطة محولات الجمالية | A4 | 31 | 31.8926 | 2026-05-11 | 223 | 100/5 | 63 | ابرهيم العبيدي | NDC-DKH-31-PMT0090 | عام
7726 | 83012706 | 8920022023437755553 | PO: 50/2024/2025 | ESMC | CL730d22H | ND-DKH-49-K00161 | محول الجبانة | NDEDC | قطاع جنوب الدقهلية | هندسة قري ميت غمر | كفور البهايته | محطه محولات غزل ميت غمر | Transformer | ND-DKH-49-K00161 | 2026-05-11 | لوحه توزيع ميت الفرماوي-مغذي كفر داوود مطر الجديد | A4 | 30.7059 | 31.3533 | 2026-05-11 | 337 | 1200/5 | 500 | الجبانة | NDC-DKH-49-K00170 | عام
7727 | 83012865 | 8920022023437755710 | PO: 50/2024/2025 | ESMC | CL730d22H | ND-DKH-49-K00156 | محول عمليه المياه | NDEDC | قطاع جنوب الدقهلية | هندسة قري ميت غمر | كفور البهايته | محطه محولات غزل ميت غمر | Transformer | ND-DKH-49-K00156 | 2026-05-11 | لوحه نوزيع ميت الفرماوي- مغذي كفر داوود مطر الجديد | A4 | 30.7046 | 31.3507 | 2026-05-11 | 337 | 1250/5 | 800 | عملية المياة | NDC-DKH-49-K00275 | عام
7728 | 83014792 | 8920022023437750604 | PO: 50/2024/2025 | ESMC | CL730d22H | NDC-DKH-31-PMT0077 | عداد ذكي-محول سماحة- مغذي ابو الاخضر | NDEDC | قطاع شمال الدقهلية | هندسة قري المنزلة | ابو الاخضر - المنزلة | محطة محولات الجمالية | Transformer | NDC-DKH-31-PMT0077 | 2026-05-12 | محطة محولات الجمالية | A4 | 31 | 31.9371 | 2026-05-11 | 223 | 100/5 | 50 | سماحة | NDC-DKH-31-PMT0077 | عام
7729 | 83013146 | 8920022023437755579 | PO: 50/2024/2025 | ESMC | CL730d22H | ND-DKH-49-K00157 | محول العادلي | NDEDC | قطاع جنوب الدقهلية | هندسة قري ميت غمر | كفور البهايته | محطه محولات غزل ميت غمر | Transformer | ND-DKH-49-K00157 | 2026-05-11 | لوحه توزيع ميت الفرماوي-مغذي كفر داوود مطر الجديد | A4 | 30.7073 | 31.3499 | 2026-05-11 | 337 | 1200/5 | 800 | العادلى | NDC-DKH-49-K00173 | عام
7730 | 83013569 | 8920022023437755918 | PO: 50/2024/2025 | ESMC | CL730d22H | ND-DKH-49-K00376 | محول كفر علي عبدالله | NDEDC | قطاع جنوب الدقهلية | هندسة قري ميت غمر | كفر علي عبدالله | محطه محولات غزل ميت غمر | Transformer | ND-DKH-49-K00376 | 2026-05-11 | لوحه توزيع ميت الفرماوي-مغذي كفر داوود مطر الجديد | A4 | 30.7083 | 31.3431 | 2026-05-11 | 337 | 1250/5 | 500 | المحول | NDC-DKH-49-K00178 | عام
7731 | 83013172 | 8920022023437755082 | PO: 50/2024/2025 | ESMC | CL730d22H | ND-DKH-52-PMT-0068 | محول فريد مترى | NDEDC | قطاع جنوب الدقهلية | هندسة تمي الامديد | ع.فريد مترى | محطة محولات تمى الامديد | Transformer | ND-DKH-52-PMT-0068 | 2026-05-11 | السمارة2 | A4 | 30.9172 | 31.6512 | 2026-05-11 | 335 | 300/5 | 200 | محول فريد مترى | ND-DKH-52-PMT-0068 | عام
7732 | 83013174 | 8920022023437752824 | PO: 50/2024/2025 | ESMC | CL730d22H | ND-DKH-52-PMT-0067 | محول ع.برسوم | NDEDC | قطاع جنوب الدقهلية | هندسة تمي الامديد | ع.برسوم | محطة محولات تمى الامديد | Transformer | ND-DKH-52-PMT-0067 | 2026-05-11 | السمارة 2 | A4 | 30.9206 | 31.648 | 2026-05-11 | 335 | 300/5 | 200 | محول برسوم | ND-DKH-52-PMT-0067 | عام
7733 | 83015197 | 8920022023437755090 | PO: 50/2024/2025 | ESMC | CL730d22H | NDC-DKH-52-PMT-0087 | محول المساكن/ صدقا | NDEDC | قطاع جنوب الدقهلية | هندسة تمي الامديد | صدقا | محطة محولات تمى الامديد | Transformer | NDC-DKH-52-PMT-0087 | 2026-05-11 | السمارة2 | A4 | 30.9388 | 31.6516 | 2026-05-11 | 335 | 300/5 | 160 | محول المساكن/ صدقا | NDC-DKH-52-PMT-0087 | عام
7734 | 83007645 | 8920040112411096571 | PO: 50/2024/2025 | ESMC | CL730d22H | NDC-DKH-45-K00321 | م الجزيره م عبد الحميد مشالي | NDEDC | قطاع جنوب الدقهلية | هندسة طلخا | م طلخا | 0 | Transformer | NDC-DKH | 2026-02-16 | طلخا القديمه | A4 | 0 | 0 | 2026-05-11 | 328 | 300/5 | 300 | عبد الحميد مشالي | NDC-DKH-45-K00321 | عام
7735 | 83006857 | 8920040112411096578 | PO: 50/2024/2025 | ESMC | CL730d22H | NDC-DKH-45-K00319 | م الجزيره م الشهيد | NDEDC | قطاع جنوب الدقهلية | هندسة طلخا | م طلخا | 0 | Transformer | NDC-DKH | 2026-02-19 | طلخا القديمه | A4 | 0 | 0 | 2026-05-11 | 328 | 800/5 | 500 | الشهيد | NDC-DKH-45-K00154 | عام
7736 | 83002584 | 8920040112430007051 | PO: 50/2024/2025 | ESMC | CL730d22H | NDC-DKH-35-K00270 | المنشية م شرف | NDEDC | قطاع شمال الدقهلية | هندسة دكرنس | اشمون | محطة محولات دكرنس الجديدة | Transformer | NDC-DKH-35-K00270 | 2026-05-11 | محطة محولات دكرنس الجديدة | A4 | 31 | 31.6192 | 2026-05-11 | 214 | 300/5 | 200 | المنشية م شرف | NDC-DKH-35-K00270 | عام
7737 | 83004171 | 8920022023437750141 | PO: 50/2024/2025 | ESMC | CL730d22H | NDC-DKH-35-K00188 | الاربعين | NDEDC | قطاع شمال الدقهلية | هندسة دكرنس | دكرنس | محطة محولات ميت فارس | Transformer | NDC-DKH-35-K00188 | 2026-05-11 | ل ت دكرنس 1 - المرور | A4 | 31 | 31.5943 | 2026-05-11 | 214 | 500/5 | 200 | الاربعين | NDC-DKH-35-K00187 | عام
7738 | 83004399 | 8920022023437764936 | PO: 50/2024/2025 | ESMC | CL730d22H | NDC-DKH-35-K00266 | الصالح (1000) | NDEDC | قطاع شمال الدقهلية | هندسة دكرنس | دكرنس | محطة محولات م فارس | Transformer | NDC-DKH-35-K00266 | 2026-05-11 | ل ت دكرنس 2 - الصناعية | A4 | 31 | 31.596 | 2026-05-11 | 214 | 1250/5 | 1000 | برج الصالح 2 | NDC-DKH-35-K00265 | عام
7739 | 83019256 | 8920022023437751677 | PO: 50/2024/2025 | ESMC | CL730d22H | التجارة | شريف السيد حجازي | NDEDC | قطاع شمال الدقهلية | هندسة بني عبيد | المحمودية | دكرنس الجديدة | Transformer | التجارة | 2026-05-11 | المحمودية | A5 | 0 | 0 | 2026-05-11 | 219 | 800/5 | 500 | شريف السيد حجازى | NDC-DKH-36-K00154 | خاص
7740 | 83019160 | 8920022023437751685 | PO: 50/2024/2025 | ESMC | CL730d22H | حمادة | احمد جمعة - محول | NDEDC | قطاع شمال الدقهلية | هندسة بني عبيد | المحمودية | دكرنس الجديدة | Transformer | حمادة | 2026-05-11 | المحمودية | A5 | 0 | 0 | 2026-05-11 | 219 | 400/5 | 200 | أحمد جمعه | NDC-DKH-36-PMT0101 | خاص
7741 | 83012578 | 8920022023437765701 | PO: 50/2024/2025 | ESMC | CL730d22H | NDC-DKH-53-K00218 | محول المضيفة البحرية - مغذي طناح الجديد - محطة محولات ميت فارس | NDEDC | قطاع جنوب الدقهلية | هندسة قري المنصورة 1 | المضيفة البحرية - طناح | محطة محولات ميت فارس | Transformer | NDC-DKH-53-K00218 | 2026-05-10 | طناح الجديد | A4 | 0 | 0 | 2026-05-11 | 330 | 400/5 | 200 | المضيفة البحرية | NDC-DKH-53-K00218 | عام
7742 | 83013165 | 8920022023437765727 | PO: 50/2024/2025 | ESMC | CL730d22H | NDC-DKH-53-K00208 | محول ابو السعد - مغذي طناح الجديد - محطة محولات ميت فارس | NDEDC | قطاع جنوب الدقهلية | هندسة قري المنصورة 1 | ابو السعد - طناح | محطة محولات ميت فارس | Transformer | NDC-DKH-53-K00208 | 2026-05-10 | طناح الجديد | A4 | 0 | 0 | 2026-05-11 | 330 | 1600/5 | 800 | ابو السعد | NDC-DKH-53-K00208 | عام
7743 | 83013169 | 8920022023437765800 | PO: 50/2024/2025 | ESMC | CL730d22H | NDC-DKH-53-K00216 | محول النادي - مغذي طناح -محطة محولات ميت فارس | NDEDC | قطاع جنوب الدقهلية | هندسة قري المنصورة 1 | النادي -طناح | محطة محولات ميت فارس | Transformer | NDC-DKH-53-K00216 | 2026-05-10 | طناح الجديد | A4 | 0 | 0 | 2026-05-11 | 330 | 800/5 | 300 | النادى | NDC-DKH-53-K00175 | عام
7744 | 83012982 | 8920022023437765693 | PO: 50/2024/2025 | ESMC | CL730d22H | NDC-DKH-53-K00217 | محول الكوبري - مغذي طناح الجديد - محطة محولات ميت فارس | NDEDC | قطاع جنوب الدقهلية | هندسة قري المنصورة 1 | الكوبري - طناح | محطة محولات ميت فارس | Transformer | NDC-DKH-53-K00217 | 2026-05-10 | طناح الجديد | A4 | 0 | 0 | 2026-05-11 | 330 | 500/5 | 500 | الكوبرى | NDC-DKH-53-K00058 | عام
7745 | 83012580 | 8920022023437765768 | PO: 50/2024/2025 | ESMC | CL730d22H | NDC-DKH-53-K00220 | محول البحر - مغذي طناح القديم - لوحة توزيع ميت فارس | NDEDC | قطاع جنوب الدقهلية | هندسة قري المنصورة 1 | البحر - طناح | لوحة توزيع ميت فارس | Transformer | NDC-DKH-53-K00220 | 2026-05-10 | طناح القديم | A4 | 0 | 0 | 2026-05-11 | 330 | 1200/5 | 300 | البحر | NDC-DKH-53-K00006 | عام
7746 | 83012571 | 8920022023437765941 | PO: 50/2024/2025 | ESMC | CL730d22H | NDC-DKH-53-K00215 | محول المساكن - مغذي طناح القديم -لوحة توزيع ميت فارس | NDEDC | قطاع جنوب الدقهلية | هندسة قري المنصورة 1 | المساكن - طناح | لوحة توزيع ميت فارس | Transformer | NDC-DKH-53-K00215 | 2026-05-10 | طناح القديم | A4 | 0 | 0 | 2026-05-11 | 330 | 600/5 | 300 | المساكن | NDC-DKH-53-K00004 | عام
7559 | 83013145 | 8920022023437755728 | PO: 50/2024/2025 | ESMC | CL730d22H | ND-DKH-49-K00355 | محول عمليه المياه | NDEDC | قطاع جنوب الدقهلية | هندسة قري ميت غمر | ميت العز | محطه محولات كفر شكر | Transformer | ND-DKH-49-K00355 | 2026-05-09 | مغذي ميت العز | A4 | 30.6085 | 31.2677 | 2026-05-10 | 337 | 1200/5 | 500 | عملية المياة | NDC-DKH-49-K00003 | عام
7560 | 83019270 | 8920040112430006087 | PO: 50/2024/2025 | ESMC | CL730d22H | NDC-DKH-53-K00344 | محول اشرف عبدالعزيز - مغذي بلجاي - محطو محولات منية سندوب | NDEDC | قطاع جنوب الدقهلية | هندسة قري المنصورة 1 | محول اشرف عبدالعزيز - بلجاي | منية سندوب | Transformer | NDC-DKH-53-K00344 | 2026-05-04 | بلجاي | A5 | 0 | 0 | 2026-05-10 | 330 | 800/5 | 500 | اشرف عبدالعزيز | NDC-DKH-53-K00344 | خاص
7561 | 83019261 | 8920040112430006082 | PO: 50/2024/2025 | ESMC | CL730d22H | NDC-DKH-53-K00319 | محول جيهان مصطفي - مغذي البقلية - لوحة توزيع الصناعية السنبلاوين | NDEDC | قطاع جنوب الدقهلية | هندسة قري المنصورة 1 | محول جيهان مصطفي -البقلية | لوحة توزيع الصناعية السنبلاوين | Transformer | NDC-DKH-53-K00319 | 2026-05-04 | البقلية | A5 | 0 | 0 | 2026-05-10 | 330 | 300/5 | 200 | جهيان مصطفى مصنع لعب اطفال | NDC-DKH-53-K00319 | خاص
7562 | 83019263 | 8920040112430006081 | PO: 50/2024/2025 | ESMC | CL730d22H | NDC-DKH-53-PMT0163 | محول مزرعة سوزان - مغذي البقلية-لوحة توزيع الصناعية السنبلاوين | NDEDC | قطاع جنوب الدقهلية | هندسة قري المنصورة 1 | محول مزرعة سوزان - البقلية | لوحة توزيع الصناعية السنبلاوين | Transformer | NDC-DKH-53-PMT0163 | 2026-05-04 | البقلية | A5 | 0 | 0 | 2026-05-10 | 330 | 300/5 | 160 | مزرعة سوزان | NDC-DKH-53-PMT0163 | خاص
7563 | 83012825 | 8920022023437755884 | PO: 50/2024/2025 | ESMC | CL730d22H | ND-DKH-49-K00340 | محول (المعهد الديني) المدخل | NDEDC | قطاع جنوب الدقهلية | هندسة قري ميت غمر | كفر ميت العز | محطه محولات كفر شكر | Transformer | ND-DKH-49-K00335 | 2026-05-09 | مغذي ميت العز | A4 | 30.6215 | 31.2778 | 2026-05-10 | 337 | 500/5 | 300 | المهد الدينى | NDC-DKH-49-K00125 | عام
7564 | 83019264 | 8920040112430006086 | PO: 50/2024/2025 | ESMC | CL730d22H | NDC-DKH-53-K00323 | محول مصطفى عبد السميع - مغذي البقلية -لوحة توزيع الصناعية السنبلاوين | NDEDC | قطاع جنوب الدقهلية | هندسة قري المنصورة 1 | محول مصطفى عبد السميع - البقلية | لوحة توزيع الصناعية السنبلاوين | Transformer | NDC-DKH-53-K00323 | 2026-05-04 | البقلية | A5 | 0 | 0 | 2026-05-10 | 330 | 800/5 | 500 | مصطفى عبد السميع | NDC-DKH-53-K00323 | خاص
7565 | 83005702 | 8920022023437765636 | PO: 50/2024/2025 | ESMC | CL730d22H | NDC-DKH-53-K00175 | محول النادي - مغذي ميت علي - محطة محولات ميت الصارم | NDEDC | قطاع جنوب الدقهلية | هندسة قري المنصورة 1 | النادي -ميت علي | محطة محولات ميت الصارم | Transformer | NDC-DKH-53-K00175 | 2026-05-09 | ميت علي | A4 | 0 | 0 | 2026-05-10 | 330 | 1200/5 | 500 | النادى | NDC-DKH-53-K00175 | عام
7566 | 83023138 | 8920022023437769810 | PO: 50/2024/2025 | ESMC | CL730d22H | NDC-DKH-DP161-C02 | خروج ابو رياض 2 | NDEDC | قطاع شمال الدقهلية | هندسة ميت سلسيل | ميت سلسيل | محطة محولات الجمالية | Feeder Outgoing | NDC-DKH-DP161-C02 | 2026-05-09 | لوحة توزيع ميت سلسيل | A2 | 0 | 0 | 2026-05-10 | 221 | 200/5 | - |  | - | عام
7567 | 83012823 | 8920022023437755421 | PO: 50/2024/2025 | ESMC | CL730d22H | ND-DKH-49-K00176 | محول الحجره | NDEDC | قطاع جنوب الدقهلية | هندسة قري ميت غمر | كفر ميت العز | محطه محولات كفر شكر | Transformer | ND-DKH-49-K00192 | 2026-05-09 | مغذي ميت العز | A4 | 30.6243 | 31.2752 | 2026-05-10 | 337 | 1600/5 | 800 | الحجرة | NDC-DKH-49-K00006 | عام
7568 | 83023133 | 8920022023437769885 | PO: 50/2024/2025 | ESMC | CL730d22H | NDC-DKH-DP161-C01 | خروج عبدالمجيد3 | NDEDC | قطاع شمال الدقهلية | هندسة ميت سلسيل | ميت سلسيل | محطة محولات الجمالية | Feeder Outgoing | NDC-DKH-DP161-C01 | 2026-05-09 | لوحة توزيع ميت سلسيل | A2 | 0 | 0 | 2026-05-10 | 221 | 200/5 | - | - | - | عام
7569 | 83006561 | 8920022023437765586 | PO: 50/2024/2025 | ESMC | CL730d22H | NDC-DKH-53-K00183 | محول المدرسة - مغذي ميت علي -محطة محولات ميت الصارم | NDEDC | قطاع جنوب الدقهلية | هندسة قري المنصورة 1 | المدرسة-ميت عوام | محطة محولات ميت الصارم | Transformer | NDC-DKH-53-K00183 | 2026-05-09 | ميت علي | A4 | 0 | 0 | 2026-05-10 | 330 | 200/5 | 200 | المدرسة | NDC-DKH-53-K00183 | عام
7570 | 83014057 | 8920022023437755439 | PO: 50/2024/2025 | ESMC | CL730d22H | ND-DKH-49-K00338 | محول الملعب | NDEDC | قطاع جنوب الدقهلية | هندسة قري ميت غمر | كفر ميت العز | محطه محولات كفر شكر | Transformer | ND-DKH-49-K00338 | 2026-05-09 | مغذي ميت العز | A4 | 30.6247 | 31.2727 | 2026-05-10 | 337 | 1200/5 | 800 | الملعب | NDC-DKH-49-K00001 | عام
7571 | 83023139 | 8920022023437769877 | PO: 50/2024/2025 | ESMC | CL730d22H | NDC-DKH-DP161-C03 | خروج رافع المياه 4 | NDEDC | قطاع شمال الدقهلية | هندسة ميت سلسيل | ميت سلسيل | محطة محولات الجمالية | Feeder Outgoing | NDC-DKH-DP161-C03 | 2026-05-09 | لوحة توزيع ميت سلسيل | A2 | 0 | 0 | 2026-05-10 | 221 | 200/5 | - | - | - | عام
7572 | 83006254 | 8920022023437765685 | PO: 50/2024/2025 | ESMC | CL730d22H | NDC-DKH-53-K00178 | محول الحجرة - مغذي ميت علي - محطة محولات ميت الصارم | NDEDC | قطاع جنوب الدقهلية | هندسة قري المنصورة 1 | الحجرة -ديبو عوام | محطة محولات ميت الصارم | Transformer | NDC-DKH-53-K00178 | 2026-05-09 | ميت علي | A4 | 0 | 0 | 2026-05-10 | 330 | 1200/5 | 500 | الحجرة | NDC-DKH-53-K00178 | عام
7573 | 83023137 | 8920022023437769836 | PO: 50/2024/2025 | ESMC | CL730d22H | NDC-DKH-DP161-C09 | دخول 2 | NDEDC | قطاع شمال الدقهلية | هندسة ميت سلسيل | ميت سلسيل | محطة محولات الجمالية | Feeder Outgoing | NDC-DKH-DP161-C09 | 2026-05-09 | لوحة توزيع ميت سلسيل | A2 | 0 | 0 | 2026-05-10 | 221 | 400/5 | - |  | - | عام
7574 | 83006259 | 8920022023437765677 | PO: 50/2024/2025 | ESMC | CL730d22H | NDC-DKH-53-K00184 | محول لجنة الزكاة - مغذي ميت علي - محطة محولات ميت الصارم | NDEDC | قطاع جنوب الدقهلية | هندسة قري المنصورة 1 | لجنة الزكاة - ميت عوام | محطة محولات ميت الصارم | Transformer | NDC-DKH-53-K00184 | 2026-05-09 | ميت علي | A4 | 0 | 0 | 2026-05-10 | 330 | 1200/5 | 500 | لجنة الزكاة | NDC-DKH-53-K00184 | عام
7575 | 83022290 | 8920022023437769968 | PO: 50/2024/2025 | ESMC | CL730d22H | NDC-DKH-DP161-C07 | خروج الصرف 1 | NDEDC | قطاع شمال الدقهلية | هندسة ميت سلسيل | ميت سلسيل | محطة محولات الجمالية | Feeder Outgoing | NDC-DKH-DP161-C07 | 2026-05-09 | لوحة توزيع ميت سلسيل | A2 | 0 | 0 | 2026-05-10 | 221 | 200/5 | - | - | - | عام
7576 | 83023136 | 8920022023437769950 | PO: 50/2024/2025 | ESMC | CL730d22H | NDC-DKH-DP161-C08 | دخول 1 | NDEDC | قطاع شمال الدقهلية | هندسة ميت سلسيل | ميت سلسيل | محطة محولات الجمالية | Feeder Incoming | NDC-DKH-DP161-C08 | 2026-05-09 | لوحة توزيع ميت سلسيل | A2 | 0 | 0 | 2026-05-10 | 221 | 400/5 | - |  | - | عام
7577 | 83006257 | 8920022023437765669 | PO: 50/2024/2025 | ESMC | CL730d22H | NDC-DKH-53-K00179 | محول المنتصر - مغذي ميت علي -محطة محولات ميت الصارم | NDEDC | قطاع جنوب الدقهلية | هندسة قري المنصورة 1 | المنتصر - ديبو عوام | محطة محولات ميت الصارم | Transformer | NDC-DKH-53-K00179 | 2026-05-09 | ميت علي | A4 | 0 | 0 | 2026-05-10 | 330 | 1200/5 | 500 | المنتصر | NDC-DKH-53-K00092 | عام
7578 | 83023135 | 8920022023437769869 | PO: 50/2024/2025 | ESMC | CL730d22H | NDC-DKH-DP161-C06 | خروج العربانى 12 | NDEDC | قطاع شمال الدقهلية | هندسة ميت سلسيل | ميت سلسيل | محطة محولات الجمالية | Feeder Outgoing | NDC-DKH-DP161-C06 | 2026-05-09 | لوحة توزيع ميت سلسيل | A2 | 0 | 0 | 2026-05-10 | 221 | 200/5 | - | - | - | عام
7579 | 83013534 | 8920022023437766022 | PO: 50/2024/2025 | ESMC | CL730d22H | NDC-DKH-53-K00275 | محول حمزة القديم-مغذي ميت لوزة 1 - لوحة توزيع ميت فارس | NDEDC | قطاع جنوب الدقهلية | هندسة قري المنصورة 1 | حمزة القديم - كفرطناح | لوحة توزيع ميت فارس | Transformer | NDC-DKH-53-K00275 | 2026-05-09 | ميت لوزة 1 | A4 | 0 | 0 | 2026-05-10 | 330 | 1250/5 | 800 | حمزة القديم | NDC-DKH-53-K00275 | عام
7580 | 83023140 | 8920022023437769893 | PO: 50/2024/2025 | ESMC | CL730d22H | NDC-DKH-DP161-C05 | خروج سيدى مجاهد | NDEDC | قطاع شمال الدقهلية | هندسة ميت سلسيل | ميت سلسيل | محطة محولات الجمالية | Feeder Outgoing | NDC-DKH-DP161-C05 | 2026-05-09 | لوحة توزيع ميت سلسيل | A2 | 0 | 0 | 2026-05-10 | 221 | 200/5 | - | - | - | عام
7581 | 83022288 | 8920022023437769844 | PO: 50/2024/2025 | ESMC | CL730d22H | NDC-DKH-DP161-C04 | خروج الهايمة | NDEDC | قطاع شمال الدقهلية | هندسة ميت سلسيل | ميت سلسيل | محطة محولات الجمالية | Feeder Outgoing | NDC-DKH-DP161-C04 | 2026-05-09 | لوحة توزيع ميت سلسيل | A2 | 0 | 0 | 2026-05-10 | 221 | 200/5 | - | - | - | عام
7582 | 83012830 | 8920022023437755942 | PO: 50/2024/2025 | ESMC | CL730d22H | ND-DKH-49-K00337 | محول المدخل | NDEDC | قطاع جنوب الدقهلية | هندسة قري ميت غمر | ميت العز | محطه محولات كفر شكر | Transformer | ND-DKH-49-K00337 | 2026-05-09 | مغذي ميت العز | A4 | 30.6263 | 31.2777 | 2026-05-10 | 337 | 400/5 | 200 | المدخل/نقطة | NDC-DKH-49-K00303 | عام
7583 | 83013167 | 8920022023437765792 | PO: 50/2024/2025 | ESMC | CL730d22H | NDC-DKH-53-K00277 | محول ابو ربيع ميت جراح - مغذي ميت لوزة 1 - لوحة توزيع ميت فارس | NDEDC | قطاع جنوب الدقهلية | هندسة قري المنصورة 1 | ابو ربيع - ميت جراح | لوحة توزيع ميت فارس | Transformer | NDC-DKH-53-K00277 | 2026-05-09 | ميت لوزة 1 | A4 | 0 | 0 | 2026-05-10 | 330 | 2000/5 | 800 | أبو ربيع وصرف ميت جراح | NDC-DKH-53-K00277 | عام
7584 | 83013536 | 8920022023437765818 | PO: 50/2024/2025 | ESMC | CL730d22H | NDC-DKH-53-K00340 | محول عزبة الماكينة - مغذي ميت لوزة 2 -لوحة توزيع تمي الامديد | NDEDC | قطاع جنوب الدقهلية | هندسة قري المنصورة 1 | عزبة الماكينة - ميت لوزة | لوحة توزيع تمي الامديد | Transformer | NDC-DKH-53-K00340 | 2026-05-09 | ميت لوزة 2 | A4 | 0 | 0 | 2026-05-10 | 330 | 400/5 | 300 | عزبة الماكينة | NDC-DKH-53-K00340 | عام
7585 | 83014052 | 8920022023437755959 | PO: 50/2024/2025 | ESMC | CL730d22H | ND-DKH-49-K00127 | محول السوق | NDEDC | قطاع جنوب الدقهلية | هندسة قري ميت غمر | كفر المقدام | محطه محولات غزل ميت غمر | Transformer | ND-DKH-49-K00127 | 2026-05-09 | لوحه نوزيع ميت الفرماوي- مغذي كفر المقدام الجديد | A4 | 30.6789 | 31.3559 | 2026-05-10 | 337 | 400/5 | 200 |  |  | عام
7586 | 83013161 | 8920022023437765826 | PO: 50/2024/2025 | ESMC | CL730d22H | NDC-DKH-53-K00273 | محول الجبانة - مغذي ميت لوزة 2 - لوحة توزيع تمي الامديد | NDEDC | قطاع جنوب الدقهلية | هندسة قري المنصورة 1 | الجبانة -ميت لوزة | لوحة توزيع تمي الامديد | Transformer | NDC-DKH-53-K00273 | 2026-05-09 | ميت لوزة 2 | A4 | 0 | 0 | 2026-05-10 | 330 | 1500/5 | 1000 | الجبانة | NDC-DKH-53-K00093 | عام
7587 | 83013144 | 8920022023437755702 | PO: 50/2024/2025 | ESMC | CL730d22H | ND-DKH-49-K00282 | محول الترعه | NDEDC | قطاع جنوب الدقهلية | هندسة قري ميت غمر | كفر الشهيد | محطه محولات كفر شكر | Transformer | ND-DKH-49-K00282 | 2026-05-10 | مغذي كفر المحمدية | A4 | 30.3637 | 31.3083 | 2026-05-10 | 337 | 1250/5 | 500 | الترعة | NDC-DKH-49-K00007 | عام
7588 | 83013143 | 8920022023437755694 | PO: 50/2024/2025 | ESMC | CL730d22H | ND-DKH-49-K00352 | محول المدرسه(المحول) | NDEDC | قطاع جنوب الدقهلية | هندسة قري ميت غمر | كفر ابو العنين | محطه محولات كفر شكر | Transformer | ND-DKH-49-K00352 | 2026-05-10 | مغذي ميت العز | A4 | 30.627 | 31.2732 | 2026-05-10 | 337 | 400/5 | 200 | المحول | NDC-DKH-49-K00178 | عام
7589 | 83013141 | 8920022023437755777 | PO: 50/2024/2025 | ESMC | CL730d22H | ND-DKH-49-K00336 | محول الجمعيه الزراعيه | NDEDC | قطاع جنوب الدقهلية | هندسة قري ميت غمر | ميت العز | محطه محولات كفر شكر | Transformer | ND-DKH-49-K00336 | 2026-05-10 | مغذي ميت العز | A4 | 30.6029 | 31.264 | 2026-05-10 | 337 | 600/5 | 300 | الجمعية الزراعية | NDC-DKH-49-K00362 | عام
7590 | 83019298 | 8920022023437751115 | PO: 50/2024/2025 | ESMC | CL730d22H | ND-DKH-42-K0118 | مغذى بسنديله -محول الصرف بسنديله -خاص | NDEDC | قطاع شمال الدقهلية | هندسة قري بلقاس | بسنديله الصرف خاص | م م بطره | Transformer | ND-DKH-42-K0118 | 2026-05-10 | مغذى بسنديله | A4 | 31 | 31.4437 | 2026-05-10 | 216 | 150/5 | 100 | الصرف بسنديله | ND-DKH-42-K0118 | خاص
7591 | 83012868 | 8920022023437755900 | PO: 50/2024/2025 | ESMC | CL730d22H | ND-DKH-49-K00329 | محول الجامع | NDEDC | قطاع جنوب الدقهلية | هندسة قري ميت غمر | ميت العز | محطه محولات كفر شكر | Transformer | ND-DKH-49-K00335 | 2026-05-10 | مغذي ميت العز | A4 | 30.6044 | 31.2654 | 2026-05-10 | 337 | 1000/5 | 500 | الجامع | NDC-DKH-49-K00355 | عام
7592 | 83019297 | 8920022023437751412 | PO: 50/2024/2025 | ESMC | CL730d22H | ND-DKH-42-K0115 | مغذى بسنديله -محول على حبش -خاص | NDEDC | قطاع شمال الدقهلية | هندسة قري بلقاس | محول على حبش | م م بطره | Transformer | ND-DKH-42-K0115 | 2026-05-10 | مغذى بسنديله | A4 | 31 | 31.4408 | 2026-05-10 | 216 | 150/5 | 63 | على حبش | ND-DKH-42-K0115 | خاص
7593 | 83019300 | 8920022023437751248 | PO: 50/2024/2025 | ESMC | CL730d22H | ND-DKH-42-K0121 | مغذى بسنديله -مزرعه سامح توفيق -خاص | NDEDC | قطاع شمال الدقهلية | هندسة قري بلقاس | مزرعه سامح توفيق | م م بطره | Transformer | ND-DKH-42-K0121 | 2026-05-10 | مغذى بسنديله | A4 | 31 | 31.4443 | 2026-05-10 | 216 | 200/5 | 500 | مزرعه سامح توفيق | ND-DKH-42-K0121 | خاص
7594 | 83019296 | 8920022023437751107 | PO: 50/2024/2025 | ESMC | CL730d22H | ND-DKH-42-K0114 | مغذى بسنديله -محول امين حبش -خاص | NDEDC | قطاع شمال الدقهلية | هندسة قري بلقاس | محول امين حبش | م م بطره | Transformer | ND-DKH-42-K0114 | 2026-05-10 | مغذى بسنديله | A4 | 31 | 31.4449 | 2026-05-10 | 216 | 100/5 | 63 | أمين حبش | ND-DKH-42-K0114 | خاص
7595 | 83015200 | 8920022023437755892 | PO: 50/2024/2025 | ESMC | CL730d22H | ND-DKH-49-K00334 | محول الكوبري | NDEDC | قطاع جنوب الدقهلية | هندسة قري ميت غمر | ميت العز | محطه محولات كفر شكر | Transformer | ND-DKH-49-K00334 | 2026-05-10 | مغذي ميت العز | A4 | 30.6263 | 31.2777 | 2026-05-10 | 337 | 320/5 | 200 | الكوبرى | NDC-DKH-49-K00124 | عام
7596 | 83019581 | 8920022023437751446 | PO: 50/2024/2025 | ESMC | CL730d22H | ND-DKH-42-K0122 | مغذى بسنديله -محول معمل تفريخ الطاهره بغداد -خاص | NDEDC | قطاع شمال الدقهلية | هندسة قري بلقاس | معمل تفريخ الطاهره بغداد | م م بطره | Transformer | ND-DKH-42-K0122 | 2026-05-10 | مغذى بسنديله | A4 | 22 | 31.4446 | 2026-05-10 | 216 | 500/5 | 300 | معمل تفريخ الطاهره بغدادى | ND-DKH-42-K0122 | خاص
7597 | 83007123 | 8920040112411096576 | PO: 50/2024/2025 | ESMC | CL730d22H | NDC-DKH-45-K00263 | م العشماوي م العشماوي | NDEDC | قطاع جنوب الدقهلية | هندسة طلخا | م طلخا | ‌محطة محولات غرب طلخا | Transformer | NDC-DKH | 2026-04-04 | طلخا القديمه | A4 | 0 | 0 | 2026-05-10 | 328 | 800/5 | 500 | العشماوي | NDC-DKH-45-K00263 | عام
7598 | 83002037 | 8920040112411096516 | PO: 50/2024/2025 | ESMC | CL730d22H | NDC-DKH-45-K00465 | م البرامونى م برج اللاشين | NDEDC | قطاع جنوب الدقهلية | هندسة طلخا | م طلخا | ‌محطة محولات غرب طلخا | Transformer | NDC-DKH | 2026-04-04 | طلخا الجديده | A4 | 0 | 0 | 2026-05-10 | 328 | 300/5 | 200 | برج اللاشين | NDC-DKH-45-K00465 | عام
7599 | 83014855 | 8920022023437742429 | PO: 50/2024/2025 | ESMC | CL730d22H | NDC-DKH-31-K00109 | عداد ذكي-محول تاعز- مغذي ابو الاخضر | NDEDC | قطاع شمال الدقهلية | هندسة قري المنزلة | ابو الاخضر- المنزلة | محطة محولات الجمالية | Transformer | NDC-DKH-31-K00109 | 2026-05-10 | محطة محولات الجمالية | A4 | 31 | 31.9393 | 2026-05-10 | 223 | 300/5 | 200 | تاعز | NDC-DKH-31-K00109 | عام
7600 | 83002038 | 8920040112411096575 | PO: 50/2024/2025 | ESMC | CL730d22H | NDC-DKH-45-K00419 | م الزراعه م المنصف | NDEDC | قطاع جنوب الدقهلية | هندسة طلخا | م طلخا | م م غرب طلخا | Transformer | NDC-DKH | 2026-04-04 | مغذى الزراعه | A4 | 0 | 0 | 2026-05-10 | 328 | 400/5 | 200 |  | - | عام
7601 | 83015259 | 8920022023437741249 | PO: 50/2024/2025 | ESMC | CL730d22H | ND-DKH-42-PMT 0081 | مغذى الجبل-محول عصفور الجديد | NDEDC | قطاع شمال الدقهلية | هندسة قري بلقاس | محول عصفور الجديد | م م جمصه | Transformer | ND-DKH-42-PMT 0081 | 2026-05-10 | مغذى الجبل | A4 | 31 | 31.4452 | 2026-05-10 | 216 | 200/5 | 100 | عصفور الجديد | ND-DKH-42-PMT 0081 | عام
7602 | 83014935 | 8920022023437750257 | PO: 50/2024/2025 | ESMC | CL730d22H | NDC-DKH-31-PMT0074 | عداد ذكي-محول ابو الاخضر 2 - مغذي ابو الاخضر | NDEDC | قطاع شمال الدقهلية | هندسة قري المنزلة | ابو الاخضر - المنزلة | محطة محولات الجمالية | Transformer | NDC-DKH-31-PMT0074 | 2026-05-10 | محطة محولات الجمالية | A4 | 31 | 31.9024 | 2026-05-10 | 223 | 300/5 | 200 | ابو الاخضر 2 | NDC-DKH-31-PMT0074 | عام
7603 | 83014672 | 8920022023437741991 | PO: 50/2024/2025 | ESMC | CL730d22H | ND-DKH-42-PMT 0058 | مغذى شومان-محول الحلوانى | NDEDC | قطاع شمال الدقهلية | هندسة قري بلقاس | الحلوانى | م م جمصه | Transformer | ND-DKH-42-PMT 0058 | 2026-05-10 | مغذى شومان | A4 | 31 | 31.5241 | 2026-05-10 | 216 | 300/5 | 200 | عظيم | ND-DKH-42-PMT 0059 | عام
7604 | 83015511 | 8920022023437762682 | PO: 50/2024/2025 | ESMC | CL730d22H | ND-KSH-17-PMT4 | CL730D22H | NDEDC | قطاع كفر الشيخ | هندسة قرى جنوب دسوق | ل.ت شباس الشهداء-الشراعنة- العزبة البيضاء | محطة محولات قلين | Transformer | ND-KSH-17-PMT4 | 2026-03-17 | ل.ت شباس الشهداء-الشراعنة- العزبة البيضاء | A4 | 31 | 30.7559 | 2026-05-10 | 448 | 200/5 | 100 |  |  | عام
7605 | 83015514 | 8920022023437762443 | PO: 50/2024/2025 | ESMC | CL730d22H | ND-KSH-17-K0015 | CL730D22H | NDEDC | قطاع كفر الشيخ | هندسة قرى جنوب دسوق | ل.ت شباس الشهداء-الشونة - الشونة | محطة محولات قلين | Transformer | ND-KSH-17-K0015 | 2026-03-17 | ل.ت شباس الشهداء-الشونة - الشونة | A4 | 31 | 30.7503 | 2026-05-10 | 448 | 400/5 | 200 | الشونة | NDC-KSH-17-K00015 | عام
7606 | 83015295 | 8920022023437762690 | PO: 50/2024/2025 | ESMC | CL730d22H | ND-KSH-17-K0041 | CL730D22H | NDEDC | قطاع كفر الشيخ | هندسة قرى جنوب دسوق | ل.ت شباس الشهداء- المشروع - المشروع | محطة محولات قلين | Transformer | ND-KSH-17-K0041 | 2026-03-17 | ل.ت شباس الشهداء- المشروع - المشروع | A4 | 31 | 30.7487 | 2026-05-10 | 448 | 1000/5 | 500 | الشونة | NDC-KSH-17-K00015 | عام
7607 | 83015296 | 8920022023437762955 | PO: 50/2024/2025 | ESMC | CL730d22H | ND-KSH-17-K0042 | CL730D22H | NDEDC | قطاع كفر الشيخ | هندسة قرى جنوب دسوق | ل.ت شباس الشهداء- المشروع - الثانوي | محطة محولات قلين | Transformer | ND-KSH-17-K0042 | 2026-03-17 | ل.ت شباس الشهداء- المشروع - الثانوي | A4 | 31 | 30.7471 | 2026-05-10 | 448 | 1000/5 | 500 | الشونة | NDC-KSH-17-K00015 | عام
7608 | 83015822 | 8920022023437744508 | PO: 50/2024/2025 | ESMC | CL730d22H | NDC-DKH-43-K00651 | مغذي الجامعه الازهرية- محول الجامعه الازهرية | NDEDC | قطاع جنوب الدقهلية | هندسة شرق المنصورة | مدينة المنصورة | محطة محولات ميت الصارم | Transformer | NDC-DKH-43-K00651 | 2026-05-10 | مغذي الجامعه الازهرية- محول الجامعه الازهرية | A4 | 0 | 0 | 2026-05-10 | 326 | 200/5 | 200 | الجامعه الأزهريه | NDC-DKH-43-K00651 | عام
7609 | 83002046 | 8920040112411096581 | PO: 50/2024/2025 | ESMC | CL730d22H | NDC-DKH-45-K00469 | م البرامونى م الثانويه | NDEDC | قطاع جنوب الدقهلية | هندسة طلخا | م طلخا | م م غرب طلخا | Transformer | NDC-DKH | 2026-04-06 | مغذى البرامونى | A4 | 0 | 0 | 2026-05-10 | 328 | 2000/5 | 1000 | الثانوية | NDC-DKH-45-K00469 | عام
7610 | 83002026 | 8920040112411096580 | PO: 50/2024/2025 | ESMC | CL730d22H | NDC-DKH-45-K00461 | م البرامونى م السيد الامام | NDEDC | قطاع جنوب الدقهلية | هندسة طلخا | م طلخا | م م غرب طلخا | Transformer | NDC-DKH | 2026-04-06 | مغذى البرامونى | A4 | 0 | 0 | 2026-05-10 | 328 | 400/5 | 200 | السيد الإمام | NDC-DKH-45-K00461 | عام
7611 | 83002004 | 8920040112411096587 | PO: 50/2024/2025 | ESMC | CL730d22H | NDC-DKH-45-K00439 | م الاعداديه م الاعداديه | NDEDC | قطاع جنوب الدقهلية | هندسة طلخا | م طلخا | م م غرب طلخا | Transformer | NDC-DKH | 2026-04-06 | م الاعداديه | A4 | 0 | 0 | 2026-05-10 | 328 | 400/5 | 200 | الإعدادية | NDC-DKH-45-K00439 | عام
7612 | 83014388 | 8920022023437748756 | PO: 50/2024/2025 | ESMC | CL730d22H | NDC-DKH-43-K00634 | مغذي الجامعه الازهرية - محول المرور 2 | NDEDC | قطاع جنوب الدقهلية | هندسة شرق المنصورة | مدينة المنصورة | محطة محولات ميت الصارم | Transformer | NDC-DKH-43-K00634 | 2026-05-10 | مغذي الجامعه الازهرية - محول المرور 2 | A4 | 0 | 0 | 2026-05-10 | 326 | 1000/5 | 500 | المرور 2 | NDC-DKH-43-K00634 | عام
7613 | 83002008 | 8920040112411096565 | PO: 50/2024/2025 | ESMC | CL730d22H | NDC-DKH-45-K00440 | م الاعداديه م السلخانه | NDEDC | قطاع جنوب الدقهلية | هندسة طلخا | م طلخا | م م غرب طلخا | Transformer | NDC-DKH | 2026-04-06 | م الاعداديه | A4 | 0 | 0 | 2026-05-10 | 328 | 1250/5 | 800 | السلخانة | NDC-DKH-45-K00440 | عام
7614 | 83020175 | 8920022023437748186 | PO: 50/2024/2025 | ESMC | CL730d22H | K7 | المياة 1 | NDEDC | قطاع جنوب الدقهلية | هندسة شرق المنصورة | مدينة المنصورة | محطة محولات قولنجيل | Feeder Outgoing | K7 | 2026-05-10 | محطة محولات قولنجيل | A1 | 0 | 0 | 2026-05-10 | 326 | 800/1 | - |  | - | خاص
7615 | 83020174 | 8920022023437748178 | PO: 50/2024/2025 | ESMC | CL730d22H | K8 | ماخذ ميت فارس | NDEDC | قطاع جنوب الدقهلية | هندسة شرق المنصورة | مدينة المنصورة | محطة محولات قولنجيل | Feeder Outgoing | K8 | 2026-05-10 | محطة محولات قولنجيل | A1 | 0 | 0 | 2026-05-10 | 326 | 800/1 | - |  | - | خاص
7616 | 83002068 | 8920040112411096543 | PO: 50/2024/2025 | ESMC | CL730d22H | NDC-DKH-45-K00416 | م مسعود م العراقي | NDEDC | قطاع جنوب الدقهلية | هندسة طلخا | م طلخا | م م غرب طلخا | Transformer | NDC-DKH | 2026-04-06 | م مسعود | A4 | 0 | 0 | 2026-05-10 | 328 | 1200/5 | 800 | العراقي | NDC-DKH-45-K00416 | عام
7617 | 83020171 | 8920022023437748194 | PO: 50/2024/2025 | ESMC | CL730d22H | K50 | المياه 2 | NDEDC | قطاع جنوب الدقهلية | هندسة شرق المنصورة | مدينة المنصورة | محطة محولات قولنجيل | Feeder Outgoing | K50 | 2026-05-10 | محطة محولات قولنجيل | A1 | 0 | 0 | 2026-05-10 | 326 | 800/1 | - |  | - | خاص
7618 | 83002003 | 8920040112411096540 | PO: 50/2024/2025 | ESMC | CL730d22H | NDC-DKH-45-K00432 | طلخا الجديده م الحرمين م الحرمين | NDEDC | قطاع جنوب الدقهلية | هندسة طلخا | م طلخا | 0 | Transformer | NDC-DKH | 2026-04-07 | م الحرمين | A4 | 0 | 0 | 2026-05-10 | 328 | 1200/5 | 500 | الحرمين | NDC-DKH-45-K00432
7619 | 83014526 | 8920040112431366693 | PO: 50/2024/2025 | ESMC | CL730d22H | ND-DKH-51-K-00053-TR-01 | محول برقين رقم 1 | NDEDC | قطاع جنوب الدقهلية | هندسة قري السنبلاوين | قريه برقين | محطة محولات السنبلاوين القديمة | Transformer | ND-DKH-51-K-00053-TR-01 | 2026-05-10 | برقين | A4 | 30.8937 | 31.4341 | 2026-05-10 | 334 | 1600/5 | 800 | برقين 1 | NDC-DKH-51-K00053 | عام
7620 | 83002028 | 8920040112430323843 | PO: 50/2024/2025 | ESMC | CL730d22H | NDC-DKH-45-K00450 | م الاعداديه م ابو ريه بدريه محمد عبد المنعم | NDEDC | قطاع جنوب الدقهلية | هندسة طلخا | م طلخا | 0 | Transformer | NDC-DKH | 2026-04-07 | م الاعداديه | A4 | 0 | 0 | 2026-05-10 | 328 | 500/5 | 1000 | بدرية محمد عبد المنعم | NDC-DKH-45-K00450 | خاص
7621 | 83002069 | 8920040112411096577 | PO: 50/2024/2025 | ESMC | CL730d22H | NDC-DKH-45-K00402 | م البلتاجى م الوزير | NDEDC | قطاع جنوب الدقهلية | هندسة طلخا | م طلخا | 0 | Transformer | NDC-DKH | 2026-05-10 | م البلتاجى | A4 | 0 | 0 | 2026-05-10 | 328 | 1200/5 | 800 | الوزير | NDC-DKH-45-K00402
7622 | 83002002 | 8920040112411096588 | PO: 50/2024/2025 | ESMC | CL730d22H | NDC-DKH-45-K00442 | م عمرو يونس م نبيله شلوفه | NDEDC | قطاع جنوب الدقهلية | هندسة طلخا | م طلخا | م م غرب طلخا | Transformer | NDC-DKH | 2026-04-07 | م عمرو يونس | A4 | 0 | 0 | 2026-05-10 | 328 | 200/5 | 200 | نبيلة شلوفة | NDC-DKH-45-K00442 | عام
7623 | 83002005 | 8920040112411096564 | PO: 50/2024/2025 | ESMC | CL730d22H | NDC-DKH-45-K00526 | م الصرف م الفره | NDEDC | قطاع جنوب الدقهلية | هندسة طلخا | م طلخا | ‌محطة محولات غرب طلخا | Transformer | NDC-DKH | 2026-05-07 | م الصرف | A4 | 0 | 0 | 2026-05-10 | 328 | 1250/5 | 800 | الفره | NDC-DKH-45-K00526 | عام
7624 | 83002009 | 8920040112411096563 | PO: 50/2024/2025 | ESMC | CL730d22H | NDC-DKH-45-K00468 | م البرامونى م المثلث | NDEDC | قطاع جنوب الدقهلية | هندسة طلخا | م طلخا | م م غرب طلخا | Transformer | NDC-DKH | 2026-04-07 | مغذى البرامونى | A4 | 0 | 0 | 2026-05-10 | 328 | 1200/5 | 800 | المثلث | NDC-DKH-45-K00468 | عام
7625 | 83002020 | 8920040112411096589 | PO: 50/2024/2025 | ESMC | CL730d22H | NDC-DKH-45-K00473 | م مسعود م النهضه | NDEDC | قطاع جنوب الدقهلية | هندسة طلخا | م طلخا | م م غرب طلخا | Transformer | NDC-DKH | 2026-04-07 | م مسعود | A4 | 0 | 0 | 2026-05-10 | 328 | 1250/5 | 500 | النهضة | NDC-DKH-45-K00473 | عام
7626 | 83002010 | 8920040112411096541 | PO: 50/2024/2025 | ESMC | CL730d22H | NDC-DKH-45-K00464 | م البرامونى م برج الرحمه | NDEDC | قطاع جنوب الدقهلية | هندسة طلخا | م طلخا | ‌محطة محولات غرب طلخا | Transformer | NDC-DKH | 2026-04-08 | مغذى البرامونى | A4 | 0 | 0 | 2026-05-10 | 328 | 500/5 | 300 | برج الرحمة | NDC-DKH-45-K00464 | عام
7627 | 83013786 | 8920022023437768242 | PO: 50/2024/2025 | ESMC | CL730d22H | NDC-KSH-23-K0142-TRO1 | قلين القديمة - المرازقة - المدرسة | NDEDC | قطاع كفر الشيخ | هندسة قلين | قلين القديمة - المرازقة - المدرسة | قلين | Transformer | NDC-KSH-23-K0142-TRO1 | 2026-05-09 | قلين القديمة - المرازقة - المدرسة | A4 | 31 | 30.7889 | 2026-05-10 | 442 | 500/5 | 250 | المدرسة | NDC-KSH-23-K00082 | عام
7628 | 83013173 | 8920022023437755132 | PO: 50/2024/2025 | ESMC | CL730d22H | ND-DKH-52-K-0173 | كشك السوق / صدقا | NDEDC | قطاع جنوب الدقهلية | هندسة تمي الامديد | صدقا | محطه محولات تمى الامديد | Transformer | ND-DKH-52-K-0173 | 2026-05-10 | مغذى الخمسة | A4 | 30.9348 | 31.6531 | 2026-05-10 | 335 | 200/5 | 160 | السوق صدقا | NDC-DKH-52-K00173 | عام
7629 | 83013171 | 8920022023437755322 | PO: 50/2024/2025 | ESMC | CL730d22H | ND-DKH-52-K-0171 | كشك المحطة /صدقا | NDEDC | قطاع جنوب الدقهلية | هندسة تمي الامديد | صدقا | محطة محولات تمى الامديد | Transformer | ND-DKH-52-K-0171 | 2026-05-10 | مغذى الخمسة | A4 | 30.9339 | 31.6534 | 2026-05-10 | 335 | 500/5 | 300 | المحطة صدقا | NDC-DKH-52-K00171 | عام
7630 | 83013178 | 8920022023437752840 | PO: 50/2024/2025 | ESMC | CL730d22H | ND-DKH-52-K-0170 | ابو زياد صدقا | NDEDC | قطاع جنوب الدقهلية | هندسة تمي الامديد | صدقا | محطة محولات تمى الامديد | Transformer | ND-DKH-52-K-0170 | 2026-05-10 | مغذى السمارة 2 | A4 | 30.9324 | 31.6524 | 2026-05-10 | 335 | 1000/5 | 500 | أبو زياد | NDC-DKH-52-K00170 | عام
7631 | 83014524 | 8920022023437744730 | PO: 50/2024/2025 | ESMC | CL730d22H | ND-DKH-51-K-00057-TR-01 | محول برقين رقم 7 | NDEDC | قطاع جنوب الدقهلية | هندسة قري السنبلاوين | قريه برقين | محطة محولات السنبلاوين القديمة | Transformer | ND-DKH-51-K-00057-TR-01 | 2026-05-10 | برقين | A4 | 30.9115 | 31.4989 | 2026-05-10 | 334 | 1000/5 | 500 | برقين 7 | NDC-DKH-51-K00057 | عام
7632 | 83013180 | 8920022023437755330 | PO: 50/2024/2025 | ESMC | CL730d22H | ND-DKH-52-K-0172 | مسجد السلام صدقا | NDEDC | قطاع جنوب الدقهلية | هندسة تمي الامديد | صدقا | محطة محولات تمى الامديد | Transformer | ND-DKH-52-K-0172 | 2026-05-10 | مغذى السمارة 2 | A4 | 30.9316 | 31.6541 | 2026-05-10 | 335 | 500/5 | 500 | مسجد السلام | NDC-DKH-52-K00172 | عام
7633 | 83019382 | 8920040112431366689 | PO: 50/2024/2025 | ESMC | CL730d22H | ND-DKH-51-K-00401-TR-01 | محول خاص محمد الشحات محمد | NDEDC | قطاع جنوب الدقهلية | هندسة قري السنبلاوين | قريه كفرالروك | محطة محولات السنبلاوين القديمة | Transformer | ND-DKH-51-K-00401-TR-01 | 2026-05-10 | كفرالروك | A5 | 30.8249 | 31.4028 | 2026-05-10 | 334 | 500/5 | 300 | محمد الشحات محمد | NDC-DKH-51-K00401 | خاص
7634 | 83020403 | 8920022023437753954 | PO: 50/2024/2025 | ESMC | CL730d22H | K36 | الاشعة 2 | NDEDC | قطاع جنوب الدقهلية | هندسة غرب المنصورة | جديلة | محطة محولات قولنجيل | Feeder Outgoing | K36 | 2026-05-10 | محطة محولات قولنجيل | A1 | 0 | 0 | 2026-05-10 | 327 | 800/1 | - |  |  | خاص
7635 | 83020404 | 8920022023437753863 | PO: 50/2024/2025 | ESMC | CL730d22H | K35 | الاشعة 1 | NDEDC | قطاع جنوب الدقهلية | هندسة غرب المنصورة | جديلة | محطة محولات قولنجيل | Feeder Outgoing | K35 | 2026-05-10 | محطة محولات قولنجيل | A1 | 0 | 0 | 2026-05-10 | 327 | 800/1 | - |  |  | خاص
7636 | 83020401 | 8920022023437753947 | PO: 50/2024/2025 | ESMC | CL730d22H | K07 | الرمد 1 | NDEDC | قطاع جنوب الدقهلية | هندسة غرب المنصورة | جديلة | محطة محولات قولنجيل | Feeder Outgoing | K07 | 2026-05-10 | محطة محولات قولنجيل | A1 | 0 | 0 | 2026-05-10 | 327 | 800/1 | - |  |  | خاص
7637 | 83020407 | 8920022023437753962 | PO: 50/2024/2025 | ESMC | CL730d22H | K03 | الرمد 2 | NDEDC | قطاع جنوب الدقهلية | هندسة غرب المنصورة | جديلة | محطة محولات قولنجيل | Feeder Outgoing | K03 | 2026-05-10 | محطة محولات قولنجيل | A1 | 0 | 0 | 2026-05-10 | 327 | 800/1 | - | - | - | خاص
7638 | 83013179 | 8920022023437752832 | PO: 50/2024/2025 | ESMC | CL730d22H | ND-DKH-52-K-0169 | كشك عاطف/ صدقا | NDEDC | قطاع جنوب الدقهلية | هندسة تمي الامديد | صدقا | محطة محولات تمى الامديد | Transformer | ND-DKH-52-K-0169 | 2026-05-10 | الخمسه تمى الامديد | A4 | 30.9375 | 31.6537 | 2026-05-10 | 335 | 500/5 | 300 | عاطف | NDC-DKH-52-K00169 | عام
7639 | 83013176 | 8920022023437755124 | PO: 50/2024/2025 | ESMC | CL730d22H | ND-DKH-52-K-0190 | كشك المدرسة/المعالوة | NDEDC | قطاع جنوب الدقهلية | هندسة تمي الامديد | كشك المدرسة/ المعالوه | محطة محولات تمى الامديد | Transformer | ND-DKH-52-K-0190 | 2026-05-10 | السمارة 2 | A4 | 30.9308 | 31.6638 | 2026-05-10 | 335 | 500/5 | 300 | المدرسة | NDC-DKH-52-K00190 | عام
7640 | 83014528 | 8920040112431366684 | PO: 50/2024/2025 | ESMC | CL730d22H | ND-DKH-51-K-00055-TR-01 | محول برقين رقم 3 | NDEDC | قطاع جنوب الدقهلية | هندسة قري السنبلاوين | قريه برقين | محطة محولات السنبلاوين القديمة | Transformer | ND-DKH-51-K-00055-TR-01 | 2026-05-10 | برقين | A4 | 30.8238 | 31.4354 | 2026-05-10 | 334 | 1000/5 | 500 | برقين 3 | NDC-DKH-51-K00055 | عام
7641 | 83013175 | 8920022023437755272 | PO: 50/2024/2025 | ESMC | CL730d22H | ND-DKH-52-K-0193 | ع. الحرايري | NDEDC | قطاع جنوب الدقهلية | هندسة تمي الامديد | ع. الحرايري | محطة محولات تمى الامديد | Transformer | ND-DKH-52-K-0193 | 2026-05-10 | السمارة2 | A4 | 30.9308 | 31.6759 | 2026-05-10 | 335 | 200/5 | 160 | ع. الحرايري | NDC-DKH-52-K00193 | عام
7642 | 83013177 | 8920022023437755116 | PO: 50/2024/2025 | ESMC | CL730d22H | ND-DKH-52-K-0189 | الكوبرى /المعالوه | NDEDC | قطاع جنوب الدقهلية | هندسة تمي الامديد | المعالوه | محطة محولات تمى الامديد | Transformer | ND-DKH-52-K-0189 | 2026-05-10 | السمارة2 | A4 | 30.9287 | 31.6614 | 2026-05-10 | 335 | 400/5 | 200 | الكوبري | NDC-DKH-52-K00189 | عام
7643 | 83015195 | 8920022023437754028 | PO: 50/2024/2025 | ESMC | CL730d22H | ND-DKH-52-K-0159 | كشك الوحدة البيطريه | NDEDC | قطاع جنوب الدقهلية | هندسة تمي الامديد | ابو الصير | محطة محولات تمى الامديد | Transformer | ND-DKH-52-K-0159 | 2026-05-10 | ابو الصير | A4 | 30.9222 | 31.5362 | 2026-05-10 | 335 | 200/5 | 100 | الوحدة البيطرية | NDC-DKH-52-K00159 | عام
7644 | 83015192 | 8920022023437754002 | PO: 50/2024/2025 | ESMC | CL730d22H | ND-DKH-52-K-0158 | كشك نجاح/ابو الصير | NDEDC | قطاع جنوب الدقهلية | هندسة تمي الامديد | ابو الصير | محطة محولات تمى الامديد | Transformer | ND-DKH-52-K-0158 | 2026-05-10 | ابو الصير | A4 | 30.9179 | 31.5372 | 2026-05-10 | 335 | 600/5 | 300 | نجاح | NDC-DKH-52-K00158 | عام
7645 | 83015199 | 8920022023437753970 | PO: 50/2024/2025 | ESMC | CL730d22H | ND-DKH-52-K-0167 | كشك علاء عصمت/ ابو الصير | NDEDC | قطاع جنوب الدقهلية | هندسة تمي الامديد | ابو الصير | محطة محولات تمى الامديد | Transformer | ND-DKH-52-K-0167 | 2026-05-10 | ابو الصير | A4 | 30.9296 | 31.544 | 2026-05-10 | 335 | 400/5 | 200 | عزبة علاء عصمت | NDC-DKH-52-K00167 | عام
7646 | 83015193 | 8920022023437753988 | PO: 50/2024/2025 | ESMC | CL730d22H | ND-DKH-52-K-0160 | كشك حمدى امين العميد | NDEDC | قطاع جنوب الدقهلية | هندسة تمي الامديد | العميد | محطة محولات تمى الامديد | Transformer | ND-DKH-52-K-0160 | 2026-05-10 | ابو الصير | A4 | 30.9179 | 31.5372 | 2026-05-10 | 335 | 400/5 | 300 | حمدي أمين العميد | NDC-DKH-52-K00160 | عام
7398 | 83014530 | 8920040112431366696 | PO: 50/2024/2025 | ESMC | CL730d22H | ND-DKH-51-K-00207-TR-02 | محول الرمزيه 1 | NDEDC | قطاع جنوب الدقهلية | هندسة قري السنبلاوين | قريه الرمزيه | محطة محولات السنبلاوين القديمة | Transformer | ND-DKH-51-K-00207-TR-02 | 2026-05-06 | الحجايزه | A4 | 30.8929 | 31.564 | 2026-05-09 | 334 | 1600/5 | 800 | الرمزية 1 | NDC-DKH-51-K00207 | عام
7399 | 83014525 | 8920040112431366698 | PO: 50/2024/2025 | ESMC | CL730d22H | ND-DKH-51-K-00208-TR-01 | محول الرمزيه 2 | NDEDC | قطاع جنوب الدقهلية | هندسة قري السنبلاوين | قريه الرمزيه | محطة محولات السنبلاوين القديمة | Transformer | ND-DKH-51-K-00208-TR-01 | 2026-05-06 | الحجايزه | A4 | 30.9236 | 31.3965 | 2026-05-09 | 334 | 1000/5 | 500 | الرمزية 2 | NDC-DKH-51-K00208 | عام
7400 | 83014589 | 8920040112431366697 | PO: 50/2024/2025 | ESMC | CL730d22H | ND-DKH-51-K-00209-TR-01 | محول الرمزيه 3 | NDEDC | قطاع جنوب الدقهلية | هندسة قري السنبلاوين | قريه الرمزيه | محطة محولات السنبلاوين القديمة | Transformer | ND-DKH-51-K-00209-TR-01 | 2026-05-06 | الحجايزه | A4 | 30.8996 | 31.5043 | 2026-05-09 | 334 | 1000/5 | 500 | الرمزية3 | NDC-DKH-51-K00209 | عام
7401 | 83005842 | 8920040112431366695 | PO: 50/2024/2025 | ESMC | CL730d22H | ND-DKH-51-K-00206-TR-01 | محول ع/ سيد احمد سليط | NDEDC | قطاع جنوب الدقهلية | هندسة قري السنبلاوين | عزبه سيد احمد سليط | محطة محولات السنبلاوين القديمة | Transformer | ND-DKH-51-K-00206-TR-01 | 2026-05-06 | الحجايزه | A4 | 30.8935 | 31.5637 | 2026-05-09 | 334 | 1000/5 | 500 | عزبة سيد احمد سليط | NDC-DKH-51-K00206 | عام
7402 | 83019265 | 8920040112430006092 | PO: 50/2024/2025 | ESMC | CL730d22H | NDC-DKH-53-K00085 | مزرعة خفاجة -ابراهيم حسن - مغذي جميزة بلجاي - محطة محولات منية سندوب | NDEDC | قطاع جنوب الدقهلية | هندسة قري المنصورة 1 | مزرعة خفاجة -ابراهيم حسن - جميزة بلجاي | منية سندوب | Transformer | NDC-DKH-53-K00085 | 2026-05-04 | جميزة بلجاي | A5 | 0 | 0 | 2026-05-09 | 330 | 500/5 | 300 | مزرعة خفاجة -ابراهيم حسن | NDC-DKH-53-K00085 | خاص
7403 | 83012896 | 8920022023437752576 | PO: 50/2024/2025 | ESMC | CL730d22H | NDC-DKH-44-K00325 | تم التوصيل من لوحه التوزيع المجزر الى كشك المحمودية2 | NDEDC | قطاع جنوب الدقهلية | هندسة غرب المنصورة | المجزر- مساكن المحموديه | محطه محولات منية سندوب | Transformer | NDC-DKH-44-K00325 | 2026-05-09 | المجزر | A4 | 31 | 31.3696 | 2026-05-09 | 327 | 1000/5 | 300 | المحمودية2 | NDC-DKH-44-K00325 | عام
7404 | 83012893 | 8920022023437752139 | PO: 50/2024/2025 | ESMC | CL730d22H | NDC-DKH-44-K00324 | تم التوصيل من لوحه التوزيع المجزر الى كشك المحمودية 1 | NDEDC | قطاع جنوب الدقهلية | هندسة غرب المنصورة | المجزر- مساكن المحموديه | محطه محولات منية سندوب | Transformer | NDC-DKH-44-K00324 | 2026-05-09 | المجزر | A4 | 31 | 31.3704 | 2026-05-09 | 327 | 1000/5 | 300 | المحمودية 1 | NDC-DKH-44-K00324 | عام
7405 | 83012565 | 8920022023437752352 | PO: 50/2024/2025 | ESMC | CL730d22H | NDC-DKH-44-K00623 | تم التوصيل من لوحه التوزيع المجزر الى كشكالمدارس | NDEDC | قطاع جنوب الدقهلية | هندسة غرب المنصورة | المجزر- مساكن المحموديه | محطه محولات منية سندوب | Transformer | NDC-DKH-44-K00623 | 2026-05-09 | المجزر | A4 | 31 | 31.3683 | 2026-05-09 | 327 | 1000/5 | 800 | المدارس | NDC-DKH-44-K00623 | عام
7406 | 83012564 | 8920022023437752113 | PO: 50/2024/2025 | ESMC | CL730d22H | NDC-DKH-44-K00328 | تم التوصيل من لوحه التوزيع المجزر الى كشك بنك التعمير1 | NDEDC | قطاع جنوب الدقهلية | هندسة غرب المنصورة | المجزر- مساكن المحموديه | محطه محولات منية سندوب | Transformer | NDC-DKH-44-K00328 | 2026-05-09 | المجزر | A4 | 31 | 31.3701 | 2026-05-09 | 327 | 600/5 | 300 | بنك التعمير1 | NDC-DKH-44-K00328 | عام
7407 | 83012563 | 8920022023437752253 | PO: 50/2024/2025 | ESMC | CL730d22H | NDC-DKH-44-K00327 | تم التوصيل من لوحه التوزيع المجزر الى كشك بنك التعمير2 | NDEDC | قطاع جنوب الدقهلية | هندسة غرب المنصورة | المجزر- مساكن المحموديه | محطه محولات منية سندوب | Transformer | NDC-DKH-44-K00327 | 2026-05-09 | المجزر | A4 | 31 | 31.3703 | 2026-05-09 | 327 | 600/5 | 300 | بنك التعمير2 | NDC-DKH-44-K00327 | عام
7408 | 83012562 | 8920022023437752238 | PO: 50/2024/2025 | ESMC | CL730d22H | NDC-DKH-44-K00329 | تم التوصيل من لوحه التوزيع المجزر الى كشك ال300 وحدة | NDEDC | قطاع جنوب الدقهلية | هندسة غرب المنصورة | المجزر- مساكن المحموديه | محطه محولات منية سندوب | Transformer | NDC-DKH-44-K00329 | 2026-05-09 | المجزر | A4 | 31 | 31.3701 | 2026-05-09 | 327 | 800/5 | 300 | ال300 وحدة | NDC-DKH-44-K00329 | عام
7409 | 83005602 | 8920022023437756650 | PO: 50/2024/2025 | ESMC | CL730d22H | NDC-DKH-47-K00541 | مغذى الوادى محول الطيب 5/1110023340 | NDEDC | قطاع جنوب الدقهلية | هندسة اجا | أجا | لوحة توزيع أجا | Transformer | NDC-DKH-47-K00541 | 2026-05-07 | مغذى الوادى | A5 | 30.9312 | 31.2826 | 2026-05-09 | 332 | 400/5 | 200 | ابراهيم الطيب/اجا | NDC-DKH-47-K00541 | خاص
7410 | 83012568 | 8920022023437752287 | PO: 50/2024/2025 | ESMC | CL730d22H | NDC-DKH-44-K00338 | تم التوصيل من لوحه التوزيععوض الله الى كشك مساكن الخلطة | NDEDC | قطاع جنوب الدقهلية | هندسة غرب المنصورة | المجزر- مساكن المحموديه | محطه محولات غرب المنصورة | Transformer | NDC-DKH-44-K00338 | 2026-05-09 | عوض الله | A4 | 31 | 31.374 | 2026-05-09 | 327 | 1250/5 | 500 | مساكن الخلطة الجديد | NDC-DKH-44-K00341 | عام
7411 | 83013464 | 8920022023437753004 | PO: 50/2024/2025 | ESMC | CL730d22H | NDC-DKH-44-K00338 | تم التوصيل من لوحه التوزيع المجزر الى كشك مساكن الخلطة | NDEDC | قطاع جنوب الدقهلية | هندسة غرب المنصورة | المجزر- مساكن المحموديه | محطه محولات منية سندوب | Transformer | NDC-DKH-44-K00338 | 2026-05-09 | المجزر | A4 | 31 | 31.374 | 2026-05-09 | 327 | 1000/5 | 500 | مساكن الخلطة | NDC-DKH-44-K00338 | عام
7412 | 83013195 | 8920022023437742007 | PO: 50/2024/2025 | ESMC | CL730d22H | حجره | مغذى الجبل-محول زيان المستشفى | NDEDC | قطاع شمال الدقهلية | هندسة قري بلقاس | زيان المستشفى | م م جمصه | Transformer | حجره | 2026-05-09 | مغذى الجبل | A5 | 31 | 31.5004 | 2026-05-09 | 216 | 1250/5 | 800 | زيان المستشفى | ND-DKH-42-K0095 | عام
7413 | 83005608 | 8920022023437756676 | PO: 50/2024/2025 | ESMC | CL730d22H | NDC-DKH-47-K00355 | مغذى شبراويش محول فريد شوقي صبرى الفخرانى (الديرس ) | NDEDC | قطاع جنوب الدقهلية | هندسة اجا | الديرس | محطة محولات أجا | Transformer | NDC-DKH-47-K00355 | 2026-05-07 | مغذى شبراويش | A5 | 30.9311 | 31.2827 | 2026-05-09 | 332 | 500/5 | 300 | السعيد شوقي | NDC-DKH-47-K00355 | خاص
7414 | 83013806 | 8920022023437763433 | PO: 50/2024/2025 | ESMC | CL730d22H | NDC-KSH-23-PMT021 | قلين الجديدة - ابو الجدايل - نصير الشرقية | NDEDC | قطاع كفر الشيخ | هندسة قلين | قلين الجديدة - ابو الجدايل - نصير الشرقية | قلين | Transformer | NDC-KSH-23-PMT021 | 2026-05-07 | قلين الجديدة - ابو الجدايل - نصير الشرقية | A4 | 31 | 30.8123 | 2026-05-09 | 442 | 200/5 | 100 | - | - | عام
7415 | 83013808 | 8920022023437763458 | PO: 50/2024/2025 | ESMC | CL730d22H | NDC-KSH-23-PMT031 | قلين الجديدة - ميت الديبة - ابو اسماعيل القبلى | NDEDC | قطاع كفر الشيخ | هندسة قلين | قلين الجديدة - ميت الديبة - ابو اسماعيل القبلى | قلين | Transformer | NDC-KSH-23-PMT031 | 2026-05-07 | قلين الجديدة - ميت الديبة - ابو اسماعيل القبلى | A4 | 31 | 30.8393 | 2026-05-09 | 442 | 200/5 | 160 | - | - | عام
7416 | 83005657 | 8920022023437756346 | PO: 50/2024/2025 | ESMC | CL730d22H | NDC-DKH-47-K00502 | مغذى الوادى _محول الوادى (محمود عيد ) (أجا ) | NDEDC | قطاع جنوب الدقهلية | هندسة اجا | أجا | لوحة توزيع أجا | Transformer | NDC-DKH-47-K00502 | 2026-05-07 | الوادى | A5 | 30.9457 | 31.2974 | 2026-05-09 | 332 | 400/5 | 200 | الوادي/اجا | NDC-DKH-47-K00502 | خاص
7417 | 83008796 | 8920040112431367639 | PO: 50/2024/2025 | ESMC | CL730d22H | ND-DKH-42-K0106 | مغذى العبور-محول م عبدالقادر البلد | NDEDC | قطاع شمال الدقهلية | هندسة قري بلقاس | م عبدالقادر البلد | م م جمصه | Transformer | ND-DKH-42-K0106 | 2026-05-09 | مغذى العبور | A4 | 31 | 31.4438 | 2026-05-09 | 216 | 1000/5 | 800 | م عبدالقادر البلد | ND-DKH-42-K0106 | عام
7418 | 83013993 | 8920022023437763557 | PO: 50/2024/2025 | ESMC | CL730d22H | NDC-KSH-23-PMT034 | قلين الجديدة - ميت الديبة - الزغبى | NDEDC | قطاع كفر الشيخ | هندسة قلين | قلين الجديدة - ميت الديبة - الزغبى | قلين | Transformer | NDC-KSH-23-PMT034 | 2026-05-07 | قلين الجديدة - ميت الديبة - الزغبى | A4 | 30.8266 | 31 | 2026-05-09 | 442 | 200/5 | 100 | - | - | عام
7419 | 83013802 | 8920022023437763417 | PO: 50/2024/2025 | ESMC | CL730d22H | NDC-KSH-23-PMT023 | قلين الجديدة - ابو الجدايل -صبرى الجديد | NDEDC | قطاع كفر الشيخ | هندسة قلين | قلين الجديدة - ابو الجدايل -صبرى الجديد | قلين | Transformer | NDC-KSH-23-PMT023 | 2026-05-07 | قلين الجديدة - ابو الجدايل -صبرى الجديد | A4 | 31 | 30.8643 | 2026-05-09 | 442 | 200/5 | 100 | - | - | عام
7420 | 83005659 | 8920022023437756338 | PO: 50/2024/2025 | ESMC | CL730d22H | NDC-DKH-47-K00523 | مغذى الوادى _محول محمودالفوطى شركة فوطة تكس (أجا ) | NDEDC | قطاع جنوب الدقهلية | هندسة اجا | أجا | لوحة توزيع أجا | Transformer | NDC-DKH-47-K00523 | 2026-05-07 | مغذى الوادى | A5 | 30.9452 | 31.3 | 2026-05-09 | 332 | 800/5 | 500 | محمود الفوطي/اجا | NDC-DKH-47-K00523 | خاص
7421 | 83008793 | 8920022023437751149 | PO: 50/2024/2025 | ESMC | CL730d22H | ND-DKH-42-K0109 | مغذى العبور-محول البلافسه | NDEDC | قطاع شمال الدقهلية | هندسة قري بلقاس | البلاقسه | م م جمصه | Transformer | ND-DKH-42-K0109 | 2026-05-09 | مغذى العبور | A4 | 31 | 31.4234 | 2026-05-09 | 216 | 200/5 | 100 | البلاقسه | NDC-DKH-42-K00109 | عام
7422 | 83007121 | 8920040112413180145 | PO: 50/2024/2025 | ESMC | CL730d22H | NDC-DKH-45-K00466 | م البرامونى م المعاهدة | NDEDC | قطاع جنوب الدقهلية | هندسة طلخا | م طلخا | م م غرب طلخا | Transformer | NDC-DKH | 2026-04-04 | طلخا الجديده | A4 | 0 | 0 | 2026-05-09 | 328 | 1250/5 | 500 | المعاهدة | NDC-DKH-45-K00466 | عام
7423 | 83005652 | 8920022023437756874 | PO: 50/2024/2025 | ESMC | CL730d22H | NDC-DKH-47-K00498 | مغذى الديرس _محول عادل ابو علام 5/211632830 ( م سمنود ) | NDEDC | قطاع جنوب الدقهلية | هندسة اجا | م سمنود | محطة محولات أجا لوحة توزيع أجا | Transformer | NDC-DKH-47-K00498 | 2026-05-07 | مغذى الديرس | A5 | 30.9289 | 31.2813 | 2026-05-09 | 332 | 800/5 | 500 | عادل ابو علام | NDC-DKH-47-K00498 | خاص
7424 | 83005656 | 8920022023437756841 | PO: 50/2024/2025 | ESMC | CL730d22H | ND-DKH-47-K000 | مغذى م سمنود 1 محول البنزينة _عاطف محمد ابو المعاطى (تلبنت ) | NDEDC | قطاع جنوب الدقهلية | هندسة اجا | تلبنت | لوحة توزيع أجا | Transformer | ND-DKH-47-K000 | 2026-05-07 | لوحة توزيع اجا | A5 | 30.9311 | 31.2827 | 2026-05-09 | 332 | 200/5 | 200 | البنزينة | NDC-DKH-47-K00304 | خاص
7425 | 83014146 | 8920022023437767210 | PO: 50/2024/2025 | ESMC | CL730d22H | NCD-KSH-13-PMT064 | سيدى غازى | NDEDC | قطاع كفر الشيخ | هندسة شرق كفر الشيخ | سيدى غازى | لوحه توزيع سيدى غازى -الحامول | Transformer | NCD-KSH-13-PMT064 | 2026-05-07 | سيدى غازى | A4 | 31 | 31 | 2026-05-09 | 441 | 200/5 | 160 | الصالحيه | NCD-KSH-13-PMT064 | عام
7426 | 83019389 | 8920022023437756932 | PO: 50/2024/2025 | ESMC | CL730d22H | NDC-DKH-47-K00404 | مغذى نوسا الغيط _محول محمد على عبدالجليل مزرعة دواجن _(نوسا البحر ) 21/1/131 | NDEDC | قطاع جنوب الدقهلية | هندسة اجا | نوسا البحر | محطة محولات أجا | Transformer | NDC-DKH-47-K00404 | 2026-05-07 | نوسا الغيط | A5 | 30.9898 | 31.3069 | 2026-05-09 | 332 | 300/5 | 200 | محمد عبد الجليل | NDC-DKH-47-K00398 | خاص
7427 | 83019305 | 8920022023437756924 | PO: 50/2024/2025 | ESMC | CL730d22H | NDC-DKH-47-K00399 | مغذى نوسا البحر _محول احمد عبده السعيد (نوسا البحر )21/13/820/85 | NDEDC | قطاع جنوب الدقهلية | هندسة اجا | نوسا البحر | محطة محولات أجا | Transformer | NDC-DKH-47-K00399 | 2026-05-07 | مغذى نوسا البحر | A5 | 30.9917 | 31.3025 | 2026-05-09 | 332 | 800/5 | 500 | احمد عبده السعيد | NDC-DKH-47-K00399 | خاص
7428 | 83014147 | 8920022023437761015 | PO: 50/2024/2025 | ESMC | CL730d22H | NCD-KSH-13-PMT134 | سيدى غازى | NDEDC | قطاع كفر الشيخ | هندسة شرق كفر الشيخ | سيدى غازى | لوحه توزيع سيدى غازى -الحامول | Transformer | NCD-KSH-13-PMT134 | 2026-05-07 | سيدى غازى | A4 | 31 | 31 | 2026-05-09 | 441 | 200/5 | 100 | الغابات | NCD-KSH-13-PMT134 | عام
7429 | 83014148 | 8920022023437761007 | PO: 50/2024/2025 | ESMC | CL730d22H | NCD-KSH-13-PMT122 | سيدى غازى | NDEDC | قطاع كفر الشيخ | هندسة شرق كفر الشيخ | سيدى غازى | لوحه توزيع سيدى غازى -الحامول | Transformer | NCD-KSH-13-PMT122 | 2026-05-07 | سيدى غازى | A4 | 31 | 32 | 2026-05-09 | 441 | 200/5 | 100 | القحف | NCD-KSH-13-PMT122 | عام
7430 | 83013809 | 8920022023437763482 | PO: 50/2024/2025 | ESMC | CL730d22H | NDC-KSH-23-PMT024 | قلين الجديدة - ابو الجدايل - الرشاونه | NDEDC | قطاع كفر الشيخ | هندسة قلين | قلين الجديدة - ابو الجدايل - الرشاونه | قلين | Transformer | NDC-KSH-23-PMT024 | 2026-05-07 | قلين الجديدة - ابو الجدايل - الرشاونه | A4 | 31 | 30.8717 | 2026-05-09 | 442 | 200/5 | 100 | - | - | عام
7431 | 83013807 | 8920022023437763391 | PO: 50/2024/2025 | ESMC | CL730d22H | NDC-KSH-23-PMT025 | قلين الجديدة - ابو الجدايل - الشريف | NDEDC | قطاع كفر الشيخ | هندسة قلين | قلين الجديدة - ابو الجدايل - الشريف | قلين | Transformer | NDC-KSH-23-PMT025 | 2026-05-07 | قلين الجديدة - ابو الجدايل - الشريف | A4 | 31 | 30.859 | 2026-05-09 | 442 | 200/5 | 100 | - | - | عام
7432 | 83014149 | 8920022023437760991 | PO: 50/2024/2025 | ESMC | CL730d22H | NCD-KSH-13-PMT063 | سيدى غازى | NDEDC | قطاع كفر الشيخ | هندسة شرق كفر الشيخ | سيدى غازى | لوحه توزيع سيدى غازى -الحامول | Transformer | NCD-KSH-13-PMT063 | 2026-05-07 | سيدى غازى | A4 | 31 | 31 | 2026-05-09 | 441 | 500/5 | 200 | سنتماى سيدى غازى | NCD-KSH-13-PMT063 | عام
7433 | 83005658 | 8920022023437756825 | PO: 50/2024/2025 | ESMC | CL730d22H | NDC-DKH-LVOH-47-PMT00089 | مغذى نوسا الغيط _شركة المنصورللتجارة 20/1/1145 ( نوسا الغيط ) | NDEDC | قطاع جنوب الدقهلية | هندسة اجا | نوسا الغيط | محطة محولات أجا | Transformer | NDC-DKH-LVOH-47-PMT00089 | 2026-05-07 | نوسا الغيط | A5 | 30.9642 | 31.3177 | 2026-05-09 | 332 | 300/5 | 200 | ابراهيم عبد الجليل منصور | NDC-DKH-47-K00405 | خاص
7434 | 83013677 | 8920022023437760983 | PO: 50/2024/2025 | ESMC | CL730d22H | NCD-KSH-13-PMT136 | سيدى غازى | NDEDC | قطاع كفر الشيخ | هندسة شرق كفر الشيخ | سيدى غازى | لوحه توزيع سيدى غازى -الحامول | Transformer | NCD-KSH-13-PMT136 | 2026-05-07 | سيدى غازى | A4 | 31 | 31 | 2026-05-09 | 441 | 200/5 | 50 | العربى | NCD-KSH-13-PMT136 | عام
7435 | 83013676 | 8920022023437760827 | PO: 50/2024/2025 | ESMC | CL730d22H | NCD-KSH-13-PMT137 | سيدى غازى | NDEDC | قطاع كفر الشيخ | هندسة شرق كفر الشيخ | سيدى غازى | لوحه توزيع سيدى غازى -الحامول | Transformer | NCD-KSH-13-PMT137 | 2026-05-07 | سيدى غازى | A4 | 31 | 31 | 2026-05-09 | 441 | 200/5 | 100 | عباد الرحمن | NCD-KSH-13-PMT137 | عام
7436 | 83005653 | 8920022023437756858 | PO: 50/2024/2025 | ESMC | CL730d22H | NDC-DKH-47-K00397 | مغذى نوسا الغيط _محول محمد عبدالرحمن مزرعة دواجن (نوسا البحر ) 21/13/956 | NDEDC | قطاع جنوب الدقهلية | هندسة اجا | نوسا البحر | محطة محولات أجا | Transformer | NDC-DKH-47-K00397 | 2026-05-07 | مغذى نوسا الغيط | A5 | 30.9917 | 31.3025 | 2026-05-09 | 332 | 1000/5 | 500 | محمد عبد الرحمن | NDC-DKH-47-K00397 | خاص
7437 | 83014442 | 8920022023437756908 | PO: 50/2024/2025 | ESMC | CL730d22H | NDC-DKH-47-K00304 | مغذى جلموه _محول البنزينة (اخطاب ) | NDEDC | قطاع جنوب الدقهلية | هندسة اجا | اخطاب | محطة محولات أجا | Transformer | NDC-DKH-47-K00304 | 2026-05-07 | مغذى جلموه | A4 | 30.8401 | 31.3141 | 2026-05-09 | 332 | 1000/5 | 500 | البنزينة | NDC-DKH-47-K00079 | عام
7438 | 83013462 | 8920022023437752493 | PO: 50/2024/2025 | ESMC | CL730d22H | NDC-DKH-44-K00174 | تم التوصيل من لوحه التوزيع الزراعه الى كشك مدرسة الزراعة | NDEDC | قطاع جنوب الدقهلية | هندسة غرب المنصورة | ش الجلاء | محطه محولات منية سندوب | Transformer | NDC-DKH-44-K00174 | 2026-05-09 | الزراعة | A4 | 31 | 31.3751 | 2026-05-09 | 327 | 1250/5 | 500 | مدرسة الزراعة | NDC-DKH-44-K00174 | عام
7439 | 83012996 | 8920022023437756916 | PO: 50/2024/2025 | ESMC | CL730d22H | NDC-DKH-47-K00564 | مغذى اخطاب _محول وسط البلد (الانشاصية ) | NDEDC | قطاع جنوب الدقهلية | هندسة اجا | الانشاصيه | محطة محولات أجا | Transformer | NDC-DKH-47-K00564 | 2026-05-07 | مغذى اخطاب | A4 | 30.8425 | 31.3225 | 2026-05-09 | 332 | 1000/5 | 500 | وسط البلد | NDC-DKH-47-K00058 | عام
7440 | 83013680 | 8920022023437760892 | PO: 50/2024/2025 | ESMC | CL730d22H | ND-KSH-13-K0050 | الخاميه | NDEDC | قطاع كفر الشيخ | هندسة شرق كفر الشيخ | الخادميه - الخادميه | القنطره | Transformer | ND-KSH-13-K0050 | 2026-05-07 | الخادميه -الرمله | A4 | 30 | 31 | 2026-05-09 | 441 | 500/5 | 200 | ابورجب | ND-KSH-13-K00050 | عام
7441 | 83015143 | 8920022023437757229 | PO: 50/2024/2025 | ESMC | CL730d22H | NDC-DKH-47-K00556 | مغذى صهرجت _محول المستشفي (طنامل ) | NDEDC | قطاع جنوب الدقهلية | هندسة اجا | صهرجت | محطة محولات دماص | Transformer | NDC-DKH-47-K00556 | 2026-05-07 | مغذى صهرجت الصغرى | A4 | 30.8087 | 31.2743 | 2026-05-09 | 332 | 500/5 | 300 | المستشفي | NDC-DKH-47-K00014 | عام
7442 | 83013679 | 8920022023437760884 | PO: 50/2024/2025 | ESMC | CL730d22H | NCD-KSH-13-PMT057 | الخاميه | NDEDC | قطاع كفر الشيخ | هندسة شرق كفر الشيخ | الخادميه - الخادميه | القنطره | Transformer | NCD-KSH-13-PMT057 | 2026-05-07 | الخادميه - الخادميه | A4 | 31 | 31 | 2026-05-09 | 441 | 500/5 | 200 | ستيره | NCD-KSH-13-PMT057 | عام
7443 | 83015142 | 8920022023437757419 | PO: 50/2024/2025 | ESMC | CL730d22H | NDC-DKH-47-K00151 | مغذى المعمل _محول الجنينة (طنامل ) | NDEDC | قطاع جنوب الدقهلية | هندسة اجا | صهرجت | محطة محولات دماص | Transformer | NDC-DKH-47-K00151 | 2026-05-07 | مغذى المعمل | A4 | 30.8058 | 31.2746 | 2026-05-09 | 332 | 1500/5 | 800 | المستشفي | NDC-DKH-47-K00014 | عام
7444 | 83015150 | 8920022023437757252 | PO: 50/2024/2025 | ESMC | CL730d22H | NDC-DKH-47-K00159 | مغذى صهرجت _محول الوحدة المحلية (طنامل ) | NDEDC | قطاع جنوب الدقهلية | هندسة اجا | صهرجت | محطة محولات دماص | Transformer | NDC-DKH-47-K00159 | 2026-05-07 | مغذى صهرجت الصغرى | A4 | 30.8046 | 31.2782 | 2026-05-09 | 332 | 500/5 | 300 | الوحدة المحلية | NDC-DKH-47-K00118 | عام
7445 | 83012991 | 8920022023437757443 | PO: 50/2024/2025 | ESMC | CL730d22H | NDC-DKH-47-K00155 | مغذى صهرجت _محول النجومى (طنامل ) | NDEDC | قطاع جنوب الدقهلية | هندسة اجا | صهرجت | محطة محولات دماص | Transformer | NDC-DKH-47-K00155 | 2026-05-07 | مغذى صهرجت الصغرى | A4 | 30.8035 | 31.258 | 2026-05-09 | 332 | 1000/5 | 500 | النجومي | NDC-DKH-47-K00144 | عام
7446 | 83013678 | 8920022023437767236 | PO: 50/2024/2025 | ESMC | CL730d22H | NCD-KSH-13-PMT039 | اسحاقه | NDEDC | قطاع كفر الشيخ | هندسة شرق كفر الشيخ | اسحاقه | القنطره | Transformer | NCD-KSH-13-PMT039 | 2026-05-07 | اسحاقه | A4 | 31 | 31 | 2026-05-09 | 441 | 300/5 | 200 | المحلاويه اسحاقه | NCD-KSH-13-PMT039 | عام
7447 | 83015149 | 8920022023437757260 | PO: 50/2024/2025 | ESMC | CL730d22H | NDC-DKH-47-K00301 | مغذى صهرجت _محول الجرن (صهرجت ) | NDEDC | قطاع جنوب الدقهلية | هندسة اجا | صهرجت | محطة محولات دماص | Transformer | NDC-DKH-47-K00301 | 2026-05-07 | مغذى صهرجت الصغرى | A4 | 30.8034 | 31.2779 | 2026-05-09 | 332 | 1500/5 | 1000 | الجرن | NDC-DKH-47-K00301 | عام
7448 | 83013672 | 8920022023437767079 | PO: 50/2024/2025 | ESMC | CL730d22H | NDC-KSH-13-K0027 | اسحاقه | NDEDC | قطاع كفر الشيخ | هندسة شرق كفر الشيخ | اسحاقه | القنطره | Transformer | NDC-KSH-13-K0027 | 2026-05-07 | اسحاقه | A4 | 31 | 31 | 2026-05-09 | 441 | 500/5 | 300 | رزقه اماى2 | NDC-KSH-14-K00027 | عام
7449 | 83013998 | 8920022023437763516 | PO: 50/2024/2025 | ESMC | CL730d22H | NDC-KSH-23-PMT055 | قلين القديمة - المرازقة - ميخائيل | NDEDC | قطاع كفر الشيخ | هندسة قلين | قلين القديمة - المرازقة - ميخائيل | قلين | Transformer | NDC-KSH-23-PMT055 | 2026-05-07 | قلين القديمة - المرازقة - ميخائيل | A4 | 31 | 30.885 | 2026-05-09 | 442 | 500/5 | 160 | - | - | عام
7450 | 83015147 | 8920022023437757245 | PO: 50/2024/2025 | ESMC | CL730d22H | NDC-DKH-47-K00160 | مغذى صهرجت _محول الجامع (صهرجت ) | NDEDC | قطاع جنوب الدقهلية | هندسة اجا | صهرجت | محطة محولات دماص | Transformer | NDC-DKH-47-K00160 | 2026-05-07 | مغذى صهرجت الصغرى | A4 | 30.7981 | 31.2801 | 2026-05-09 | 332 | 800/5 | 500 | الجامع | NDC-DKH-47-K00065 | عام
7451 | 83013804 | 8920022023437763565 | PO: 50/2024/2025 | ESMC | CL730d22H | NDC-KSH-23-K0077-TRO1 | شباس عمير - القطان - الكاشف | NDEDC | قطاع كفر الشيخ | هندسة قلين | شباس عمير - القطان - الكاشف | قلين | Transformer | NDC-KSH-23-K0077-TRO1 | 2026-05-07 | شباس عمير - القطان - الكاشف | A4 | 31 | 30.7863 | 2026-05-09 | 442 | 1600/5 | 500 | الكاشف | NDC-KSH-23-K00077 | عام
7452 | 83013671 | 8920022023437767087 | PO: 50/2024/2025 | ESMC | CL730d22H | NDC-KSH-13-K0028 | لمرابعين | NDEDC | قطاع كفر الشيخ | هندسة شرق كفر الشيخ | المرابعين | القنطره | Transformer | NDC-KSH-13-K0028 | 2026-05-07 | المرابعيين | A4 | 31 | 33 | 2026-05-09 | 441 | 1600/5 | 1000 | العمده | NDC-KSH-13-K0028 | عام
7453 | 83012790 | 8920022023437760694 | PO: 50/2024/2025 | ESMC | CL730d22H | NDC-KSH | السويعى-لوححة توزيع النوايجة | NDEDC | قطاع كفر الشيخ | هندسة قرى شمال دسوق | السويعى | السويعى | Transformer | NDC-KSH | 2026-05-06 | السويعى-لوححة توزيع النوايجة | A4 | 0 | 0 | 2026-05-09 | 447 | 200/5 | 63 |  | NDC-KSH-16-K | عام
7454 | 83015144 | 8920022023437757435 | PO: 50/2024/2025 | ESMC | CL730d22H | NDC-DKH-47-K00153 | مغذى صهرجت _محول السوق (صهرجت ) | NDEDC | قطاع جنوب الدقهلية | هندسة اجا | صهرجت | محطة محولات دماص | Transformer | NDC-DKH-47-K00153 | 2026-05-07 | مغذى صهرجت الصغرى | A4 | 30.7969 | 31.2739 | 2026-05-09 | 332 | 1500/5 | 1000 | السوق | NDC-DKH-47-K00153 | عام
7455 | 83013675 | 8920022023437767095 | PO: 50/2024/2025 | ESMC | CL730d22H | NDC-KSH-13-K0073 | -المرابعين | NDEDC | قطاع كفر الشيخ | هندسة شرق كفر الشيخ | المرابعين | القنطره | Transformer | NDC-KSH-13-K0073 | 2026-05-07 | المرابعيين | A4 | 31 | 31 | 2026-05-09 | 441 | 500/5 | 200 | الشرقى | NDC-KSH-13-K0073 | عام
7456 | 83015148 | 8920022023437757328 | PO: 50/2024/2025 | ESMC | CL730d22H | NDC-DKH-47-K00161 | مغذى المعمل _محول المصابحة (صهرجت ) | NDEDC | قطاع جنوب الدقهلية | هندسة اجا | صهرجت | محطة محولات دماص | Transformer | NDC-DKH-47-K00161 | 2026-05-07 | مغذى صهرجت الصغرى | A4 | 30.798 | 31.2703 | 2026-05-09 | 332 | 500/5 | 200 | المصابحة | NDC-DKH-47-K00161 | عام
7457 | 83012781 | 8920022023437760546 | PO: 50/2024/2025 | ESMC | CL730d22H | NDC-KSH | الميزانية -لوحة توزيع النوايجة | NDEDC | قطاع كفر الشيخ | هندسة قرى شمال دسوق | الميزانية | الميزانية | Transformer | NDC-KSH | 2026-05-06 | الميزانية -لوحة توزيع النوايجة | A4 | 0 | 0 | 2026-05-09 | 447 | 200/5 | 100 |  | NDC-KSH-16-K | عام
7458 | 83013674 | 8920022023437767103 | PO: 50/2024/2025 | ESMC | CL730d22H | NDC-KSH-13-K0071 | المرابعين | NDEDC | قطاع كفر الشيخ | هندسة شرق كفر الشيخ | المرابعين | القنطره | Transformer | NDC-KSH-13-K0071 | 2026-05-07 | المرابعيين | A4 | 31 | 32 | 2026-05-09 | 441 | 1000/5 | 500 | كفر عسك | NDC-KSH-13-K0071 | عام
7459 | 83013846 | 8920022023437760751 | PO: 50/2024/2025 | ESMC | CL730d22H | NDC-KSH | النوايجة3 -لوحة توزيع النوايجة الجديدة | NDEDC | قطاع كفر الشيخ | هندسة قرى شمال دسوق | النوايجة | النوايجة3 | Transformer | NDC-KSH | 2026-05-06 | النوايجة3 -لوحة توزيع النوايجة الجديدة | A4 | 0 | 0 | 2026-05-09 | 447 | 1000/5 | 500 |  |  | عام
7460 | 83014089 | 8920022023437767111 | PO: 50/2024/2025 | ESMC | CL730d22H | NDC-KSH-13-K00029 | -المرابعين | NDEDC | قطاع كفر الشيخ | هندسة شرق كفر الشيخ | المرابعين | القنطره | Transformer | NDC-KSH-13-K00029 | 2026-05-09 | المرابعيين | A4 | 31 | 31 | 2026-05-09 | 441 | 500/5 | 300 | زراعه قراجه | NDC-KSH-13-K00029 | عام
7461 | 83013849 | 8920022023437760785 | PO: 50/2024/2025 | ESMC | CL730d22H | NDC-KSH | ابو ذيادة2- لوحة توزيع النوايجة | NDEDC | قطاع كفر الشيخ | هندسة قرى شمال دسوق | ابو ذيادة | ابو ذيادة2 | Transformer | NDC-KSH | 2026-05-06 | ابو ذيادة2- لوحة توزيع النوايجة | A4 | 0 | 0 | 2026-05-09 | 447 | 1000/5 | 500 |  |  | عام
7462 | 83012786 | 8920022023437760561 | PO: 50/2024/2025 | ESMC | CL730d22H | NDC-KSH | الشيخ سليمان-لوحة توزيع النوايجة | NDEDC | قطاع كفر الشيخ | هندسة قرى شمال دسوق | الشيخ سليمان | الشيخ سليمان | Transformer | NDC-KSH | 2026-05-06 | الشيخ سليمان-لوحة توزيع النوايجة | A4 | 0 | 0 | 2026-05-09 | 447 | 200/5 | 63 |  |  | عام
7463 | 83012785 | 8920022023437760538 | PO: 50/2024/2025 | ESMC | CL730d22H | NDC-KSH | حسن الجمال-لوحة توزيع النوايجة الجديدة | NDEDC | قطاع كفر الشيخ | هندسة قرى شمال دسوق | حسن الجمال | حسن الجمال | Transformer | NDC-KSH | 2026-05-06 | حسن الجمال-لوحة توزيع النوايجة الجديدة | A4 | 0 | 0 | 2026-05-09 | 447 | 200/5 | 100 |  |  | عام
7464 | 83013847 | 8920022023437760645 | PO: 50/2024/2025 | ESMC | CL730d22H | NDC-KSH | عبد ربه ذيادة-لوحة توزيع النوايجة الجديدة | NDEDC | قطاع كفر الشيخ | هندسة قرى شمال دسوق | عبد ربه ذيادة | عبد ربه ذيادة | Transformer | NDC-KSH | 2026-05-06 | عبد ربه ذيادة-لوحة توزيع النوايجة الجديدة | A4 | 0 | 0 | 2026-05-09 | 447 | 300/5 | 200 |  |  | عام
7465 | 83013844 | 8920022023437760702 | PO: 50/2024/2025 | ESMC | CL730d22H | NDC-KSH | غلاب-لوحة توزيع النوايجة الجديدة | NDEDC | قطاع كفر الشيخ | هندسة قرى شمال دسوق | غلاب | غلاب | Transformer | NDC-KSH | 2026-05-06 | غلاب-لوحة توزيع النوايجة الجديدة | A4 | 0 | 0 | 2026-05-09 | 447 | 200/5 | 100 |  |  | عام
7466 | 83012688 | 8920022023437757716 | PO: 50/2024/2025 | ESMC | CL730d22H | ND-DKH-55-K00152-TR01 | من الهوائى المغذى | NDEDC | قطاع جنوب الدقهلية | هندسة كوم النور | ميت محسن | محولات ميت غمر القديمة | Transformer | ND-DKH-55-K00152-TR01 | 2026-05-05 | مغذى ميت محسن | A4 | 22 | 25 | 2026-05-09 | 338 | 1000/5 | 500 | سنجاب | NDC-DKH-55-K00152 | عام
7467 | 83012682 | 8920022023437757658 | PO: 50/2024/2025 | ESMC | CL730d22H | ND-DKH-55-K00206-TR01 | من لوحة فصل الشربينى | NDEDC | قطاع جنوب الدقهلية | هندسة كوم النور | ميت محسن | محولات ميت غمر القديمة | Transformer | ND-DKH-55-K00206-TR01 | 2026-05-05 | مغذى كفر بهيدة | A4 | 22 | 25 | 2026-05-09 | 338 | 1000/5 | 500 | مسجد النور - ميت محسن | NDC-DKH-55-K00207 | عام
7468 | 83013325 | 8920022023437749986 | PO: 50/2024/2025 | ESMC | CL730d22H | K00248 | خروج حجرة المتولى بميت بدر خميس | NDEDC | قطاع جنوب الدقهلية | هندسة قري المنصورة 2 | ميت بدر خميس | محطة محولات غرب المنصوره | Transformer | K00248 | 2026-05-09 | - | A4 | 31 | 31.3367 | 2026-05-09 | 331 | 1250/5 | 800 | المتولى | NDC-DKH-54-K00248 | عام
7469 | 83013327 | 8920022023437749994 | PO: 50/2024/2025 | ESMC | CL730d22H | K00251 | خروج حجرة الماكينه بميت بدر | NDEDC | قطاع جنوب الدقهلية | هندسة قري المنصورة 2 | ميت بدر خميس | محطة محولات غرب المنصوره | Transformer | K00251 | 2026-05-09 | - | A4 | 31 | 31.34 | 2026-05-09 | 331 | 600/5 | 300 | الماكينة | NDC-DKH-54-K00201 | عام
7470 | 83013420 | 8920022023437757849 | PO: 50/2024/2025 | ESMC | CL730d22H | ND-DKH-55-K00293-TR01 | من محول عبد الغنىالى محول الكومى | NDEDC | قطاع جنوب الدقهلية | هندسة كوم النور | كوم النور | لوحة توزيع كوم النور - محطة محولات ميت غمر الفديمة | Transformer | ND-DKH-55-K00293-TR01 | 2026-05-05 | مغذى الكومى | A4 | 22 | 25 | 2026-05-09 | 338 | 1600/5 | 800 | العجميات | NDC-DKH-55-K00293 | عام
7471 | 83013323 | 8920022023437750018 | PO: 50/2024/2025 | ESMC | CL730d22H | K00249 | خروج حجرة المدرسه بميت بدر خميس | NDEDC | قطاع جنوب الدقهلية | هندسة قري المنصورة 2 | ميت بدر خميس | محطة محولات غرب المنصوره | Transformer | K00249 | 2026-05-09 | - | A4 | 31 | 31.3398 | 2026-05-09 | 331 | 1500/5 | 1000 | المدرسة | NDC-DKH-54-K00063 | عام
7472 | 83013411 | 8920022023437757476 | PO: 50/2024/2025 | ESMC | CL730d22H | ND-DKH-55-K00294-TR01 | من محول العجميات الى محول السنترال | NDEDC | قطاع جنوب الدقهلية | هندسة كوم النور | كوم النور | لوحة توزيع كوم النور - محطة محولات ميت غمر الفديمة | Transformer | ND-DKH-55-K00294-TR01 | 2026-05-06 | مغذى الكومى | A4 | 22 | 0 | 2026-05-09 | 338 | 2000/5 | 1000 | الكومي | NDC-DKH-55-K00294 | عام
7473 | 83019381 | 8920040112431366694 | PO: 50/2024/2025 | ESMC | CL730d22H | ND-DKH-51-K-00296-TR-01 | محول خاص المعتصم بالله | NDEDC | قطاع جنوب الدقهلية | هندسة قري السنبلاوين | قريه ابوشلوبه | محطة محولات السنبلاوين الجديده | Transformer | ND-DKH-51-K-00296-TR-01 | 2026-05-09 | كفر يوسف | A5 | 30.8816 | 31.4541 | 2026-05-09 | 334 | 600/5 | 300 | المعتصم بالله | NDC-DKH-51-K00296 | خاص
7474 | 83015124 | 8920022023437763722 | PO: 50/2024/2025 | ESMC | CL730d22H | ND-KSH-17-K0076 | CL730D22H | NDEDC | قطاع كفر الشيخ | هندسة قرى جنوب دسوق | ل.ت شياس الشهداء-مغذى دمنكه-البيطاوى | محطة محولات قلين | Transformer | ND-KSH-17-K0076 | 2026-03-25 | ل.ت شياس الشهداء-مغذى دمنكه-البيطاوى | A4 | 31 | 30.7058 | 2026-05-09 | 448 | 300/5 | 160 | عزبة البيطاوي | NDC-KSH-17-K00076 | عام
7475 | 83014341 | 8920022023437757815 | PO: 50/2024/2025 | ESMC | CL730d22H | ND-DKH-55-K00287-TR01 | من لوحة توزيع كوم النور | NDEDC | قطاع جنوب الدقهلية | هندسة كوم النور | كوم النور | لوحة توزيع كوم النور - محطة محولات ميت غمر الفديمة | Transformer | ND-DKH-55-K00287-TR01 | 2026-05-05 | مغذى المصبغة | A4 | 22 | 25 | 2026-05-09 | 338 | 2000/5 | 1000 | المصبغة | NDC-DKH-55-K00287 | عام
7476 | 83013324 | 8920022023437750026 | PO: 50/2024/2025 | ESMC | CL730d22H | PTM0054 | خروج معلق السريرى بميت بدر خميس | NDEDC | قطاع جنوب الدقهلية | هندسة قري المنصورة 2 | ميت بدر خميس | محطة محولات غرب المنصوره | Transformer | PTM0054 | 2026-05-09 | - | A4 | 31 | 31.3387 | 2026-05-09 | 331 | 400/5 | 200 | السريرى | NDC-DKH-54-PMT0054 | عام
7477 | 83015130 | 8920022023437763698 | PO: 50/2024/2025 | ESMC | CL730d22H | ND-KSH-17-K0063 | CL730D22H | NDEDC | قطاع كفر الشيخ | هندسة قرى جنوب دسوق | ل.ت دسوق القديمة - المياه العكرة -الوحده الصحيه جماجمون | محطة محولات دسوق | Transformer | ND-KSH-17-K0063 | 2026-03-25 | ل.ت دسوق القديمة - المياه العكرة -الوحده الصحيه جماجمون | A4 | 31 | 30.6817 | 2026-05-09 | 448 | 500/5 | 500 | الوحدة | NDC-KSH-17-K00063 | عام
7478 | 83013326 | 8920022023437750034 | PO: 50/2024/2025 | ESMC | CL730d22H | K00246 | خروج حجرة الجامع بميت بدر خميس | NDEDC | قطاع جنوب الدقهلية | هندسة قري المنصورة 2 | ميت بدر خميس | محطة محولات غرب المنصوره | Transformer | K00246 | 2026-05-09 | - | A4 | 31 | 31.338 | 2026-05-09 | 331 | 1000/5 | 1000 | الجامع | NDC-DKH-54-K00052 | عام
7479 | 83014347 | 8920022023437757823 | PO: 50/2024/2025 | ESMC | CL730d22H | ND-DKH-55-K00289-TR01 | من محول ماعب كوم النور الى محول غنيم | NDEDC | قطاع جنوب الدقهلية | هندسة كوم النور | كوم النور | لوحة توزيع كوم النور - محطة محولات ميت غمر الفديمة | Transformer | ND-DKH-55-K00289-TR01 | 2026-05-05 | مغذى المصبغة | A4 | 22 | 25 | 2026-05-09 | 338 | 400/5 | 300 | مسجد كرم الدين | NDC-DKH-55-K00289 | عام
7480 | 83013328 | 8920022023437757302 | PO: 50/2024/2025 | ESMC | CL730d22H | K00250 | خروج كشك التدعيم بميت بدر خميس | NDEDC | قطاع جنوب الدقهلية | هندسة قري المنصورة 2 | ميت بدر خميس | محطة محولات غرب المنصوره | Transformer | K00250 | 2026-05-09 | - | A4 | 31 | 31.3377 | 2026-05-09 | 331 | 800/5 | 500 | التدعيم | NDC-DKH-54-K00250 | عام
7481 | 83015121 | 8920022023437763664 | PO: 50/2024/2025 | ESMC | CL730d22H | ND-KSH-17-PMT12 | CL730D22H | NDEDC | قطاع كفر الشيخ | هندسة قرى جنوب دسوق | ل.ت شياس الشهداء-مغذى دمنكه-تاج الفار | محطة محولات قلين | Transformer | ND-KSH-17-PMT12 | 2026-03-25 | ل.ت شياس الشهداء-مغذى دمنكه-تاج الفار | A4 | 31 | 30.7064 | 2026-05-09 | 448 | 200/5 | 50 | تدعيم عزبة الفار | NDC-KSH-17-K00033 | عام
7482 | 83013321 | 8920022023437750000 | PO: 50/2024/2025 | ESMC | CL730d22H | K00247 | خروج حجرة البحر بميت بدر خميس | NDEDC | قطاع جنوب الدقهلية | هندسة قري المنصورة 2 | ميت بدر خميس | محطة محولات غرب المنصوره | Transformer | K00247 | 2026-05-09 | - | A4 | 31 | 31.3355 | 2026-05-09 | 331 | 400/5 | 500 | البحر | NDC-DKH-54-K00002 | عام
7483 | 83014345 | 8920022023437757831 | PO: 50/2024/2025 | ESMC | CL730d22H | ND-DKH-55-K00290-TR01 | من محول كرم الدين محول الحصاوى | NDEDC | قطاع جنوب الدقهلية | هندسة كوم النور | كوم النور | لوحة توزيع كوم النور - محطة محولات ميت غمر الفديمة | Transformer | ND-DKH-55-K00290-TR01 | 2026-05-05 | مغذى المصبغة | A4 | 22 | 25 | 2026-05-09 | 338 | 1600/5 | 1000 | غنيم | NDC-DKH-55-K00290 | عام
7484 | 83006819 | 8920040112430323855 | PO: 50/2024/2025 | ESMC | CL730d22H | NDC-DKH-45-K00423 | م الزراعه م الزراعة | NDEDC | قطاع جنوب الدقهلية | هندسة طلخا | م طلخا | ‌محطة محولات غرب طلخا | Transformer | NDC-DKH | 2026-04-04 | طلخا القديمه | A4 | 22 | 0 | 2026-05-09 | 328 | 400/5 | 200 | الزراعة | NDC-DKH-45-K00225 | عام
7485 | 83014344 | 8920022023437757799 | PO: 50/2024/2025 | ESMC | CL730d22H | ND-DKH-55-K00291-TR01 | من محول غنيم الى محول قدور | NDEDC | قطاع جنوب الدقهلية | هندسة كوم النور | كوم النور | لوحة توزيع كوم النور - محطة محولات ميت غمر الفديمة | Transformer | ND-DKH-55-K00291-TR01 | 2026-05-05 | مغذى المصبغة | A4 | 22 | 25 | 2026-05-09 | 338 | 600/5 | 300 | الحصاوي | NDC-DKH-55-K00291 | عام
7486 | 83015126 | 8920022023437763649 | PO: 50/2024/2025 | ESMC | CL730d22H | ND-KSH-17-PMT9 | CL730D22H | NDEDC | قطاع كفر الشيخ | هندسة قرى جنوب دسوق | ل.ت شياس الشهداء-مغذى دمنكه -الشيخه عيشه | محطة محولات قلين | Transformer | ND-KSH-17-PMT9 | 2026-03-25 | ل.ت شياس الشهداء-مغذى دمنكه -الشيخه عيشه | A3 | 31 | 30.7029 | 2026-05-09 | 448 | 200/5 | 50 |  | NDC-KSH-17-K | عام
7487 | 83013418 | 8920022023437757856 | PO: 50/2024/2025 | ESMC | CL730d22H | ND-DKH-55-K00266-TR01 | من لوحة توزيع كوم النور الى محسب و كفر حسين بك | NDEDC | قطاع جنوب الدقهلية | هندسة كوم النور | كوم النور | لوحة توزيع كوم النور - محطة محولات ميت غمر الفديمة | Transformer | ND-DKH-55-K00266-TR01 | 2026-05-05 | المرزوقى | A4 | 22 | 25 | 2026-05-09 | 338 | 1600/5 | 1000 | المرزوقي | NDC-DKH-55-K00266 | عام
7488 | 83013301 | 8920022023437757864 | PO: 50/2024/2025 | ESMC | CL730d22H | ND-DKH-55-K00268-TR01 | من محول كفر حسين بك الى محولالصرف رقم 3 | NDEDC | قطاع جنوب الدقهلية | هندسة كوم النور | كوم النور | لوحة توزيع كوم النور - محطة محولات ميت غمر الفديمة | Transformer | ND-DKH-55-K00268-TR01 | 2026-05-05 | المرزوقى | A4 | 22 | 0 | 2026-05-09 | 338 | 1600/5 | 1000 | البجامون | NDC-DKH-55-K00268 | عام
7489 | 83013308 | 8920022023437757872 | PO: 50/2024/2025 | ESMC | CL730d22H | ND-DKH-55-K00272-TR01 | من محول العجرودى الى محول النويهى | NDEDC | قطاع جنوب الدقهلية | هندسة كوم النور | كوم النور | لوحة توزيع كوم النور - محطة محولات ميت غمر الفديمة | Transformer | ND-DKH-55-K00272-TR01 | 2026-05-05 | المرزوقى | A4 | 0 | 0 | 2026-05-09 | 338 | 1500/5 | 1000 | النقطة | NDC-DKH-55-K00272 | عام
7490 | 83015122 | 8920022023437763706 | PO: 50/2024/2025 | ESMC | CL730d22H | ND-KSH-17-PMT6 | CL730D22H | NDEDC | قطاع كفر الشيخ | هندسة قرى جنوب دسوق | ل.ت دسوق القديمه-المياه العكرة-الجزيره | محطة محولات دسوق | Transformer | ND-KSH-17-PMT6 | 2026-03-25 | ل.ت دسوق القديمه-المياه العكرة-الجزيره | A4 | 31 | 30.6804 | 2026-05-09 | 448 | 200/5 | 50 |  | NDC-KSH-17-K | عام
7491 | 83013307 | 8920022023437757450 | PO: 50/2024/2025 | ESMC | CL730d22H | ND-DKH-55-K00267-TR01 | من محول المرزوقى الى محول البجامون | NDEDC | قطاع جنوب الدقهلية | هندسة كوم النور | كوم النور | لوحة توزيع كوم النور - محطة محولات ميت غمر الفديمة | Transformer | ND-DKH-55-K00267-TR01 | 2026-05-06 | المرزوقى | A4 | 0 | 0 | 2026-05-09 | 338 | 1200/5 | 800 | حسين بك | NDC-DKH-55-K00267 | عام
7492 | 83015803 | 8920022023437763672 | PO: 50/2024/2025 | ESMC | CL730d22H | ND-KSH-17-PMT11 | CL730D22H | NDEDC | قطاع كفر الشيخ | هندسة قرى جنوب دسوق | ل.ت شياس الشهداء-مغذى دمنكه -ابوالسعود | محطة محولات قلين | Transformer | ND-KSH-17-PMT11 | 2026-03-25 | ل.ت شياس الشهداء-مغذى دمنكه -ابوالسعود | A4 | 31 | 30.6964 | 2026-05-09 | 448 | 200/5 | 100 |  | NDC-KSH-17-K | عام
7493 | 83014390 | 8920022023437748525 | PO: 50/2024/2025 | ESMC | CL730d22H | NDC-DKH-43-K00097 | مغذي سمير توفيق - محول ابو المعاطي فايد | NDEDC | قطاع جنوب الدقهلية | هندسة شرق المنصورة | مدينة المنصورة | محطة محولات قولنجيل | Transformer | NDC-DKH-43-K00097 | 2026-05-09 | مغذي سمير توفيق - محول ابو المعاطي فايد | A4 | 0 | 0 | 2026-05-09 | 326 | 1000/5 | 500 | أبو المعاطى فايد | NDC-DKH-43-K00097 | عام
7494 | 83014349 | 8920022023437757641 | PO: 50/2024/2025 | ESMC | CL730d22H | ND-DKH-55-K00301-TR01 | من محول السلخانة الى محول فتحى غنيم | NDEDC | قطاع جنوب الدقهلية | هندسة كوم النور | كوم النور | لوحة توزيع كوم النور - محطة محولات ميت غمر الفديمة | Transformer | ND-DKH-55-K00301-TR01 | 2026-05-05 | مغذى المنتزه | A4 | 0 | 0 | 2026-05-09 | 338 | 1500/5 | 500 | مسجد النور | NDC-DKH-55-K00301 | عام
7495 | 83015127 | 8920022023437763748 | PO: 50/2024/2025 | ESMC | CL730d22H | ND-KSH-17-PMT30 | CL730D22H | NDEDC | قطاع كفر الشيخ | هندسة قرى جنوب دسوق | ل.ت شياس الشهداء -مغذى دمنكه-غلاب | محطة محولات قلين | Transformer | ND-KSH-17-PMT30 | 2026-03-25 | ل.ت شياس الشهداء -مغذى دمنكه-غلاب | A4 | 31 | 30.7012 | 2026-05-09 | 448 | 200/5 | 100 |  | NDC-KSH-17-K | عام
7496 | 83014070 | 8920022023437748418 | PO: 50/2024/2025 | ESMC | CL730d22H | NDC-DKH-43-K00064 | مغذي المنصورية- محول محمود صالح عبد ربه | NDEDC | قطاع جنوب الدقهلية | هندسة شرق المنصورة | مدينة المنصورة | محطة محولات قولنجيل | Transformer | NDC-DKH-43-K00064 | 2026-05-09 | مغذي المنصورية- محول محمود صالح عبد ربه | A4 | 0 | 0 | 2026-05-09 | 326 | 300/5 | 200 | محمود صالح عبد ربه | NDC-DKH-43-K00064 | عام
7497 | 83015517 | 8920022023437762732 | PO: 50/2024/2025 | ESMC | CL730d22H | ND-KSH-17-K0177 | CL730D22H | NDEDC | قطاع كفر الشيخ | هندسة قرى جنوب دسوق | ل.ت شباس الشهداء-مغذى اكفر مجر-الصافيه 6 | محطة محولات قلين | Transformer | ND-KSH-17-K0177 | 2026-03-25 | ل.ت شباس الشهداء-مغذى اكفر مجر-الصافيه 6 | A4 | 31 | 30.7241 | 2026-05-09 | 448 | 1000/5 | 500 |  | NDC-KSH-17-K | عام
7498 | 83014350 | 8920022023437757773 | PO: 50/2024/2025 | ESMC | CL730d22H | ND-DKH-55-K00299-TR01 | من محول الصرف رقم 1 الى محول النور ومحول فارس | NDEDC | قطاع جنوب الدقهلية | هندسة كوم النور | كوم النور | لوحة توزيع كوم النور - محطة محولات ميت غمر الفديمة | Transformer | ND-DKH-55-K00299-TR01 | 2026-05-06 | المنتزه | A4 | 0 | 0 | 2026-05-09 | 338 | 1200/5 | 500 | السلخانة | NDC-DKH-55-K00299 | عام
7499 | 83015291 | 8920022023437762724 | PO: 50/2024/2025 | ESMC | CL730d22H | ND-KSH-17-PMT3 | CL730D22H | NDEDC | قطاع كفر الشيخ | هندسة قرى جنوب دسوق | ل.ت شباس الشهداء-مغذى الشراعنه -ع الشهاوى | محطة محولات قلين | Transformer | ND-KSH-17-PMT3 | 2026-03-17 | ل.ت شباس الشهداء-مغذى الشراعنه -ع الشهاوى | A4 | 31 | 30.7585 | 2026-05-09 | 448 | 300/5 | 160 |  | NDC-KSH-17-K | عام
7500 | 83014061 | 8920022023437748459 | PO: 50/2024/2025 | ESMC | CL730d22H | NDC-DKH-43-K00062 | مغذي المنصورية - محول محمد سعد طرطير | NDEDC | قطاع جنوب الدقهلية | هندسة شرق المنصورة | مدينة المنصورة | محطة محولات قولنجيل | Transformer | NDC-DKH-43-K00062 | 2026-05-09 | مغذي المنصورية - محول محمد سعد طرطير | A4 | 0 | 0 | 2026-05-09 | 326 | 300/5 | 200 | محمد سعد طرطير | NDC-DKH-43-K00062 | عام
7501 | 83013956 | 8920022023437748608 | PO: 50/2024/2025 | ESMC | CL730d22H | NDC-DKH-43-K00063 | مغذي المنصورية- محول جمال عيد | NDEDC | قطاع جنوب الدقهلية | هندسة شرق المنصورة | مدينة المنصورة | محطة محولات قولنجيل | Transformer | NDC-DKH-43-K00063 | 2026-05-09 | مغذي المنصورية- محول جمال عيد | A4 | 0 | 0 | 2026-05-09 | 326 | 500/5 | 300 | جمال عيد محمد عبد الله | NDC-DKH-43-K00063 | عام
7502 | 83015231 | 8920022023437762823 | PO: 50/2024/2025 | ESMC | CL730d22H | ND-KSH-17-K0096 | CL730D22H | NDEDC | قطاع كفر الشيخ | هندسة قرى جنوب دسوق | ل.ت محله دياى -منيه جناج-البرقوقى 4.5 | محطة محولات قلين | Transformer | ND-KSH-17-K0096 | 2026-03-17 | ل.ت محله دياى -منيه جناج-البرقوقى 4.5 | A4 | 31 | 30.7342 | 2026-05-09 | 448 | 1000/5 | 500 |  | NDC-KSH-17-K | عام
7503 | 83012685 | 8920022023437757765 | PO: 50/2024/2025 | ESMC | CL730d22H | ND-DKH-55-K00295-TR01 | من لوحة توزيع كوم النور الى محول الصرف رقم 1 ومحول قدور | NDEDC | قطاع جنوب الدقهلية | هندسة كوم النور | كوم النور | لوحة توزيع كوم النور - محطة محولات ميت غمر الفديمة | Transformer | ND-DKH-55-K00295-TR01 | 2026-05-06 | مغذى المنتزه | A4 | 0 | 0 | 2026-05-09 | 338 | 1600/5 | 1000 | المنتزه | NDC-DKH-55-K00295 | عام
7504 | 83015519 | 8920022023437762856 | PO: 50/2024/2025 | ESMC | CL730d22H | ND-KSH-17-PMT32 | CL730D22H | NDEDC | قطاع كفر الشيخ | هندسة قرى جنوب دسوق | ل.ت محله دياى -منيه جناج-الترعه | محطة محولات قلين | Transformer | ND-KSH-17-PMT32 | 2026-03-17 | ل.ت محله دياى -منيه جناج-الترعه | A4 | 31 | 30.74 | 2026-05-09 | 448 | 500/5 | 250 |  | NDC-KSH-17-K | عام
7505 | 83014318 | 8920022023437748764 | PO: 50/2024/2025 | ESMC | CL730d22H | NDC-DKH-43-K00098 | مغذي سمير توفيق- محول عبد الله الليثي | NDEDC | قطاع جنوب الدقهلية | هندسة شرق المنصورة | مدينة المنصورة | محطة محولات قولنجيل | Transformer | NDC-DKH-43-K00098 | 2026-05-09 | مغذي سمير توفيق- محول عبد الله الليثي | A4 | 0 | 0 | 2026-05-09 | 326 | 1200/5 | 1000 | عبد الله الليثى (التوارجى) | NDC-DKH-43-K00098 | عام
7506 | 83014348 | 8920022023437757633 | PO: 50/2024/2025 | ESMC | CL730d22H | ND-DKH-55-K00296-TR01 | من محول المنتزة الى محول الحصاوى | NDEDC | قطاع جنوب الدقهلية | هندسة كوم النور | كوم النور | لوحة توزيع كوم النور - محطة محولات ميت غمر القديمة | Transformer | ND-DKH-55-K00296-TR01 | 2026-05-06 | مغذى المنتزه | A4 | 0 | 0 | 2026-05-09 | 338 | 2000/5 | 1000 | قدور | NDC-DKH-55-K00296 | عام
7507 | 83015518 | 8920022023437762799 | PO: 50/2024/2025 | ESMC | CL730d22H | ND-KSH-17-PMT35 | CL730D22H | NDEDC | قطاع كفر الشيخ | هندسة قرى جنوب دسوق | ل.ت محله دياى -منيه جناج-ع العرب | محطة محولات قلين | Transformer | ND-KSH-17-PMT35 | 2026-03-17 | ل.ت محله دياى -منيه جناج-ع العرب | A4 | 31 | 30.7548 | 2026-05-09 | 448 | 200/5 | 63 | ارض العرب | NDC-KSH-17-K00095 | عام
7508 | 83013952 | 8920022023437748616 | PO: 50/2024/2025 | ESMC | CL730d22H | NDC-DKH-43-K00546 | مغذي الاوقاف - محول منال عبد الغفار | NDEDC | قطاع جنوب الدقهلية | هندسة شرق المنصورة | مدينة المنصورة | محطة محولات ميت الصارم | Transformer | NDC-DKH-43-K00546 | 2026-05-09 | مغذي الاوقاف - محول منال عبد الغفار | A4 | 0 | 0 | 2026-05-09 | 326 | 500/5 | 300 | منال إبراهيم عبد الغفار | NDC-DKH-43-K00546 | عام
7509 | 83013304 | 8920022023437752709 | PO: 50/2024/2025 | ESMC | CL730d22H | ND-DKH-55-K00276-TR01 | من لوحة توزيع كوم النور | NDEDC | قطاع جنوب الدقهلية | هندسة كوم النور | كوم النور | لوحة توزيع كوم النور - محطة محولات ميت غمر القديمة | Transformer | ND-DKH-55-K00276-TR01 | 2026-05-06 | مغذى بحيرى | A4 | 0 | 0 | 2026-05-09 | 338 | 1500/5 | 500 | شعيب | NDC-DKH-55-K00276 | عام
7510 | 83015239 | 8920022023437762898 | PO: 50/2024/2025 | ESMC | CL730d22H | ND-KSH-17-K0186 | CL730D22H | NDEDC | قطاع كفر الشيخ | هندسة قرى جنوب دسوق | ل.ت محله دياى -منيه جناج-ع البرقوقى | محطة محولات قلين | Transformer | ND-KSH-17-K0186 | 2026-03-17 | ل.ت محله دياى -منيه جناج-ع البرقوقى | A4 | 31 | 30.7548 | 2026-05-09 | 448 | 200/5 | 100 | صفوت البرقوقي | NDC-KSH-17-K00118 | عام
7511 | 83014068 | 8920022023437748442 | PO: 50/2024/2025 | ESMC | CL730d22H | NDC-DKH-43-K00540 | مغذي الاوقاف - محول مجدي النجار | NDEDC | قطاع جنوب الدقهلية | هندسة شرق المنصورة | مدينة المنصورة | محطة محولات ميت الصارم | Transformer | NDC-DKH-43-K00540 | 2026-05-09 | مغذي الاوقاف - محول مجدي النجار | A4 | 0 | 0 | 2026-05-09 | 326 | 300/5 | 200 | مجدى النجار | NDC-DKH-43-K00540 | عام
7512 | 83013302 | 8920022023437763094 | PO: 50/2024/2025 | ESMC | CL730d22H | ND-DKH-55-K00280-TR01 | من محول الصرف رقم 2 الى محول النور | NDEDC | قطاع جنوب الدقهلية | هندسة كوم النور | كوم النور | لوحة توزيع كوم النور - محطة محولات ميت غمر القديمة | Transformer | ND-DKH-55-K00280-TR01 | 2026-05-06 | مغذى بحيرى | A4 | 0 | 0 | 2026-05-09 | 338 | 1250/5 | 800 | فتحي غنيم | NDC-DKH-55-K00280 | عام
7513 | 83015237 | 8920022023437762831 | PO: 50/2024/2025 | ESMC | CL730d22H | ND-KSH-17-K0081 | CL730D22H | NDEDC | قطاع كفر الشيخ | هندسة قرى جنوب دسوق | ل.ت دسوق الجديدة -كفر العرب -كفر العرب6(الصرف) | محطة محولات دسوق | Transformer | ND-KSH-17-K0081 | 2026-03-17 | ل.ت دسوق الجديدة -كفر العرب -كفر العرب6(الصرف) | A4 | 31 | 30.6856 | 2026-05-09 | 448 | 200/5 | 100 |  |  | عام
7514 | 83014067 | 8920040112430323920 | PO: 50/2024/2025 | ESMC | CL730d22H | NDC-DKH-43-K00183 | مغذي ابو الاسرار - محول مجدي بدرة | NDEDC | قطاع جنوب الدقهلية | هندسة شرق المنصورة | مدينة المنصورة | محطة محولات منية سندوب | Transformer | NDC-DKH-43-K00584 | 2026-05-09 | مغذي ابو الاسرار - محول مجدي بدرة | A4 | 0 | 0 | 2026-05-09 | 326 | 300/5 | 200 | مجدى بدره | NDC-DKH-43-K00183 | عام
7515 | 83013413 | 8920022023437757880 | PO: 50/2024/2025 | ESMC | CL730d22H | ND-DKH-55-K00286-TR01 | من محول الطيب هاشم الى محول النقطة | NDEDC | قطاع جنوب الدقهلية | هندسة كوم النور | كوم النور | لوحة توزيع كوم النور - محطة محولات ميت غمر القديمة | Transformer | ND-DKH-55-K00286-TR01 | 2026-05-06 | مغذى المياه | A4 | 0 | 0 | 2026-05-09 | 338 | 320/5 | 200 | النويهي | NDC-DKH-55-K00286 | عام
7516 | 83013953 | 8920022023437748483 | PO: 50/2024/2025 | ESMC | CL730d22H | NDC-DKH-43-K00001 | مغذي شل اوت - محول سامي بدوي | NDEDC | قطاع جنوب الدقهلية | هندسة شرق المنصورة | مدينة المنصورة | محطة محولات قولنجيل | Transformer | NDC-DKH-43-K00001 | 2026-05-09 | مغذي شل اوت - محول سامي بدوي | A4 | 0 | 0 | 2026-05-09 | 326 | 500/5 | 200 | سامى بدوى | NDC-DKH-43-K00127 | عام
7517 | 83013416 | 8920022023437757781 | PO: 50/2024/2025 | ESMC | CL730d22H | ND-DKH-55-K00285-TR01 | من محول معروف الى محول النويهى | NDEDC | قطاع جنوب الدقهلية | هندسة كوم النور | كوم النور | لوحة توزيع كوم النور - محطة محولات ميت غمر القديمة | Transformer | ND-DKH-55-K00285-TR01 | 2026-05-06 | مغذى المياه | A4 | 0 | 0 | 2026-05-09 | 338 | 500/5 | 300 | الطيب هاشم | NDC-DKH-55-K00285 | عام
7518 | 83006877 | 8920040112430006107 | PO: 50/2024/2025 | ESMC | CL730d22H | NDC-DKH-48-K00057-TR01 | من لوحه توزيع دقادوس الى محول نزيه الشيخ | NDEDC | قطاع جنوب الدقهلية | هندسة مدينة ميت غمر | مدينه ميت غمر | ميت غمر القديمه | Transformer | NDC-DKH-48-K00057-TR01 | 2026-05-09 | مغذي الساحه | A4 | 30.7207 | 31.2549 | 2026-05-09 | 336 | 1500/5 | 800 | الساحه | NDC-DKH-48-K00057 | عام
7519 | 83013419 | 8920022023437757468 | PO: 50/2024/2025 | ESMC | CL730d22H | ND-DKH-55-K00283-TR01 | من محول المساكن الى محول معروف | NDEDC | قطاع جنوب الدقهلية | هندسة كوم النور | كوم النور | لوحة توزيع كوم النور - محطة محولات ميت غمر القديمة | Transformer | ND-DKH-55-K00283-TR01 | 2026-05-05 | مغذى المياه | A4 | 0 | 0 | 2026-05-09 | 338 | 500/5 | 300 | المهر | NDC-DKH-55-K00283 | عام
7520 | 83013954 | 8920022023437748582 | PO: 50/2024/2025 | ESMC | CL730d22H | NDC-DKH-43-K00520 | مغذي السوسن - محول محمد عبد الموجود البسيوني | NDEDC | قطاع جنوب الدقهلية | هندسة شرق المنصورة | مدينة المنصورة | محطة محولات ميت الصارم | Transformer | NDC-DKH-43-K00520 | 2026-05-09 | مغذي السوسن - محول محمد عبد الموجود البسيوني | A4 | 0 | 0 | 2026-05-09 | 326 | 500/5 | 200 | محمد عبد الموجود البسيونى | NDC-DKH-43-K00520 | عام
7521 | 83006470 | 8920040112430006405 | PO: 50/2024/2025 | ESMC | CL730d22H | NDC-DKH-48-K00059-TR01 | من محول مصطفى ابو سقيره الى محول هاني عادل شلبي | NDEDC | قطاع جنوب الدقهلية | هندسة مدينة ميت غمر | مدينه ميت غمر | ميت غمر القديمه | Transformer | NDC-DKH-48-K00059-TR01 | 2026-05-09 | مغذي الساحه | A4 | 30.7173 | 31.254 | 2026-05-09 | 336 | 1600/5 | 1000 | شلبي القاضي | NDC-DKH-48-K00059 | عام
7522 | 83015512 | 8920022023437762872 | PO: 50/2024/2025 | ESMC | CL730d22H | ND-KSH-17-K0002 | CL730D22H | NDEDC | قطاع كفر الشيخ | هندسة قرى جنوب دسوق | ل.ت دسوق الجديدة -الابراهيمية -محي بك | محطة محولات دسوق | Transformer | ND-KSH-17-K0002 | 2026-03-17 | ل.ت دسوق الجديدة -الابراهيمية -محي بك | A4 | 31 | 30.6642 | 2026-05-09 | 448 | 1000/5 | 500 | محي بك | NDC-KSH-17-K00002 | عام
7523 | 83015240 | 8920022023437762849 | PO: 50/2024/2025 | ESMC | CL730d22H | ND-KSH-17-K0175 | CL730D22H | NDEDC | قطاع كفر الشيخ | هندسة قرى جنوب دسوق | ل.ت دسوق الجديدة -كفر العرب - الجبسي | محطة محولات دسوق | Transformer | ND-KSH-17-K0175 | 2026-03-17 | ل.ت دسوق الجديدة -كفر العرب - الجبسي | A4 | 31 | 30.7003 | 2026-05-09 | 448 | 200/5 | 100 | محي بك | NDC-KSH-17-K00002 | عام
7524 | 83020168 | 8920022023437748335 | PO: 50/2024/2025 | ESMC | CL730d22H | 0 | مغذى السكنى | NDEDC | قطاع جنوب الدقهلية | هندسة شرق المنصورة | الاستاد | محطة محولات منية سندوب | Feeder Outgoing | 0 | 2026-05-06 | لوحة توزيع كارفور | A2 | 0 | 0 | 2026-05-09 | 326 | 200/5 | - |  | - | عام
7525 | 83020170 | 8920022023437748327 | PO: 50/2024/2025 | ESMC | CL730d22H | 0 | عمومي 4 | NDEDC | قطاع جنوب الدقهلية | هندسة شرق المنصورة | الاستاد | محطة محولات منية سندوب | Feeder Incoming | 0 | 2026-05-06 | لوحة توزيع كارفور | A2 | 0 | 0 | 2026-05-09 | 326 | 400/5 | - | - | - | عام
7526 | 83020169 | 8920022023437748269 | PO: 50/2024/2025 | ESMC | CL730d22H | 0 | عمومي3 | NDEDC | قطاع جنوب الدقهلية | هندسة شرق المنصورة | الاستاد | محطة محولات منية سندوب | Feeder Incoming | 0 | 2026-05-06 | لوحة توزيع كارفور | A2 | 0 | 0 | 2026-05-09 | 326 | 400/5 | - | - | - | عام
7527 | 83020166 | 8920022023437748202 | PO: 50/2024/2025 | ESMC | CL730d22H | 0 | مغذى السلكاوى | NDEDC | قطاع جنوب الدقهلية | هندسة شرق المنصورة | الاستاد | محطة محولات منية سندوب | Feeder Outgoing | 0 | 2026-05-06 | لوحة توزيع كارفور | A2 | 0 | 0 | 2026-05-09 | 326 | 200/5 | - | - | - | عام
7528 | 83020178 | 8920022023437748574 | PO: 50/2024/2025 | ESMC | CL730d22H | 0 | عمومي 1 | NDEDC | قطاع جنوب الدقهلية | هندسة شرق المنصورة | الاستاد | محطة محولات منية سندوب | Feeder Incoming | 0 | 2026-05-06 | لوحة توزيع كارفور | A2 | 0 | 0 | 2026-05-09 | 326 | 400/5 | - | - | - | عام
7529 | 83020165 | 8920022023437748251 | PO: 50/2024/2025 | ESMC | CL730d22H | 0 | مغذى الشباب والرياضة | NDEDC | قطاع جنوب الدقهلية | هندسة شرق المنصورة | الاستاد | محطة محولات منية سندوب | Feeder Outgoing | 0 | 2026-05-06 | لوحة توزيع كارفور | A2 | 0 | 0 | 2026-05-09 | 326 | 200/5 | - | - | - | عام
7530 | 83006467 | 8920040112430006404 | PO: 50/2024/2025 | ESMC | CL730d22H | NDC-DKH-48-KOO125-TR01 | من لوحه توزيع وابور النور2 الى محول جمال عبدالجواد | NDEDC | قطاع جنوب الدقهلية | هندسة مدينة ميت غمر | مدينه ميت غمر | غزل ميت غمر | Transformer | NDC-DKH-48-KOO125-TR01 | 2026-05-09 | مغذي وابور النور2 | A4 | 30.7163 | 31.256 | 2026-05-09 | 336 | 1600/5 | 800 | سيدي قاسم | NDC-DKH-48-K00125 | عام
7531 | 83020176 | 8920022023437748160 | PO: 50/2024/2025 | ESMC | CL730d22H | 0 | عمومي 2 | NDEDC | قطاع جنوب الدقهلية | هندسة شرق المنصورة | الاستاد | محطة محولات منية سندوب | Feeder Incoming | 0 | 2026-05-06 | لوحة توزيع كارفور | A2 | 0 | 0 | 2026-05-09 | 326 | 400/5 | - | - | - | عام
7532 | 83020177 | 8920022023437748343 | PO: 50/2024/2025 | ESMC | CL730d22H | 0 | مغذى الشواف | NDEDC | قطاع جنوب الدقهلية | هندسة شرق المنصورة | الاستاد | محطة محولات منية سندوب | Feeder Outgoing | 0 | 2026-05-06 | لوحة توزيع كارفور | A2 | 0 | 0 | 2026-05-09 | 326 | 200/5 | - | - | - | عام
7533 | 83022125 | 8920022023437748210 | PO: 50/2024/2025 | ESMC | CL730d22H | 0 | مغذى التجارى | NDEDC | قطاع جنوب الدقهلية | هندسة شرق المنصورة | الاستاد | محطة محولات منية سندوب | Feeder Outgoing | 0 | 2026-05-06 | لوحة توزيع كارفور | A2 | 0 | 0 | 2026-05-09 | 326 | 200/5 | - | - | - | عام
7534 | 83020173 | 8920022023437748152 | PO: 50/2024/2025 | ESMC | CL730d22H | 0 | مغذى توشيبا | NDEDC | قطاع جنوب الدقهلية | هندسة شرق المنصورة | الاستاد | محطة محولات منية سندوب | Feeder Outgoing | 0 | 2026-05-06 | لوحة توزيع كارفور | A2 | 0 | 0 | 2026-05-09 | 326 | 200/5 | - | - | - | عام
7535 | 83015300 | 8920022023437762716 | PO: 50/2024/2025 | ESMC | CL730d22H | ND-KSH-17-PMT7 | CL730D22H | NDEDC | قطاع كفر الشيخ | هندسة قرى جنوب دسوق | ل.ت محلة دياي -كفر مجر - كفر مجر1سامي الغروبي | محطة محولات قلين | Transformer | ND-KSH-17-PMT7 | 2026-03-17 | ل.ت محلة دياي -كفر مجر - كفر مجر1سامي الغروبي | A4 | 31 | 30.712 | 2026-05-09 | 448 | 500/5 | 200 |  | NDC-KSH-17-K
7536 | 83006466 | 8920040112430006120 | PO: 50/2024/2025 | ESMC | CL730d22H | NDC-DKH-48-KOO127-TR01 | من محول جمال عبدالجواد الى محول الكيلاني | NDEDC | قطاع جنوب الدقهلية | هندسة مدينة ميت غمر | مدينه ميت غمر | غزل ميت غمر | Transformer | NDC-DKH-48-KOO127-TR01 | 2026-05-09 | مغذي وابور النور2 | A4 | 30.7158 | 31.2575 | 2026-05-09 | 336 | 1200/5 | 800 | غطاس | NDC-DKH-48-K00127 | عام
7537 | 83015233 | 8920022023437763011 | PO: 50/2024/2025 | ESMC | CL730d22H | ND-KSH-17-K0018 | CL730D22H | NDEDC | قطاع كفر الشيخ | هندسة قرى جنوب دسوق | ل.ت محلة دياي -الصافية - الصافية 1 | محطة محولات قلين | Transformer | ND-KSH-17-K0018 | 2026-03-17 | ل.ت محلة دياي -الصافية - الصافية 1 | A4 | 31 | 30.7279 | 2026-05-09 | 448 | 500/5 | 300 | الصافية 1 | NDC-KSH-17-K00018 | عام
7538 | 83015234 | 8920022023437762740 | PO: 50/2024/2025 | ESMC | CL730d22H | ND-KSH-17-K0086 | CL730D22H | NDEDC | قطاع كفر الشيخ | هندسة قرى جنوب دسوق | ل.ت محلة دياي -مغذي14 - كفر اللبيدي | محطة محولات قلين | Transformer | ND-KSH-17-K0086 | 2026-03-17 | ل.ت محلة دياي -مغذي14 - كفر اللبيدي | A4 | 31 | 30.7623 | 2026-05-09 | 448 | 500/5 | 200 | كفر اللبيدي | NDC-KSH-17-K00086 | عام
7539 | 83019253 | 8920022023437741686 | PO: 50/2024/2025 | ESMC | CL730d22H | حمادة | توفيق حسن ( خاص ) | NDEDC | قطاع شمال الدقهلية | هندسة بني عبيد | المحمودية | دكرنس الجديدة | Transformer | حمادة | 2026-05-09 | المحمودية | A5 | 0 | 0 | 2026-05-09 | 219 | 200/5 | 160 | توفيق حسن ( خاص ) | NDC-DKH-36-PMT0105 | خاص
7540 | 83015520 | 8920022023437762930 | PO: 50/2024/2025 | ESMC | CL730d22H | ND-KSH-17-K0088 | CL730D22H | NDEDC | قطاع كفر الشيخ | هندسة قرى جنوب دسوق | ل.ت شباس الشهداء - دمنكة - الجمعية الزراعية | محطة محولات قلين | Transformer | ND-KSH-17-K0088 | 2026-03-17 | ل.ت شباس الشهداء - دمنكة - الجمعية الزراعية | A4 | 31 | 30.699 | 2026-05-09 | 448 | 300/5 | 160 | الجمعيه الزراعية | NDC-KSH-17-K00029 | عام
7541 | 83015516 | 8920022023437762815 | PO: 50/2024/2025 | ESMC | CL730d22H | ND-KSH-17-PMT15 | CL730D22H | NDEDC | قطاع كفر الشيخ | هندسة قرى جنوب دسوق | ل.ت سنهور المدينة - المدينة -عزبة حبيب | محطة محولات دسوق | Transformer | ND-KSH-17-PMT15 | 2026-03-17 | ل.ت سنهور المدينة - المدينة -عزبة حبيب | A4 | 31 | 30.7639 | 2026-05-09 | 448 | 200/5 | 50 |  | NDC-KSH-17-K | عام
7542 | 83006464 | 8920040112430006403 | PO: 50/2024/2025 | ESMC | CL730d22H | NDC-DKH-48-KOO210-TR01 | من محول 26 يوليو الى محول سمير المغربل | NDEDC | قطاع جنوب الدقهلية | هندسة مدينة ميت غمر | مدينه ميت غمر | غزل ميت غمر | Transformer | NDC-DKH-48-KOO210-TR01 | 2026-05-09 | مغذي جمعيه الالومنيوم | A4 | 30.7133 | 31.2682 | 2026-05-09 | 336 | 1600/5 | 1000 | حسن غالي | NDC-DKH-48-K00210 | عام
7543 | 83015297 | 8920022023437762807 | PO: 50/2024/2025 | ESMC | CL730d22H | ND-KSH-17-PMT22 | CL730D22H | NDEDC | قطاع كفر الشيخ | هندسة قرى جنوب دسوق | ل.ت سنهور المدينة - المدينة -عزبة سوريال | محطة محولات دسوق | Transformer | ND-KSH-17-PMT22 | 2026-03-17 | ل.ت سنهور المدينة - المدينة -عزبة سوريال | A4 | 31 | 30.7183 | 2026-05-09 | 448 | 200/5 | 50 |  | NDC-KSH-17-K | عام
7544 | 83006860 | 8920040112430323854 | PO: 50/2024/2025 | ESMC | CL730d22H | NDC-DKH-45-K00446 | م عمرو يونس م محمد علي | NDEDC | قطاع جنوب الدقهلية | هندسة طلخا | م طلخا | ‌محطة محولات غرب طلخا | Transformer | NDC-DKH | 2026-04-04 | طلخا الجديده | A4 | 0 | 0 | 2026-05-09 | 328 | 800/5 | 500 | محمد علي | NDC-DKH-45-K00446 | عام
7545 | 83015298 | 8920022023437762757 | PO: 50/2024/2025 | ESMC | CL730d22H | ND-KSH-17-PMT21 | CL730D22H | NDEDC | قطاع كفر الشيخ | هندسة قرى جنوب دسوق | ل.ت سنهور المدينة - المدينة - العزبة البيضاء سنهور | محطة محولات دسوق | Transformer | ND-KSH-17-PMT21 | 2026-03-17 | ل.ت سنهور المدينة - المدينة - العزبة البيضاء سنهور | A4 | 31 | 30.7148 | 2026-05-09 | 448 | 300/5 | 160 | عزبة البيطاوي | NDC-KSH-17-K00076 | عام
7546 | 83019252 | 8920022023437751669 | PO: 50/2024/2025 | ESMC | CL730d22H | حمادة | فوزي العدل | NDEDC | قطاع شمال الدقهلية | هندسة بني عبيد | المحمودية | دكرنس الجديدة | Transformer | حمادة | 2026-05-09 | المحمودية | A5 | 0 | 0 | 2026-05-09 | 219 | 500/5 | 200 | فوزى عبد العليم محمد ( العدل ) | NDC-DKH-36-PMT0104 | خاص
7547 | 83015513 | 8920022023437763029 | PO: 50/2024/2025 | ESMC | CL730d22H | ND-KSH-17-K0017 | CL730D22H | NDEDC | قطاع كفر الشيخ | هندسة قرى جنوب دسوق | ل.ت شباس الشهداء-الشونة - السنترال | محطة محولات قلين | Transformer | ND-KSH-17-K0017 | 2026-03-17 | ل.ت شباس الشهداء-الشونة - السنترال | A4 | 31 | 30.7473 | 2026-05-09 | 448 | 1000/5 | 500 | عزبة البيطاوي | NDC-KSH-17-K00076 | عام
7548 | 83002044 | 8920040112413180146 | PO: 50/2024/2025 | ESMC | CL730d22H | NDC-DKH-45-K00457 | م البرامونى م فريده ابراهيم | NDEDC | قطاع جنوب الدقهلية | هندسة طلخا | م طلخا | 0 | Transformer | NDC-DKH | 2026-04-06 | مغذى البرامونى | A4 | 0 | 0 | 2026-05-09 | 328 | 500/5 | 300 | فريدة إبراهيم | NDC-DKH-45-K00457
7549 | 83019257 | 8920022023437764241 | PO: 50/2024/2025 | ESMC | CL730d22H | علي هندي | مصباح الامام | NDEDC | قطاع شمال الدقهلية | هندسة بني عبيد | المحمودية | دكرنس الجديدة | Transformer | علي هندي | 2026-05-09 | المحمودية | A5 | 0 | 0 | 2026-05-09 | 219 | 300/5 | 200 | مصباح الامام | NDC-DKH-36-PMT0106 | خاص
7550 | 83002006 | 8920040112413180164 | PO: 50/2024/2025 | ESMC | CL730d22H | NDC-DKH-45-K00525 | م الصرف م السعيد على | NDEDC | قطاع جنوب الدقهلية | هندسة طلخا | م طلخا | م م غرب طلخا | Transformer | NDC-DKH | 2026-04-07 | م الصرف | A4 | 0 | 0 | 2026-05-09 | 328 | 500/5 | 300 |  | - | عام
7551 | 83006441 | 8920040112430006401 | PO: 50/2024/2025 | ESMC | CL730d22H | NDC-DKH-48-KOO244-TR01 | من محول السوداني الى محول الشامي | NDEDC | قطاع جنوب الدقهلية | هندسة مدينة ميت غمر | مدينه ميت غمر | غزل ميت غمر | Transformer | NDC-DKH-48-KOO244-TR01 | 2026-05-09 | مغذي التعاونيات | A4 | 30.7056 | 31.2682 | 2026-05-09 | 336 | 1200/5 | 1000 | فاطمه الزهراء | NDC-DKH-48-K00244 | عام
7552 | 83019159 | 8920022023437751719 | PO: 50/2024/2025 | ESMC | CL730d22H | حمادة | رضا محمد البيومي | NDEDC | قطاع شمال الدقهلية | هندسة بني عبيد | المحمودية | دكرنس الجديدة | Transformer | حمادة | 2026-05-09 | المحمودية | A5 | 0 | 0 | 2026-05-09 | 219 | 400/5 | 200 |  |  | خاص
7553 | 83005050 | 8920022023437758706 | PO: 50/2024/2025 | ESMC | CL730d22H | ND-KSH-18-K0051-TR01 | محول السحايت الجبانة | NDEDC | قطاع كفر الشيخ | هندسة مدينة الحامول | م.م.الحفير-مغذي السحايت2-محول السحايت الجبانة | م.م.الحفير | Transformer | ND-KSH-18-K0051-TR01 | 2026-05-03 | مغذي السحايت2 | A4 | 31 | 31.1435 | 2026-05-09 | 451 | 1000/5 | 500 | الجبانة | NDC-KSH-18-K00016 | عام
7554 | 83002031 | 8920040112430323844 | PO: 50/2024/2025 | ESMC | CL730d22H | NDC-DKH-45-K00554 | م الرامونى م عبد الجليل أحمد فرحات | NDEDC | قطاع جنوب الدقهلية | هندسة طلخا | م طلخا | ‌محطة محولات غرب طلخا | Transformer | NDC-DKH | 2026-04-08 | طلخا الجديده | A4 | 0 | 0 | 2026-05-09 | 328 | 300/5 | 200 | عبد الجليل أحمد فرحات | NDC-DKH-45-K00554 | عام
7555 | 83008406 | 8920040112413180479 | PO: 50/2024/2025 | ESMC | CL730d22H | ND-KSH-18-K0076-TR01 | محول مدرسة الصنايع | NDEDC | قطاع كفر الشيخ | هندسة مدينة الحامول | لوحة توزيع الهندسة-مغذي المركز 2-محول مدرسة الصنايع | م.م.الحامول | Transformer | ND-KSH-18-K0076-TR01 | 2026-05-04 | مغذي المركز 2 | A5 | 31 | 31.1609 | 2026-05-09 | 451 | 600/5 | 300 | مدرسة الصنايع | NDC-KSH-18-K00076 | خاص
7556 | 83002016 | 8920022023437749085 | PO: 50/2024/2025 | ESMC | CL730d22H | NDC-DKH-45-K00316 | م الجزيره م الكفان | NDEDC | قطاع جنوب الدقهلية | هندسة طلخا | م طلخا | م م غرب طلخا | Transformer | NDC-DKH | 2026-04-11 | م الجزيرة | A4 | 0 | 0 | 2026-05-09 | 328 | 500/5 | 300 | الكفان | NDC-DKH-45-K00316 | عام
7557 | 83002063 | 8920022023437749143 | PO: 50/2024/2025 | ESMC | CL730d22H | NDC-DKH-45-K00324 | م الجزيره م طرطير | NDEDC | قطاع جنوب الدقهلية | هندسة طلخا | م طلخا | م م غرب طلخا | Transformer | NDC-DKH | 2026-04-11 | م الجزيرة | A4 | 0 | 0 | 2026-05-09 | 328 | 1200/5 | 800 | طرطير | NDC-DKH-45-K00324 | عام
7558 | 83006816 | 8920022023437749226 | PO: 50/2024/2025 | ESMC | CL730d22H | NDC-DKH-45-K00458 | م البرامونى م عادل حسانين مشالي | NDEDC | قطاع جنوب الدقهلية | هندسة طلخا | م طلخا | م م غرب طلخا | Transformer | NDC-DKH | 2026-04-12 | م البرامونى | A4 | 0 | 0 | 2026-05-09 | 328 | 300/5 | 160 | عادل حسانين مشالي | NDC-DKH-45-K00458 | عام
7376 | 83006815 | 8920022023437740431 | PO: 50/2024/2025 | ESMC | CL730d22H | NDC-DKH | - | NDEDC | قطاع جنوب الدقهلية | هندسة طلخا | م طلخا | 0 | Transformer | NDC-DKH | 2026-05-06 | 0 | A4 | 0 | 0 | 2026-05-07 | 328 | 300/5 | - | عبد العزيز محمد عبد الله | NDC-DKH-45-K00288
7377 | 83014842 | 8920022023437740373 | PO: 50/2024/2025 | ESMC | CL730d22H | NDC-DKH | - | NDEDC | قطاع جنوب الدقهلية | هندسة طلخا | م طلخا | 0 | Transformer | NDC-DKH | 2026-05-06 | 0 | A4 | 0 | 0 | 2026-05-07 | 328 | 1600/5 | - | وصفي | NDC-DKH-45-K00313
7378 | 83014848 | 8920022023437740365 | PO: 50/2024/2025 | ESMC | CL730d22H | NDC-DKH | - | NDEDC | قطاع جنوب الدقهلية | هندسة طلخا | م طلخا | 0 | Transformer | NDC-DKH | 2026-05-06 | 0 | A4 | 0 | 0 | 2026-05-07 | 328 | 2000/5 | - | المجاري | NDC-DKH-45-K00400
7379 | 83014841 | 8920022023437749242 | PO: 50/2024/2025 | ESMC | CL730d22H | NDC-DKH | - | NDEDC | قطاع جنوب الدقهلية | هندسة طلخا | م طلخا | 0 | Transformer | NDC-DKH | 2026-05-05 | 0 | A4 | 0 | 0 | 2026-05-07 | 328 | 400/5 | - | محطة مجاري الثورة | NDC-DKH-45-K00403
7380 | 83014844 | 8920040112430323842 | PO: 50/2024/2025 | ESMC | CL730d22H | NDC-DKH-45-K00273 | م العشماوى م علي علي فرحات | NDEDC | قطاع جنوب الدقهلية | هندسة طلخا | م طلخا | ‌محطة محولات غرب طلخا | Transformer | NDC-DKH | 2026-05-05 | طلخا القديمه | A4 | 0 | 0 | 2026-05-07 | 328 | 1250/5 | 800 | علي علي فرحات | NDC-DKH-45-K00273 | خاص
7381 | 83014849 | 8920022023437749200 | PO: 50/2024/2025 | ESMC | CL730d22H | NDC-DKH | - | NDEDC | قطاع جنوب الدقهلية | هندسة طلخا | م طلخا | 0 | Transformer | NDC-DKH | 2026-05-05 | 0 | A4 | 0 | 0 | 2026-05-07 | 328 | 800/5 | - | دمياط | NDC-DKH-45-K00272
7382 | 83002029 | 8920022023437740357 | PO: 50/2024/2025 | ESMC | CL730d22H | NDC-DKH | - | NDEDC | قطاع جنوب الدقهلية | هندسة طلخا | م طلخا | 0 | Transformer | NDC-DKH | 2026-05-03 | 0 | A4 | 0 | 0 | 2026-05-07 | 328 | 500/5 | - | برج عادل | NDC-DKH-45-K00267
7383 | 83007122 | 8920022023437740316 | PO: 50/2024/2025 | ESMC | CL730d22H | NDC-DKH | - | NDEDC | قطاع جنوب الدقهلية | هندسة طلخا | م طلخا | 0 | Transformer | NDC-DKH | 2026-05-03 | 0 | A4 | 0 | 0 | 2026-05-07 | 328 | 800/5 | - | الشون | NDC-DKH-45-K00077
7384 | 83006851 | 8920022023437740514 | PO: 50/2024/2025 | ESMC | CL730d22H | NDC-DKH | - | NDEDC | قطاع جنوب الدقهلية | هندسة طلخا | م طلخا | 0 | Transformer | NDC-DKH | 2026-05-03 | 0 | A4 | 0 | 0 | 2026-05-07 | 328 | 800/5 | - | التعبئة | NDC-DKH-45-K00317
7385 | 83002050 | 8920022023437749259 | PO: 50/2024/2025 | ESMC | CL730d22H | NDC-DKH-45-K00435 | م الحرمين م ابو الليل | NDEDC | قطاع جنوب الدقهلية | هندسة طلخا | م طلخا | م م غرب طلخا | Transformer | NDC-DKH | 2026-04-30 | مغذى الحرمين | A4 | 0 | 0 | 2026-05-07 | 328 | 1200/5 | 800 | أبو الليل | NDC-DKH-45-K00435 | عام
7386 | 83006774 | 8920022023437740332 | PO: 50/2024/2025 | ESMC | CL730d22H | NDC-DKH | - | NDEDC | قطاع جنوب الدقهلية | هندسة طلخا | م طلخا | 0 | Transformer | NDC-DKH | 2026-04-30 | 0 | A4 | 0 | 0 | 2026-05-07 | 328 | 1000/5 | - | الحداد | NDC-DKH-45-K00024
7387 | 83006773 | 8920022023437740282 | PO: 50/2024/2025 | ESMC | CL730d22H | NDC-DKH | - | NDEDC | قطاع جنوب الدقهلية | هندسة طلخا | م طلخا | 0 | Transformer | NDC-DKH | 2026-04-29 | 0 | A4 | 0 | 0 | 2026-05-07 | 328 | 1000/5 | - | عبد الحميد مشالي | NDC-DKH-45-K00321
7388 | 83006771 | 8920022023437740480 | PO: 50/2024/2025 | ESMC | CL730d22H | NDC-DKH | - | NDEDC | قطاع جنوب الدقهلية | هندسة طلخا | م طلخا | 0 | Transformer | NDC-DKH | 2026-04-29 | 0 | A4 | 0 | 0 | 2026-05-07 | 328 | 1000/5 | - | المعلمين | NDC-DKH-45-K00306
7389 | 83006856 | 8920022023437749267 | PO: 50/2024/2025 | ESMC | CL730d22H | NDC-DKH | - | NDEDC | قطاع جنوب الدقهلية | هندسة طلخا | م طلخا | 0 | Transformer | NDC-DKH | 2026-04-28 | 0 | A4 | 0 | 0 | 2026-05-07 | 328 | 800/5 | - | الغرباوي | NDC-DKH-45-K00437
7390 | 83002001 | 8920022023437749184 | PO: 50/2024/2025 | ESMC | CL730d22H | NDC-DKH | - | NDEDC | قطاع جنوب الدقهلية | هندسة طلخا | م طلخا | 0 | Transformer | NDC-DKH | 2026-04-28 | 0 | A4 | 0 | 0 | 2026-05-07 | 328 | 500/5 | - | سمير حامد توفيق | NDC-DKH-45-K00433
7391 | 83002062 | 8920022023437740274 | PO: 50/2024/2025 | ESMC | CL730d22H | NDC-DKH | - | NDEDC | قطاع جنوب الدقهلية | هندسة طلخا | م طلخا | 0 | Transformer | NDC-DKH | 2026-04-28 | 0 | A4 | 0 | 0 | 2026-05-07 | 328 | 400/5 | - | المكرونة | NDC-DKH-45-K00299
7392 | 83006772 | 8920022023437740563 | PO: 50/2024/2025 | ESMC | CL730d22H | NDC-DKH | - | NDEDC | قطاع جنوب الدقهلية | هندسة طلخا | م طلخا | 0 | Transformer | NDC-DKH | 2026-04-28 | 0 | A4 | 0 | 0 | 2026-05-07 | 328 | 1000/5 | - | مجمع الرحمن | NDC-DKH-45-K00293
7393 | 83002061 | 8920022023437740506 | PO: 50/2024/2025 | ESMC | CL730d22H | NDC-DKH | - | NDEDC | قطاع جنوب الدقهلية | هندسة طلخا | م طلخا | 0 | Transformer | NDC-DKH | 2026-04-27 | 0 | A4 | 0 | 0 | 2026-05-07 | 328 | 600/5 | - | عماد أحمد يوسف | NDC-DKH-45-K00414
7394 | 83002070 | 8920022023437740472 | PO: 50/2024/2025 | ESMC | CL730d22H | NDC-DKH | - | NDEDC | قطاع جنوب الدقهلية | هندسة طلخا | م طلخا | 0 | Transformer | NDC-DKH | 2026-04-27 | 0 | A4 | 0 | 0 | 2026-05-07 | 328 | 500/5 | - | ناصر هجرس | NDC-DKH-45-K00422
7395 | 83006779 | 8920022023437740324 | PO: 50/2024/2025 | ESMC | CL730d22H | NDC-DKH | - | NDEDC | قطاع جنوب الدقهلية | هندسة طلخا | م طلخا | 0 | Transformer | NDC-DKH | 2026-04-27 | 0 | A4 | 0 | 0 | 2026-05-07 | 328 | 1200/5 | - | برج الجزيرة | NDC-DKH-45-K00420
7396 | 83002040 | 8920022023437740308 | PO: 50/2024/2025 | ESMC | CL730d22H | NDC-DKH | - | NDEDC | قطاع جنوب الدقهلية | هندسة طلخا | م طلخا | 0 | Transformer | NDC-DKH | 2026-04-27 | 0 | A4 | 0 | 0 | 2026-05-07 | 328 | 300/5 | - | شهاب الدين | NDC-DKH-45-K00415
7397 | 83002033 | 8920022023437749150 | PO: 50/2024/2025 | ESMC | CL730d22H | NDC-DKH | م الجزيره م الصفوه عماد | NDEDC | قطاع جنوب الدقهلية | هندسة طلخا | م طلخا | م م غرب طلخا | Transformer | NDC-DKH | 2026-04-11 | م الجزيره | A4 | 0 | 0 | 2026-05-07 | 328 | 400/5 | 200 |  | -
7293 | 83014360 | 8920022023437752915 | PO: 50/2024/2025 | ESMC | CL730d22H | 8920022023437752915 | تم التوصيل من لوحه التوزيع الضرائب الى كشك الغزالى | NDEDC | قطاع جنوب الدقهلية | هندسة غرب المنصورة | ميدان مستشفى الصدر | محطه محولات غرب المنصورة | Transformer | 8920022023437752915 | 2026-05-06 | الكلى | A4 | 31 | 31.3754 | 2026-05-06 | 327 | 1000/5 | 500 | الغزالى | NDC-DKH-44-K00504 | عام
7294 | 83012895 | 8920022023437752691 | PO: 50/2024/2025 | ESMC | CL730d22H | NDC-DKH-44-K00334 | تم التوصيل من لوحه التوزيع عوض الله الى كشك ينابيع الخير | NDEDC | قطاع جنوب الدقهلية | هندسة غرب المنصورة | المجزر-ينابيع الخير | محطه محولات منية سندوب | Transformer | NDC-DKH-44-K00334 | 2026-05-06 | عوض الله | A4 | 31 | 31.3731 | 2026-05-06 | 327 | 1250/5 | 500 | ينابيع الخير | NDC-DKH-44-K00334 | عام
7295 | 83012891 | 8920022023437752246 | PO: 50/2024/2025 | ESMC | CL730d22H | NDC-DKH-44-K00295 | تم التوصيل من لوحه التوزيع المساكن الى كشك مساكن المجزر1 | NDEDC | قطاع جنوب الدقهلية | هندسة غرب المنصورة | المجزر-ينابيع الخير | محطه محولات منية سندوب | Transformer | NDC-DKH-44-K00295 | 2026-05-06 | المساكن | A4 | 31 | 31.3733 | 2026-05-06 | 327 | 1000/5 | 500 | مساكن المجزر1 | NDC-DKH-44-K00295 | عام
7296 | 83012894 | 8920022023437753053 | PO: 50/2024/2025 | ESMC | CL730d22H | NDC-DKH-44-K00297 | تم التوصيل من لوحه التوزيع المساكن الى كشك مساكن المجزر2 | NDEDC | قطاع جنوب الدقهلية | هندسة غرب المنصورة | المجزر-ينابيع الخير | محطه محولات منية سندوب | Transformer | NDC-DKH-44-K00297 | 2026-05-06 | المساكن | A4 | 31 | 31.3739 | 2026-05-06 | 327 | 1000/5 | 500 | مساكن المجزر2 | NDC-DKH-44-K00297 | عام
7297 | 83012900 | 8920022023437751164 | PO: 50/2024/2025 | ESMC | CL730d22H | NDC-DKH-44-K00298 | تم التوصيل من لوحه التوزيع المساكن الى كشكمساكن المجزر3 | NDEDC | قطاع جنوب الدقهلية | هندسة غرب المنصورة | ينابيع الخير | محطه محولات منية سندوب | Transformer | NDC-DKH-44-K00298 | 2026-05-06 | المساكن | A4 | 31 | 31.3723 | 2026-05-06 | 327 | 1250/5 | 800 | مساكن المجزر3 | NDC-DKH-44-K00298 | عام
7298 | 83014709 | 8920022023437764886 | PO: 50/2024/2025 | ESMC | CL730d22H | ND-DKH-39-K77-TR 01 | غير مباشر | NDEDC | قطاع شمال الدقهلية | هندسة جمصة | الشيخ زايد 1 /محول5قطاع 3 | محطة محولات جمصه القديمه | Compact | ND-DKH-39-K77-TR 01 | 2026-05-06 | لوحة الشيخ زايد 1 | A4 | 0 | 0 | 2026-05-06 | 215 | 1000/5 | 500 | محول 5 قطاع3 | NDC-DKH-39-K00077 | عام
7299 | 83012892 | 8920022023437752121 | PO: 50/2024/2025 | ESMC | CL730d22H | NDC-DKH-44-K00293 | تم التوصيل من لوحه التوزيع المساكن الى كشك برج ارض الفرن2 | NDEDC | قطاع جنوب الدقهلية | هندسة غرب المنصورة | ينابيع الخير | محطه محولات منية سندوب | Transformer | NDC-DKH-44-K00293 | 2026-05-06 | المساكن | A4 | 31 | 31.3748 | 2026-05-06 | 327 | 1250/5 | 300 | برج ارض الفرن2 | NDC-DKH-44-K00293 | عام
7300 | 83014705 | 8920022023437764894 | PO: 50/2024/2025 | ESMC | CL730d22H | ND-DKH-39-K80-TR 01 | غير مباشر | NDEDC | قطاع شمال الدقهلية | هندسة جمصة | الشيخ زايد 1 /محول1قطاع4 | محطة محولات جمصه القديمه | Compact | ND-DKH-39-K80-TR 01 | 2026-05-06 | لوحة الشيخ زايد 1 | A4 | 0 | 0 | 2026-05-06 | 215 | 1000/5 | 500 | محول 1 قطاع4 | NDC-DKH-39-K00080 | عام
7301 | 83012844 | 8920022023437769240 | PO: 50/2024/2025 | ESMC | CL730d22H | ND-DKH-37-PMT001 | محول الاوقاف | NDEDC | قطاع شمال الدقهلية | هندسة مدينة شربين | مدينة شربين | محطة محولات شربين | Transformer | ND-DKH-37-PMT001 | 2026-05-06 | لوحة توزيع البلامون مغذي نجير | A4 | 31 | 31.5279 | 2026-05-06 | 212 | 300/5 | 200 |  |  | عام
7302 | 83014703 | 8920022023437764845 | PO: 50/2024/2025 | ESMC | CL730d22H | ND-DKH-39-K82-TR 01 | غير مباشر | NDEDC | قطاع شمال الدقهلية | هندسة جمصة | الشيخ زايد 1 /محول3قطاع4 | محطة محولات جمصه القديمه | Compact | ND-DKH-39-K82-TR 01 | 2026-05-06 | لوحة الشيخ زايد 1 | A4 | 0 | 0 | 2026-05-06 | 215 | 1000/5 | 500 | محول 3 قطاع4 | NDC-DKH-39-K00082 | عام
7303 | 83012566 | 8920022023437752469 | PO: 50/2024/2025 | ESMC | CL730d22H | NDC-DKH-44-K00292 | تم التوصيل من لوحه التوزيع المساكن الى كشك حجرة الفرن | NDEDC | قطاع جنوب الدقهلية | هندسة غرب المنصورة | المجزر-ينابيع الخير | محطه محولات منية سندوب | Transformer | NDC-DKH-44-K00292 | 2026-05-06 | المساكن | A4 | 31 | 31.3745 | 2026-05-06 | 327 | 1000/5 | 500 | مساكن الفرن1 | NDC-DKH-44-K00291 | عام
7304 | 83012899 | 8920022023437752378 | PO: 50/2024/2025 | ESMC | CL730d22H | NDC-DKH-44-K00299 | تم التوصيل من لوحه التوزيع المساكن الى كشك حجرة الايواء الجديدة | NDEDC | قطاع جنوب الدقهلية | هندسة غرب المنصورة | مساكن الايواء | محطه محولات منية سندوب | Transformer | NDC-DKH-44-K00299 | 2026-05-06 | المساكن | A4 | 31 | 31.3723 | 2026-05-06 | 327 | 1250/5 | 200 | حجرة الايواء الجديدة | NDC-DKH-44-K00299 | عام
7305 | 83012569 | 8920022023437752196 | PO: 50/2024/2025 | ESMC | CL730d22H | NDC-DKH-44-K00291 | تم التوصيل من لوحه التوزيع المساكن الى مساكن الفرن2 | NDEDC | قطاع جنوب الدقهلية | هندسة غرب المنصورة | ينابيع الخير | محطه محولات منية سندوب | Transformer | NDC-DKH-44-K00291 | 2026-05-06 | المساكن | A4 | 31 | 31.3743 | 2026-05-06 | 327 | 1000/5 | 500 | مساكن الفرن2 | NDC-DKH-44-K00292 | عام
7306 | 83012843 | 8920022023437751479 | PO: 50/2024/2025 | ESMC | CL730d22H | ND-DKH-37-K00024-TR01 | محول ارض يانكو | NDEDC | قطاع شمال الدقهلية | هندسة مدينة شربين | مدينة شربين | محطة محولات شربين | Transformer | ND-DKH-37-K00024-TR01 | 2026-05-06 | لوحة توزيع شربين مغذي ارض يانكو | A4 | 31 | 31.5226 | 2026-05-06 | 212 | 600/5 | 500 | أرض يانكو | NDC-DKH-37-K00024 | عام
7307 | 83012850 | 8920022023437769109 | PO: 50/2024/2025 | ESMC | CL730d22H | حياة كريمة | توشكي | NDEDC | قطاع شمال الدقهلية | هندسة مدينة شربين | قرية الشناوي | محطة محولات شربين | Transformer | حياة كريمة | 2026-05-06 | محطة محولات الحصص مغذي الشناوي | A4 | 31 | 31.487 | 2026-05-06 | 212 | 300/5 | 200 | أرض يانكو | NDC-DKH-37-K00024 | عام
7308 | 83012846 | 8920022023437769117 | PO: 50/2024/2025 | ESMC | CL730d22H | حياة كريمة | محول تحسين ابو زيادة | NDEDC | قطاع شمال الدقهلية | هندسة مدينة شربين | قرية الشناوي | محطة محولات شربين | Transformer | حياة كريمة | 2026-05-06 | محطة محولات الحصص مغذي الشناوي | A4 | 31 | 31.4651 | 2026-05-06 | 212 | 300/5 | 200 | أرض يانكو | NDC-DKH-37-K00024 | عام
7309 | 83012845 | 8920022023437769091 | PO: 50/2024/2025 | ESMC | CL730d22H | حياة كريمة | تحسين الوحدة الصحية | NDEDC | قطاع شمال الدقهلية | هندسة مدينة شربين | قرية الشناوي | محطة محولات شربين | Transformer | حياة كريمة | 2026-05-06 | محطة محولات الحصص مغذي الشناوي | A4 | 31 | 31.4797 | 2026-05-06 | 212 | 300/5 | 200 | أرض يانكو | NDC-DKH-37-K00024 | عام
7310 | 83012849 | 8920022023437769141 | PO: 50/2024/2025 | ESMC | CL730d22H | حياة كريمة | محول المشروع تحسين الدبوسي | NDEDC | قطاع شمال الدقهلية | هندسة مدينة شربين | قرية الدبوسي | محطة محولات شربين | Transformer | حياة كريمة | 2026-05-06 | لوحة توزيع البلامون مغذي الدبوسي | A4 | 31 | 31.5043 | 2026-05-06 | 212 | 300/5 | 200 | أرض يانكو | NDC-DKH-37-K00024 | عام
7311 | 83020788 | 8920040112430007975 | PO: 50/2024/2025 | ESMC | CL730d22H | NDC-DMT-DP055-C01 | مغذي دخول الزرقا 3 | NDEDC | قطاع دمياط | هندسة الزرقا | الزرقا | محطة محولات الزرقا | Feeder Incoming | NDC-DMT-DP055-C01 | 2026-05-05 | لوحة توزيع الزرقا | A2 | 0 | 0 | 2026-05-06 | 108 | 400/5 | -
7312 | 83012847 | 8920022023437769265 | PO: 50/2024/2025 | ESMC | CL730d22H | حياة كريمة | محول تحسين الدوار | NDEDC | قطاع شمال الدقهلية | هندسة مدينة شربين | عزبة الدوار | محطة محولات شربين | Transformer | حياة كريمة | 2026-05-06 | محطة محولات الحصص مغذي الشناوي | A4 | 31 | 31.4721 | 2026-05-06 | 212 | 300/5 | 200 | أرض يانكو | NDC-DKH-37-K00024 | عام
7313 | 83012848 | 8920022023437769232 | PO: 50/2024/2025 | ESMC | CL730d22H | حياة كريمة | تحسين البيومي | NDEDC | قطاع شمال الدقهلية | هندسة مدينة شربين | قرية الدبوسي | محطة محولات شربين | Transformer | حياة كريمة | 2026-05-06 | لوحة توزيع البلامون مغذي الدبوسي | A4 | 31 | 31.5003 | 2026-05-06 | 212 | 300/5 | 200 | أرض يانكو | NDC-DKH-37-K00024 | عام
7314 | 83020748 | 8920040112430007949 | PO: 50/2024/2025 | ESMC | CL730d22H | NDC-DMT-DP055-C09 | مغذي دخول الزرقا 1 | NDEDC | قطاع دمياط | هندسة الزرقا | الزرقا | محطة محولات الزرقا | Feeder Incoming | NDC-DMT-DP055-C09 | 2026-05-05 | لوحة توزيع الزرقا | A2 | 0 | 0 | 2026-05-06 | 108 | 400/5 | - |  |  | عام
7315 | 83014959 | 8920022023437769158 | PO: 50/2024/2025 | ESMC | CL730d22H | جديد | محول احمد علي منصور | NDEDC | قطاع شمال الدقهلية | هندسة مدينة شربين | مدينة شربين | محطة محولات شربين | Transformer | جديد | 2026-05-06 | لوحة توزيع شربين مغذي الري | A4 | 31 | 31.5507 | 2026-05-06 | 212 | 300/5 | 800 | أرض يانكو | NDC-DKH-37-K00024 | عام
7316 | 83014832 | 8920022023437754333 | PO: 50/2024/2025 | ESMC | CL730d22H | ND-Dk0H-40-K00081 | محطة محولات بلقاس-مغذي السماحية | NDEDC | قطاع شمال الدقهلية | هندسة الستامونى | السماحية | بلقاس | Transformer | ND-Dk0H-40-K00081 | 2026-05-06 | السماحية | A4 | 0 | 0 | 2026-05-06 | 218 | 500/5 | 300 | كوم اليهودى الخطةالعاجلة | NDC-DKH-40-K00080 | عام
7317 | 83020786 | 8920040112430007943 | PO: 50/2024/2025 | ESMC | CL730d22H | NDC-DMT-DP055-C10 | مغذي خروج التشيكي | NDEDC | قطاع دمياط | هندسة الزرقا | الزرقا | محطة محولات الزرقا | Feeder Outgoing | NDC-DMT-DP055-C10 | 2026-05-05 | لوحة توزيع الزرقا | A2 | 0 | 0 | 2026-05-06 | 108 | 200/5 | - |  |  | عام
7318 | 83014312 | 8920022023437744367 | PO: 50/2024/2025 | ESMC | CL730d22H | NDC-DKH-43-K00624 | مغذي المصرف- محول منى وحسين القاضي | NDEDC | قطاع جنوب الدقهلية | هندسة شرق المنصورة | مدينة المنصورة | محطة محولات ميت الصارم | Transformer | NDC-DKH-43-K00624 | 2026-05-06 | مغذي المصرف- محول منى وحسين القاضي | A4 | 0 | 0 | 2026-05-06 | 326 | 1200/5 | 800 | منى وحسين القاضى | NDC-DKH-43-K00624 | عام
7319 | 83014838 | 8920022023437754119 | PO: 50/2024/2025 | ESMC | CL730d22H | ND-Dk0H-40-K00078 | محطة محولات بلقاس- مغذي السماحية | NDEDC | قطاع شمال الدقهلية | هندسة الستامونى | السماحية | بلقاس | Transformer | ND-Dk0H-40-K00078 | 2026-05-06 | السماحية | A4 | 0 | 0 | 2026-05-06 | 218 | 1000/5 | 500 | الخطةالعاجلة السماحية | NDC-DKH-40-K00077 | عام
7320 | 83020783 | 8920040112430007939 | PO: 50/2024/2025 | ESMC | CL730d22H | NDC-DMT-DP055-C11 | مغذي خروج الميزانية | NDEDC | قطاع دمياط | هندسة الزرقا | الزرقا | محطة محولات الزرقا | Feeder Outgoing | NDC-DMT-DP055-C11 | 2026-05-05 | لوحة توزيع الزرقا | A2 | 0 | 0 | 2026-05-06 | 108 | 200/5 | - |  |  | عام
7321 | 83014375 | 8920022023437744342 | PO: 50/2024/2025 | ESMC | CL730d22H | NDC-DKH-43-K00627 | مغذي المصرف - محول مدينة الزهراء | NDEDC | قطاع جنوب الدقهلية | هندسة شرق المنصورة | مدينة المنصورة | محطة محولات ميت الصارم | Transformer | NDC-DKH-43-K00627 | 2026-05-06 | مغذي المصرف - محول مدينة الزهراء | A4 | 0 | 0 | 2026-05-06 | 326 | 1000/5 | 500 | مدينه الزهراء | NDC-DKH-43-K00627 | عام
7322 | 83014385 | 8920022023437748475 | PO: 50/2024/2025 | ESMC | CL730d22H | NDC-DKH-43-K00633 | مغذي المصرف- محول الشهداء | NDEDC | قطاع جنوب الدقهلية | هندسة شرق المنصورة | مدينة المنصورة | محطة محولات ميت الصارم | Transformer | NDC-DKH-43-K00633 | 2026-05-06 | مغذي المصرف- محول الشهداء | A4 | 0 | 0 | 2026-05-06 | 326 | 1000/5 | 500 | الشهداء | NDC-DKH-43-K00633 | عام
7323 | 83020747 | 8920040112430007941 | PO: 50/2024/2025 | ESMC | CL730d22H | NDC-DMT-DP055-C12 | مغذي خروج المساكن | NDEDC | قطاع دمياط | هندسة الزرقا | الزرقا | محطة محولات الزرقا | Feeder Outgoing | NDC-DMT-DP055-C12 | 2026-05-05 | لوحة توزيع الزرقا | A2 | 0 | 0 | 2026-05-06 | 108 | 200/5 | - |  |  | عام
7324 | 83020741 | 8920040112430007962 | PO: 50/2024/2025 | ESMC | CL730d22H | NDC-DMT-DP055-C13 | مغذي خروج المباني | NDEDC | قطاع دمياط | هندسة الزرقا | الزرقا | محطة محولات الزرقا | Feeder Outgoing | NDC-DMT-DP055-C13 | 2026-05-05 | لوحة توزيع الزرقا | A2 | 0 | 0 | 2026-05-06 | 108 | 200/5 | - |  |  | عام
7325 | 83014833 | 8920022023437754408 | PO: 50/2024/2025 | ESMC | CL730d22H | ND-Dk0H-40-K00251 | محطة محولات بلقاس- مغذي السماحية | NDEDC | قطاع شمال الدقهلية | هندسة الستامونى | السماحية | بلقاس | Transformer | ND-Dk0H-40-K00251 | 2026-05-06 | مغذي السماحية | A4 | 0 | 0 | 2026-05-06 | 218 | 1000/5 | 500 | السعدني | ND-DKH-40-K00251 | عام
7326 | 83020745 | 8920040112430007957 | PO: 50/2024/2025 | ESMC | CL730d22H | NDC-DMT-DP055-C14 | خلية دخول الزرقا4 | NDEDC | قطاع دمياط | هندسة الزرقا | الزرقا | محطة محولات الزرقا | Feeder Incoming | NDC-DMT-DP055-C14 | 2026-05-05 | لوحة توزيع الزرقا | A2 | 0 | 0 | 2026-05-06 | 108 | 400/5 | - |  |  | عام
7327 | 83014834 | 8920022023437754234 | PO: 50/2024/2025 | ESMC | CL730d22H | ND-Dk0H-40-K00082 | محطة محولات بلقاس- مغذي السماحية | NDEDC | قطاع شمال الدقهلية | هندسة الستامونى | السماحية | بلقاس | Transformer | ND-Dk0H-40-K00082 | 2026-05-06 | السماحية | A4 | 0 | 0 | 2026-05-06 | 218 | 500/5 | 300 | السماحية الصغرى | NDC-DKH-40-K00081 | عام
7328 | 83020790 | 8920040112430007947 | PO: 50/2024/2025 | ESMC | CL730d22H | NDC-DMT-DP055-C15 | مغذي خروج كفر المياسرة | NDEDC | قطاع دمياط | هندسة الزرقا | الزرقا | محطة محولات الزرقا | Feeder Outgoing | NDC-DMT-DP055-C00 | 2026-05-05 | لوحة توزيع الزرقا | A2 | 0 | 0 | 2026-05-06 | 108 | 200/5 | - |  |  | عام
7329 | 83020744 | 8920040112430007958 | PO: 50/2024/2025 | ESMC | CL730d22H | NDC-DMT-DP055-C05 | خلية خروج الزعاترة | NDEDC | قطاع دمياط | هندسة الزرقا | الزرقا | محطة محولات الزرقا | Feeder Outgoing | NDC-DMT-DP055-C05 | 2026-05-05 | لوحة توزيع الزرقا | A2 | 0 | 0 | 2026-05-06 | 108 | 200/5 | - |  |  | عام
7330 | 83014837 | 8920022023437754341 | PO: 50/2024/2025 | ESMC | CL730d22H | ND-Dk0H-40-K00251 | محطة محولات بلقاس- مغذي السماحية | NDEDC | قطاع شمال الدقهلية | هندسة الستامونى | ابوخضرة | بلقاس | Transformer | ND-Dk0H-40-K00251 | 2026-05-06 | الشوامي | A4 | 0 | 0 | 2026-05-06 | 218 | 500/5 | 200 | السعدني | ND-DKH-40-K00251 | عام
7331 | 83014831 | 8920022023437754325 | PO: 50/2024/2025 | ESMC | CL730d22H | ND-Dk0H-40-K00083 | محطة محولات بلقاس- مغذي السماحية | NDEDC | قطاع شمال الدقهلية | هندسة الستامونى | حامد داود | بلقاس | Transformer | ND-Dk0H-40-K00083 | 2026-05-06 | السماحية | A4 | 0 | 0 | 2026-05-06 | 218 | 1000/5 | 500 | حامدداود | NDC-DKH-40-K00082 | عام
7332 | 83014839 | 8920022023437754580 | PO: 50/2024/2025 | ESMC | CL730d22H | ND-Dk0H-40-K00079 | محطة محولات بلقاس- مغذي السماحية | NDEDC | قطاع شمال الدقهلية | هندسة الستامونى | السماحية | بلقاس | Transformer | ND-Dk0H-40-K00079 | 2026-05-06 | السماحية | A4 | 0 | 0 | 2026-05-06 | 218 | 500/5 | 200 | التدعيم السماحية | NDC-DKH-40-K00078 | عام
7333 | 83012928 | 8920022023437763326 | PO: 50/2024/2025 | ESMC | CL730d22H | NDC-KSH-23-PMT015 | شباس عمير - حصة الغنيمى - الغنيمى البحرى التدعيم | NDEDC | قطاع كفر الشيخ | هندسة قلين | شباس عمير - حصة الغنيمى - الغنيمى البحرى التدعيم | قلين | Transformer | NDC-KSH-23-PMT015 | 2026-06-05 | شباس عمير - حصة الغنيمى - الغنيمى البحرى التدعيم | A4 | 31 | 30.7769 | 2026-05-06 | 442 | 600/5 | 200 | - | - | عام
7334 | 83014710 | 8920022023437764779 | PO: 50/2024/2025 | ESMC | CL730d22H | ND-DKH-39-K61-TR 01 | غير مباشر | NDEDC | قطاع شمال الدقهلية | هندسة جمصة | الشيخ زايد 1 /محول4قطاع 3 | محطة محولات جمصه القديمه | Compact | ND-DKH-39-K61-TR 01 | 2026-05-06 | لوحة الشيخ زايد 1 | A4 | 0 | 0 | 2026-05-06 | 215 | 1000/5 | 500 | محول 4قطاع3 | NDC-DKH-39-K00061 | عام
7335 | 83020781 | 8920040112430007948 | PO: 50/2024/2025 | ESMC | CL730d22H | NDC-DMT-DP055-C04 | مغذي خروج الماكو | NDEDC | قطاع دمياط | هندسة الزرقا | الزرقا | محطة محولات الزرقا | Feeder Outgoing | NDC-DMT-DP055-C04 | 2026-05-05 | لوحة توزيع الزرقا | A2 | 0 | 0 | 2026-05-06 | 108 | 200/5 | - |  |  | عام
7336 | 83020784 | 8920040112430007942 | PO: 50/2024/2025 | ESMC | CL730d22H | NDC-DMT-DP055-C03 | مغذي خروج ميت الخولي | NDEDC | قطاع دمياط | هندسة الزرقا | الزرقا | محطة محولات الزرقا | Feeder Outgoing | NDC-DMT-DP055-C03 | 2026-05-05 | لوحة توزيع الزرقا | A2 | 0 | 0 | 2026-05-06 | 108 | 200/5 | - |  |  | عام
7337 | 83020785 | 8920040112430007944 | PO: 50/2024/2025 | ESMC | CL730d22H | NDC-DMT-DP055-C02 | مغذي خروج المجاري | NDEDC | قطاع دمياط | هندسة الزرقا | الزرقا | محطة محولات الزرقا | Feeder Outgoing | NDC-DMT-DP055-C02 | 2026-05-05 | لوحة توزيع الزرقا | A2 | 0 | 0 | 2026-05-06 | 108 | 200/5 | - |  |  | عام
7338 | 83020787 | 8920040112430007946 | PO: 50/2024/2025 | ESMC | CL730d22H | NDC-DMT-DP055-C06 | مغذي دخول الزرقا 2 | NDEDC | قطاع دمياط | هندسة الزرقا | الزرقا | محطة محولات الزرقا | Feeder Incoming | NDC-DMT-DP055-C06 | 2026-05-05 | لوحة توزيع الزرقا | A2 | 0 | 0 | 2026-05-06 | 108 | 400/5 | - |  |  | عام
7339 | 83020789 | 8920040112430007940 | PO: 50/2024/2025 | ESMC | CL730d22H | NDC-DMT-DP055-C01 | خروج المستشفي الخاص | NDEDC | قطاع دمياط | هندسة الزرقا | الزرقا | محطة محولات الزرقا | Feeder Outgoing | 1 | 2026-05-05 | لوحة توزيع الزرقا | A2 | 0 | 0 | 2026-05-06 | 108 | 200/5 | - |  |  | عام
7340 | 83019384 | 8920040112431366699 | PO: 50/2024/2025 | ESMC | CL730d22H | ND-DKH-51-K-00339-TR-01 | محول خاص محمد محمد جاب الله | NDEDC | قطاع جنوب الدقهلية | هندسة قري السنبلاوين | قريه طنبول الجديده | محطة محولات السنبلاوين الجديده | Transformer | ND-DKH-51-K-00339-TR-01 | 2026-05-06 | طنبول | A5 | 30.8583 | 31.3941 | 2026-05-06 | 334 | 600/5 | 300 | محمد محمد جاب الله | NDC-DKH-51-K00339 | خاص
7341 | 83013105 | 8920022023437764860 | PO: 50/2024/2025 | ESMC | CL730d22H | ND-DKH-39-K84-TR 01 | غير مباشر | NDEDC | قطاع شمال الدقهلية | هندسة جمصة | الشيخ زايد 1 /محول5قطاع 4 | محطة محولات جمصه القديمه | Compact | ND-DKH-39-K84-TR 01 | 2026-05-06 | لوحة الشيخ زايد 1 | A4 | 0 | 0 | 2026-05-06 | 215 | 1000/5 | 500 | محول 5قطاع4 | NDC-DKH-39-K00084 | عام
7342 | 83013660 | 8920022023437758250 | PO: 50/2024/2025 | ESMC | CL730d22H | ND-KSh-19-PMT0133 | محمول 45الجدية | NDEDC | قطاع كفر الشيخ | هندسة قرى الحامول | 45 الجدية | م م غرب المنصور | Transformer | ND-KSh-19-PMT0133 | 2026-05-06 | مغذي أبوالدهب | A4 | 30.4621 | 31.0907 | 2026-05-06 | 452 | 500/5 | 300 | 45 الجديه | NDC-KSH-19-K00053 | عام
7343 | 83019591 | 8920022023437751263 | PO: 50/2024/2025 | ESMC | CL730d22H | NDC-DKH-35-K00121 | محمد عبد اللطيف | NDEDC | قطاع شمال الدقهلية | هندسة دكرنس | كفر الباز | محطة محولات م فارس | Transformer | NDC-DKH-35-K00121 | 2026-05-06 | ل ت دكرنس 2 - كفر الباز | A5 | 31 | 31.5071 | 2026-05-06 | 214 | 800/5 | 500 | محمد عبد اللطيف | NDC-DKH-35-K00120 | خاص
7344 | 83019596 | 8920022023437751305 | PO: 50/2024/2025 | ESMC | CL730d22H | NDC-DKH-35-PMT0026 | صبرى الغريب | NDEDC | قطاع شمال الدقهلية | هندسة دكرنس | الجزيرة | محطة محولات م فارس | Transformer | NDC-DKH-35-PMT0026 | 2026-05-06 | ل ت دكرنس 2 - الجزيرة | A5 | 31 | 31.5331 | 2026-05-06 | 214 | 300/5 | 200 | صبرى الغريب | NDC-DKH-35-PMT0026 | خاص
7345 | 83019598 | 8920022023437751347 | PO: 50/2024/2025 | ESMC | CL730d22H | NDC-DKH-35-PMT0005 | عبد الناصر | NDEDC | قطاع شمال الدقهلية | هندسة دكرنس | كفر ابو ناصر | محطة محولات م فارس | Transformer | NDC-DKH-35-PMT0005 | 2026-05-06 | ل ت دكرنس 2 - كفر ابو ناصر | A5 | 31 | 31.5651 | 2026-05-06 | 214 | 300/5 | 200 | عبد الناصر | NDC-DKH-35-PMT0005 | خاص
7346 | 83020782 | 8920040112430007945 | PO: 50/2024/2025 | ESMC | CL730d22H | NDC-DMT-DP055-C05 | مغذي خروج الروسي | NDEDC | قطاع دمياط | هندسة الزرقا | الزرقا | محطة محولات الزرقا | Feeder Outgoing | NDC-DMT-DP055-C05 | 2026-05-05 | لوحة توزيع الزرقا | A2 | 0 | 0 | 2026-05-06 | 108 | 200/5 | - |  |  | عام
7347 | 83004400 | 8920022023437765016 | PO: 50/2024/2025 | ESMC | CL730d22H | NDC-DKH-35-K00259 | ثروت | NDEDC | قطاع شمال الدقهلية | هندسة دكرنس | دكرنس | محطة محولات م فارس | Transformer | NDC-DKH-35-K00259 | 2026-05-06 | ل ت دكرنس 1 - المضرب | A4 | 31 | 31.6031 | 2026-05-06 | 214 | 300/5 | 200 | ثروت | NDC-DKH-35-K00258 | خاص
7348 | 83004397 | 8920022023437765032 | PO: 50/2024/2025 | ESMC | CL730d22H | NDC-DKH-35-K00278 | الديسطى | NDEDC | قطاع شمال الدقهلية | هندسة دكرنس | دكرنس | محطة محولات م فارس | Transformer | NDC-DKH-35-K00278 | 2026-05-06 | ل ت دكرنس 1 - المرور | A4 | 31 | 31.6026 | 2026-05-06 | 214 | 500/5 | 300 | الديسطى | NDC-DKH-35-K00278 | عام
7349 | 83013384 | 8920022023437764530 | PO: 50/2024/2025 | ESMC | CL730d22H | ND-DKH-39-K55-TR 01 | غير مباشر | NDEDC | قطاع شمال الدقهلية | هندسة جمصة | الشيخ زايد 1 /محول2قطاع 2 | محطة محولات جمصه القديمه | Compact | ND-DKH-39-K55-TR 01 | 2026-05-06 | لوحة الشيخ زايد 1 | A4 | 0 | 0 | 2026-05-06 | 215 | 1000/5 | 500 | محول 2 ق 2 | NDC-DKH-39-K00055 | عام
7350 | 83013388 | 8920022023437764696 | PO: 50/2024/2025 | ESMC | CL730d22H | ND-DKH-39-K63-TR 01 | غير مباشر | NDEDC | قطاع شمال الدقهلية | هندسة جمصة | الشيخ زايد 1 /محول1قطاع 2 | محطة محولات جمصه القديمه | Compact | ND-DKH-39-K63-TR 01 | 2026-05-06 | لوحة الشيخ زايد 1 | A4 | 0 | 0 | 2026-05-06 | 215 | 1000/5 | 500 | محول 1 قطاع2 | NDC-DKH-39-K00067 | عام
7351 | 83013389 | 8920022023437764688 | PO: 50/2024/2025 | ESMC | CL730d22H | ND-DKH-39-K69-TR 01 | غير مباشر | NDEDC | قطاع شمال الدقهلية | هندسة جمصة | الشيخ زايد 1 /محول3قطاع 2 | محطة محولات جمصه القديمه | Compact | ND-DKH-39-K69-TR 01 | 2026-05-06 | لوحة الشيخ زايد 1 | A4 | 0 | 0 | 2026-05-06 | 215 | 1000/5 | 1000 | محول 3 قطاع2 | NDC-DKH-39-K00069 | عام
7352 | 83013390 | 8920022023437764522 | PO: 50/2024/2025 | ESMC | CL730d22H | ND-DKH-39-K70-TR 01 | غير مباشر | NDEDC | قطاع شمال الدقهلية | هندسة جمصة | الشيخ زايد 1 /محول4قطاع2 | محطة محولات جمصه القديمه | Compact | ND-DKH-39-K70-TR 01 | 2026-05-06 | لوحة الشيخ زايد 1 | A4 | 0 | 0 | 2026-05-06 | 215 | 2000/5 | 500 | محول 4قطاع3 | NDC-DKH-39-K00061 | عام
7353 | 83013047 | 8920022023437764514 | PO: 50/2024/2025 | ESMC | CL730d22H | ND-DKH-39-K72-TR 01 | غير مباشر | NDEDC | قطاع شمال الدقهلية | هندسة جمصة | الشيخ زايد 1 /محول6قطاع2 | محطة محولات جمصه القديمه | Compact | ND-DKH-39-K72-TR 01 | 2026-05-06 | لوحة الشيخ زايد 1 | A4 | 0 | 0 | 2026-05-06 | 215 | 2000/5 | 500 | محول 6 قطاع2 | NDC-DKH-39-K00072 | عام
7354 | 83013104 | 8920022023437764506 | PO: 50/2024/2025 | ESMC | CL730d22H | ND-DKH-39-K71-TR 01 | غير مباشر | NDEDC | قطاع شمال الدقهلية | هندسة جمصة | الشيخ زايد 1 /محول5قطاع 2 | محطة محولات جمصه القديمه | Compact | ND-DKH-39-K71-TR 01 | 2026-05-06 | لوحة الشيخ زايد 1 | A4 | 0 | 0 | 2026-05-06 | 215 | 1000/5 | 500 | محول 5 قطاع2 | NDC-DKH-39-K00071 | عام
7355 | 83013383 | 8920022023437764498 | PO: 50/2024/2025 | ESMC | CL730d22H | ND-DKH-39-K54-TR 01 | غير مباشر | NDEDC | قطاع شمال الدقهلية | هندسة جمصة | الشيخ زايد 1 /محول8قطاع 2 | محطة محولات جمصه القديمه | Compact | ND-DKH-39-K54-TR 01 | 2026-05-06 | لوحة الشيخ زايد 1 | A4 | 0 | 0 | 2026-05-06 | 215 | 1000/5 | 500 | محول 8 ق 2 | NDC-DKH-39-K00054 | عام
7356 | 83013106 | 8920022023437764480 | PO: 50/2024/2025 | ESMC | CL730d22H | ND-DKH-39-K73-TR 01 | غير مباشر | NDEDC | قطاع شمال الدقهلية | هندسة جمصة | الشيخ زايد 1 /محول7قطاع2 | محطة محولات جمصه القديمه | Compact | ND-DKH-39-K73-TR 01 | 2026-05-06 | لوحة توزيع الشيخ زايد 1 | A4 | 0 | 0 | 2026-05-06 | 215 | 1000/5 | 1000 | محول 7 قطاع2 | NDC-DKH-39-K00073 | عام
7357 | 83013387 | 8920022023437764472 | PO: 50/2024/2025 | ESMC | CL730d22H | ND-DKH-39-K66-TR 01 | غير مباشر | NDEDC | قطاع شمال الدقهلية | هندسة جمصة | الشيخ زايد 1 /محول7قطاع 1 | محطة محولات جمصه القديمه | Compact | ND-DKH-39-K66-TR 01 | 2026-05-06 | لوحة توزيع الشيخ زايد 1 | A4 | 0 | 0 | 2026-05-06 | 215 | 1000/5 | 500 | محول 7 قطاع1 | NDC-DKH-39-K00066 | عام
7358 | 83013391 | 8920022023437749457 | PO: 50/2024/2025 | ESMC | CL730d22H | م.م بلقاس-خروج الدروتين-محول مستودع ابو فوده | خروج لوحة توزيع بهوت-مغذي الدروتين | NDEDC | قطاع جنوب الدقهلية | هندسة نبروه | طريق نبروه-الدروتين | م. م بلقاس | Transformer | م.م بلقاس-خروج الدروتين-محول مستودع ابو فوده | 2026-05-02 | لوحة توزيع بهوت | A4 | 0 | 0 | 2026-05-06 | 329 | 300/5 | 200 | مستودع أبو فودة | NDC-DKH-46-K00243 | عام
7359 | 83014378 | 8920022023437749499 | PO: 50/2024/2025 | ESMC | CL730d22H | م.م بيلا-خروج التكوين-محول الرمله | خروج لوحة توزيع درين-مغذي التكوين | NDEDC | قطاع جنوب الدقهلية | هندسة نبروه | قرية درين | م.م بيلا | Transformer | م.م بيلا-خروج التكوين-محول الرمله | 2026-05-02 | لوحة توزيع درين | A4 | 0 | 0 | 2026-05-06 | 329 | 1500/5 | 1000 | مسجد الرملة | NDC-DKH-46-K00131 | عام
7360 | 83014376 | 8920022023437749721 | PO: 50/2024/2025 | ESMC | CL730d22H | م.م بيلا-خروج التكوين-محول الاسفلت | خروج لوحة توزيع درين-مغذي التكوين | NDEDC | قطاع جنوب الدقهلية | هندسة نبروه | قرية درين | م.م بيلا | Transformer | م.م بيلا-خروج التكوين-محول الاسفلت | 2026-05-02 | لوحة توزيع درين | A4 | 0 | 0 | 2026-05-06 | 329 | 1500/5 | 1000 | الاسفلت | NDC-DKH-46-K00162 | عام
7361 | 83002144 | 8920040112430006042 | PO: 50/2024/2025 | ESMC | CL730d22H | م.م بلقاس-خروج العاصية | م.م بلقاس-خط المعصرة | NDEDC | قطاع جنوب الدقهلية | هندسة نبروه | عزبة العاصية | م. م بلقاس | Transformer | م.م بلقاس-خروج العاصية | 2026-05-02 | م.م بلقاس | A4 | 0 | 0 | 2026-05-06 | 329 | 1000/5 | 500 | عزبه العاصيه | NDC-DKH-46-K00257 | عام
7362 | 83004940 | 8920040112430006297 | PO: 50/2024/2025 | ESMC | CL730d22H | م.م بلقاس-خروج المعصره | م.م بلقاس-خط المعصرة | NDEDC | قطاع جنوب الدقهلية | هندسة نبروه | عزبة حماد | م. م بلقاس | Transformer | م.م بلقاس-خروج المعصره | 2026-05-02 | م.م بلقاس | A4 | 0 | 0 | 2026-05-06 | 329 | 1000/5 | 500 | عزبه العاصيه | NDC-DKH-46-K00257 | عام
7363 | 83013396 | 8920022023437749481 | PO: 50/2024/2025 | ESMC | CL730d22H | م.م غرب طلخا-خروج كفرالحصة وطنيخ | م.م غرب طلخا-خط كفرالحصة وطنيخ | NDEDC | قطاع جنوب الدقهلية | هندسة نبروه | قرية طنيخ | م.م غرب طلخا | Transformer | م.م غرب طلخا-خروج كفرالحصة وطنيخ | 2026-05-02 | م.م غرب طلخا | A4 | 0 | 0 | 2026-05-06 | 329 | 300/5 | 200 | الوحده المحليه | NDC-DKH-46-K00120 | عام
7364 | 83014372 | 8920022023437749507 | PO: 50/2024/2025 | ESMC | CL730d22H | ل.ت درين -خروج تيره | خروج لوحة توزيع درين-مغذي تيره | NDEDC | قطاع جنوب الدقهلية | هندسة نبروه | قرية تيره | م.م بيلا | Transformer | ل.ت درين -خروج تيره | 2026-05-04 | لوحة توزيع درين | A4 | 0 | 0 | 2026-05-06 | 329 | 1000/5 | 500 | السلسله الرافع | NDC-DKH-46-K00152 | عام
7365 | 83014379 | 8920022023437749754 | PO: 50/2024/2025 | ESMC | CL730d22H | ل.ت درين -خروج تيره | خروج لوحة توزيع درين-مغذي تيره | NDEDC | قطاع جنوب الدقهلية | هندسة نبروه | قرية تيره | م.م بيلا | Transformer | ل.ت درين -خروج تيره | 2026-05-04 | لوحة توزيع درين | A4 | 0 | 0 | 2026-05-06 | 329 | 300/5 | 200 | بيت المال | NDC-DKH-46-K00151 | عام
7366 | 83013394 | 8920022023437749739 | PO: 50/2024/2025 | ESMC | CL730d22H | ل.ت بهوت-مغذي كفربهوت | خروج لوحة توزيع بهوت-مغذي كفربهوت | NDEDC | قطاع جنوب الدقهلية | هندسة نبروه | قرية كفربهوت | م. م بلقاس | Transformer | ل.ت بهوت-مغذي كفربهوت | 2026-05-04 | لوحة توزيع بهوت | A4 | 0 | 0 | 2026-05-06 | 329 | 1250/5 | 800 | التجارة | NDC-DKH-46-K00233 | عام
7367 | 83015282 | 8920022023437749564 | PO: 50/2024/2025 | ESMC | CL730d22H | ل.ت نبروه-مغذي البرالشرقي | لوحة توزيع نبروه-مغذي البرالشرقي | NDEDC | قطاع جنوب الدقهلية | هندسة نبروه | مدبنة نبروه | م.م غرب طلخا | Transformer | ل.ت نبروه-مغذي البرالشرقي | 2026-05-05 | لوحة توزيع نبروه | A4 | 0 | 0 | 2026-05-06 | 329 | 1000/5 | 500 | التدعيم | NDC-DKH-46-K00065 | عام
7368 | 83014737 | 8920040112430006772 | PO: 50/2024/2025 | ESMC | CL730d22H | ل.ت نبروه-مغذي البرالشرقي-م.المسيري | لوحة توزيع نبروه-مغذي البرالشرقي | NDEDC | قطاع جنوب الدقهلية | هندسة نبروه | مدينة نبروه | م.م غرب طلخا | Transformer | ل.ت نبروه-مغذي البرالشرقي | 2026-05-05 | لوحة توزيع نبروه | A4 | 0 | 0 | 2026-05-06 | 329 | 400/5 | 500 | المسيرى | NDC-DKH-46-K00070 | عام
7369 | 83015287 | 8920022023437749382 | PO: 50/2024/2025 | ESMC | CL730d22H | ل.ت نبروه-مغذي البرالشرقي-م.المعهدالديني | لوحة توزيع نبروه-مغذي البرالشرقي | NDEDC | قطاع جنوب الدقهلية | هندسة نبروه | مدينة نبروه | م.م غرب طلخا | Transformer | ل.ت نبروه-مغذي البرالشرقي | 2026-05-05 | لوحة توزيع نبروه | A4 | 0 | 0 | 2026-05-06 | 329 | 1600/5 | 1000 | المعهد الدينى | NDC-DKH-46-K00075 | عام
7370 | 83015281 | 8920022023437749747 | PO: 50/2024/2025 | ESMC | CL730d22H | ل.ت نبروه-مغذي المشحمه-ابوكشفيه | لوحة توزيع نبروه-مغذي المشحمه | NDEDC | قطاع جنوب الدقهلية | هندسة نبروه | مدينة نبروه | م.م غرب طلخا | Transformer | ل.ت نبروه-مغذي المشحمه | 2026-05-05 | لوحة توزيع نبروه | A4 | 0 | 0 | 2026-05-06 | 329 | 400/5 | 200 | أبو كشفية | NDC-DKH-46-K00037 | عام
7371 | 83015288 | 8920022023437749630 | PO: 50/2024/2025 | ESMC | CL730d22H | ل.ت نبروه-مغذي المشحمه-السوق | لوحة توزيع نبروه-مغذي السوق | NDEDC | قطاع جنوب الدقهلية | هندسة نبروه | مدينة نبروه | م.م غرب طلخا | Transformer | ل.ت نبروه-مغذي المشحمه | 2026-05-06 | لوحة توزيع نبروه | A4 | 0 | 0 | 2026-05-06 | 329 | 1250/5 | 800 | السوق | NDC-DKH-46-K00018 | عام
7372 | 83013398 | 8920022023437749572 | PO: 50/2024/2025 | ESMC | CL730d22H | ل.ت نبروه-مغذي السوق-عبدالله النفاض | لوحة توزيع نبروه-مغذي السوق | NDEDC | قطاع جنوب الدقهلية | هندسة نبروه | مدينة نبروه | م.م غرب طلخا | Transformer | ل.ت نبروه-مغذي السوق | 2026-05-06 | لوحة توزيع نبروه | A4 | 0 | 0 | 2026-05-06 | 329 | 400/5 | 200 | عبد الله النفاض | NDC-DKH-46-K00019 | عام
7373 | 83015283 | 8920022023437749440 | PO: 50/2024/2025 | ESMC | CL730d22H | ل.ت نبروه-مغذي البحر-المنار | لوحة توزيع نبروه-مغذي البحر | NDEDC | قطاع جنوب الدقهلية | هندسة نبروه | مدينة نبروه | م.م غرب طلخا | Transformer | ل.ت نبروه-مغذي البحر | 2026-05-06 | لوحة توزيع نبروه | A4 | 0 | 0 | 2026-05-06 | 329 | 500/5 | 300 | الأجرب | NDC-DKH-46-K00057 | عام
7374 | 83014371 | 8920022023437749598 | PO: 50/2024/2025 | ESMC | CL730d22H | ل.ت درين -خروج كفرالابحر | خروج لوحة توزيع درين-مغذي كفرالابحر | NDEDC | قطاع جنوب الدقهلية | هندسة نبروه | قرية كفرالابحر | م.م بيلا | Transformer | ل.ت درين -خروج كفرالابحر | 2026-05-06 | لوحة توزيع درين | A4 | 0 | 0 | 2026-05-06 | 329 | 1500/5 | 1000 | الموقف | NDC-DKH-46-K00197 | عام
7375 | 83013399 | 8920022023437749663 | PO: 50/2024/2025 | ESMC | CL730d22H | م.م غرب طلخا-خروج كفرالحصة وطنيخ | م.م غرب طلخا-خط كفرالحصة وطنيخ | NDEDC | قطاع جنوب الدقهلية | هندسة نبروه | قرية كفرالحصه | م.م غرب طلخا | Transformer | م.م غرب طلخا-خروج كفرالحصة وطنيخ | 2026-05-06 | م.م غرب طلخا | A4 | 0 | 0 | 2026-05-06 | 329 | 300/5 | 200 | التدعيم | NDC-DKH-46-K00215 | عام
7188 | 83008401 | 8920040112413180480 | PO: 50/2024/2025 | ESMC | CL730d22H | ND-KSH-18-K0077-TR01 | محول السنترال | NDEDC | قطاع كفر الشيخ | هندسة مدينة الحامول | م.م.الحامول-مغذي المركز2-محول السنترال | م.م.الحامول | Transformer | ND-KSH-18-K0077-TR01 | 2026-05-04 | مغذي المركز 2 | A5 | 31 | 31.1526 | 2026-05-05 | 451 | 600/5 | 300 | السنترال | NDC-KSH-18-K00077 | خاص
7189 | 83014954 | 8920022023437769208 | PO: 50/2024/2025 | ESMC | CL730d22H | ND-DKH-37-K00179 | محول احمد سعد | NDEDC | قطاع شمال الدقهلية | هندسة مدينة شربين | مدينة شربين | محطة محولات شربين | Transformer | ND-DKH-37-K00179 | 2026-05-05 | لوحة توزيع شربين مغذي قباء | A4 | 31 | 31.5318 | 2026-05-05 | 212 | 500/5 | 300 | احمد سعد | NDC-DKH-37-K00179 | عام
7190 | 83005095 | 8920040112430006327 | PO: 50/2024/2025 | ESMC | CL730d22H | ND-DKH-42-K0026 | مغذى الزهراء-محول م بسنديله المدخل | NDEDC | قطاع شمال الدقهلية | هندسة قري بلقاس | م بسنديله المدخل | م م بطره | Transformer | ND-DKH-42-K0026 | 2026-05-05 | مغذى الزهراء | A4 | 31 | 31.4557 | 2026-05-05 | 216 | 800/5 | 500 | م بسنديله المدخل | ND-DKH-42-K0026 | عام
7191 | 83014951 | 8920022023437769166 | PO: 50/2024/2025 | ESMC | CL730d22H | ND-DKH-37-K00123 | محول ولاء صبري | NDEDC | قطاع شمال الدقهلية | هندسة مدينة شربين | مدينة شربين | محطة محولات شربين | Transformer | ND-DKH-37-K00123 | 2026-05-05 | لوحة توزيع شربين مغذي قباء | A4 | 31 | 31.1927 | 2026-05-05 | 212 | 500/5 | 300 | ولاء صبري | NDC-DKH-37-K00123 | عام
7192 | 83006862 | 8920022023464357273 | PO: 50/2024/2025 | ESMC | CL730d22H | ND-DKH-42-K0055 | مغذى عمار-محول جميانه البلد | NDEDC | قطاع شمال الدقهلية | هندسة قري بلقاس | جميانه البلد | م م بلقاس | Transformer | ND-DKH-42-K0055 | 2026-05-05 | مغذى عمار | A4 | 31 | 31.3986 | 2026-05-05 | 216 | 300/5 | 200 | جميانه البلد | ND-DKH-42-K0055 | عام
7193 | 83012841 | 8920022023437769182 | PO: 50/2024/2025 | ESMC | CL730d22H | ND-DKH-37-K00118 | محول بشري | NDEDC | قطاع شمال الدقهلية | هندسة مدينة شربين | مدينة شربين | محطة محولات شربين | Transformer | ND-DKH-37-K00118 | 2026-05-05 | لوحة توزيع شربين مغذي الهيمة | A4 | 31 | 31.5391 | 2026-05-05 | 212 | 300/5 | 200 | بشري | NDC-DKH-37-K00118 | عام
7194 | 83014698 | 8920022023437751081 | PO: 50/2024/2025 | ESMC | CL730d22H | ND-DKH-42-PMT 0091 | مغذى العبور -محول ابورفاعى | NDEDC | قطاع شمال الدقهلية | هندسة قري بلقاس | ابورفاعى | م م جمصه | Transformer | ND-DKH-42-PMT 0091 | 2026-05-05 | مغذى العبور | A4 | 31 | 31.3971 | 2026-05-05 | 216 | 200/5 | 100 | ابورفاعى | ND-DKH-42-PMT 0091 | عام
7195 | 83013991 | 8920022023437763383 | PO: 50/2024/2025 | ESMC | CL730d22H | NDC-KSH-23-PMT052 | قلين القديمة - المرازقة - الخميسن | NDEDC | قطاع كفر الشيخ | هندسة قلين | قلين القديمة - المرازقة - الخميسن | قلين | Transformer | NDC-KSH-23-PMT052 | 2026-05-04 | قلين القديمة - المرازقة - الخميسن | A4 | 31 | 30.8711 | 2026-05-05 | 442 | 500/5 | 160 | - | - | عام
7196 | 83014679 | 8920022023437751099 | PO: 50/2024/2025 | ESMC | CL730d22H | ND-DKH-42-PMT 0087 | مغذى العبور -محول قراش التدعيم | NDEDC | قطاع شمال الدقهلية | هندسة قري بلقاس | قراش التدعيم | م م جمصه | Transformer | ND-DKH-42-PMT 0087 | 2026-05-05 | مغذى العبور | A4 | 31 | 31.4142 | 2026-05-05 | 216 | 300/5 | 200 | قراش التدعيم | قاعده | عام
7197 | 83013996 | 8920022023437763425 | PO: 50/2024/2025 | ESMC | CL730d22H | NDC-KSH-23-K0121-TRO1 | قلين الجديدة - ميت الديبة - المنشأة الصغرى النادى | NDEDC | قطاع كفر الشيخ | هندسة قلين | قلين الجديدة - ميت الديبة - المنشأة الصغرى النادى | قلين | Transformer | NDC-KSH-23-K0121-TRO1 | 2026-05-04 | قلين الجديدة - ميت الديبة - المنشأة الصغرى النادى | A4 | 31 | 30.8485 | 2026-05-05 | 442 | 1000/5 | 500 | المنشاة الصغرى النادى | NDC-KSH-23-K00121 | عام
7198 | 83012842 | 8920022023437769257 | PO: 50/2024/2025 | ESMC | CL730d22H | ND-DKH-37-K00089-TR01 | محول نقولا | NDEDC | قطاع شمال الدقهلية | هندسة مدينة شربين | مدينة شربين | محطة محولات شربين | Transformer | ND-DKH-37-K00089-TR01 | 2026-05-05 | محطة محولات الحصص مغذي الشناوي | A4 | 31 | 31.4747 | 2026-05-05 | 212 | 300/5 | 300 | نقولا | NDC-DKH-37-K00089 | عام
7199 | 83013999 | 8920022023437763441 | PO: 50/2024/2025 | ESMC | CL730d22H | NDC-KSH-23-PMT020 | قلين الجديدة - ابو الجدايل - علوبة | NDEDC | قطاع كفر الشيخ | هندسة قلين | قلين الجديدة - ابو الجدايل - علوبة | قلين | Transformer | NDC-KSH-23-PMT020 | 2026-05-04 | قلين الجديدة - ابو الجدايل - علوبة | A4 | 31 | 30.8601 | 2026-05-05 | 442 | 500/5 | 250 | - | - | عام
7200 | 83014677 | 8920022023437742056 | PO: 50/2024/2025 | ESMC | CL730d22H | ND-DKH-42-PMT 0085 | مغذى العبور -محول ابوهلالى | NDEDC | قطاع شمال الدقهلية | هندسة قري بلقاس | ابوهلالى | م م جمصه | Transformer | ND-DKH-42-PMT 0085 | 2026-05-05 | مغذى العبور | A4 | 31 | 31.4293 | 2026-05-05 | 216 | 300/5 | 200 | ابوهلالى | ND-DKH-42-PMT 0085 | عام
7201 | 83014699 | 8920022023437751453 | PO: 50/2024/2025 | ESMC | CL730d22H | ND-DKH-42-PMT 0089 | مغذى العبور -محول اصلاح الغيط التدعيم | NDEDC | قطاع شمال الدقهلية | هندسة قري بلقاس | اصلاخ الغيط التدعيم | م م جمصه | Transformer | ND-DKH-42-PMT 0089 | 2026-05-05 | مغذى العبور | A4 | 31 | 31.4142 | 2026-05-05 | 216 | 300/5 | 200 | اصلاح الغيط التدعيم | ND-DKH-42-PMT 0089 | عام
7202 | 83013377 | 8920022023437743732 | PO: 50/2024/2025 | ESMC | CL730d22H | ND-DKH-42-PMT 0098 | مغذى الغبور-محول كمالى البلد | NDEDC | قطاع شمال الدقهلية | هندسة قري بلقاس | كمالى البلد | م م جمصه | Transformer | ND-DKH-42-PMT 0098 | 2026-05-05 | مغذى العبور | A4 | 31 | 31.4447 | 2026-05-05 | 216 | 300/5 | 200 | كمالى البلد | ND-DKH-42-PMT 0098 | عام
7203 | 83013378 | 8920022023437741173 | PO: 50/2024/2025 | ESMC | CL730d22H | ND-DKH-42-PMT 0099 | مغذى العبور-محول كمالى الطريق | NDEDC | قطاع شمال الدقهلية | هندسة قري بلقاس | كمالى الطريق | م م جمصه | Transformer | ND-DKH-42-PMT 0099 | 2026-05-05 | مغذى العبور | A4 | 31 | 31.4406 | 2026-05-05 | 216 | 200/5 | 100 | كمالى الطريق | ND-DKH-42-PMT 0099 | عام
7204 | 83014084 | 8920040112430007137 | PO: 50/2024/2025 | ESMC | CL730d22H | NCD-KSH-13-PMT021 | متبول صيصا وريغا | NDEDC | قطاع كفر الشيخ | هندسة شرق كفر الشيخ | متبول | القنطره | Transformer | NCD-KSH-13-PMT021 | 2026-05-05 | متبول -متبول | A4 | 31 | 31 | 2026-05-05 | 441 | 200/5 | 50 | صيصا وريغا | NCD-KSH-13-PMT021 | عام
7205 | 83013379 | 8920022023437751131 | PO: 50/2024/2025 | ESMC | CL730d22H | ND-DKH-42-K0108 | مغذى العبور -محول شومان البلد | NDEDC | قطاع شمال الدقهلية | هندسة قري بلقاس | شومان البلد | م م جمصه | Transformer | ND-DKH-42-K0108 | 2026-05-05 | مغذى العبور | A4 | 31 | 31.4316 | 2026-05-05 | 216 | 500/5 | 300 | شومان البلد | كشك | عام
7206 | 83013673 | 8920022023437760876 | PO: 50/2024/2025 | ESMC | CL730d22H | NCD-KSH-13-PMT147 | متبول نوفل | NDEDC | قطاع كفر الشيخ | هندسة شرق كفر الشيخ | متبول | القنطره | Transformer | NCD-KSH-13-PMT147 | 2026-05-05 | متبول -متبول | A4 | 31 | 31 | 2026-05-05 | 441 | 400/5 | 100 | نوفل متبول | NCD-KSH-13-PMT147 | عام
7207 | 83003270 | 8920022023437746222 | PO: 50/2024/2025 | ESMC | CL730d22H | ND-DKH-34-K0053 | تم تركيب عداد سمارت على محول السعكيرى بالدراكسه | NDEDC | قطاع شمال الدقهلية | هندسة منية النصر | الدراكسه | دكرنس الجديدة | Compact | ND-DKH-34-K0053 | 2026-05-04 | لوحة توزيع منيه النصر مغذى السعكيرى | A4 | 0 | 0 | 2026-05-05 | 220 | 1200/5 | 800 | السعكيرى | NDC-DKH-34-K00053 | عام
7208 | 83003281 | 8920022023437746313 | PO: 50/2024/2025 | ESMC | CL730d22H | ND-DKH-34-K0054 | تم تركيب عداد سمارت على محول بدوى | NDEDC | قطاع شمال الدقهلية | هندسة منية النصر | الدراكسه | دكرنس الجديدة | Compact | ND-DKH-34-K0054 | 2026-05-04 | لوحة توزيع منيه النصر مغذى السعكيرى | A4 | 0 | 0 | 2026-05-05 | 220 | 1200/5 | 800 | بدوى | NDC-DKH-34-K00205 | عام
7209 | 83013147 | 8920022023437755686 | PO: 50/2024/2025 | ESMC | CL730d22H | ND-DKH-49-K00027 | محول وسط البلد (كشك) | NDEDC | قطاع جنوب الدقهلية | هندسة قري ميت غمر | المعصره | محطه محولات غزل ميت غمر | Transformer | ND-DKH-49-K00027 | 2026-05-05 | مغذي المعصره | A4 | 30.657 | 31.2809 | 2026-05-05 | 337 | 500/5 | 500 | كشك الوسط | NDC-DKH-49-K00026 | عام
7210 | 83003283 | 8920022023437746214 | PO: 50/2024/2025 | ESMC | CL730d22H | ND-DKH-34-K0056 | تم تركيب عداد سمارت على محول عبدالصمد | NDEDC | قطاع شمال الدقهلية | هندسة منية النصر | الدراكسه | دكرنس الجديدة | Compact | ND-DKH-34-K0056 | 2026-05-04 | لوحة توزيع منيه النصر مغذى عبدالصمد | A4 | 0 | 0 | 2026-05-05 | 220 | 1200/5 | 800 | عبد الصمد | NDC-DKH-34-K00056 | عام
7211 | 83013192 | 8920022023437742031 | PO: 50/2024/2025 | ESMC | CL730d22H | ND-DKH-42-PMT 0065 | مغذى الجبل-محول ابوبكر البلد | NDEDC | قطاع شمال الدقهلية | هندسة قري بلقاس | ابوبكرالبلد | م م جمصه | Transformer | ND-DKH-42-PMT 0065 | 2026-05-05 | مغذى الجبل | A4 | 31 | 31.467 | 2026-05-05 | 216 | 300/5 | 160 | أبوبكر التدعيم | ND-DKH-42-PMT 0065 | عام
7212 | 83003286 | 8920022023437746321 | PO: 50/2024/2025 | ESMC | CL730d22H | ND-DKH-34-K0061 | تم تركيب عداد سمارت على محول المرد | NDEDC | قطاع شمال الدقهلية | هندسة منية النصر | الدراكسه | دكرنس الجديدة | Compact | ND-DKH-34-K0061 | 2026-05-04 | لوحة توزيع منيه النصر مغذى عبدالصمد | A4 | 0 | 0 | 2026-05-05 | 220 | 1200/5 | 800 | المرد | NDC-DKH-34-K00061 | عام
7213 | 83012824 | 8920022023437755801 | PO: 50/2024/2025 | ESMC | CL730d22H | ND-DKH-49-K00214 | محول التجاره | NDEDC | قطاع جنوب الدقهلية | هندسة قري ميت غمر | تفهنا الاشراف | محطه محولات غزل ميت غمر | Transformer | ND-DKH-49-K00214 | 2026-05-05 | لوحه توزيع مين الفرماوي-مغذي نفهنا الاشراف | A4 | 30.6695 | 31.3443 | 2026-05-05 | 337 | 800/5 | 500 | التجارة | NDC-DKH-49-K00233 | عام
7214 | 83019133 | 8920022023437759779 | PO: 50/2024/2025 | ESMC | CL730d22H | ND-KSH-20-K0152 | محول العربى الاصيل للصناعات الغذائية - مغذى صناعية 5محطة محولات بلطيم | NDEDC | قطاع كفر الشيخ | هندسة بلطيم | محول العربى الاصيل للصناعات الغذائية - المنطقة الصناعية | بلطيم | Transformer | ND-KSH-20-K0152 | 2026-05-05 | محطة محولات بلطيم | A5 | 31 | 30.3727 | 2026-05-05 | 454 | 800/5 | 1500 |  |  | خاص
7215 | 83009114 | 8920040112430007164 | PO: 50/2024/2025 | ESMC | CL730d22H | ND-DKH-34-K0164 | تم تركيب عداد سمارت على محول كفر قنيش | NDEDC | قطاع شمال الدقهلية | هندسة منية النصر | كفر قنيش | دكرنس الجديدة | Compact | ND-DKH-34-K0164 | 2026-05-04 | مغذى كفر علام 1 محطة محولات دكرنس الجديدة | A4 | 0 | 0 | 2026-05-05 | 220 | 1000/5 | 500 | كفر قنيش | NDC-DKH-34-K00164 | عام
7216 | 83013199 | 8920022023437741942 | PO: 50/2024/2025 | ESMC | CL730d22H | ND-DKH-42-PMT 0071 | مغذى الجبل-محول المستشار | NDEDC | قطاع شمال الدقهلية | هندسة قري بلقاس | المستشار | م م جمصه | Transformer | ND-DKH-42-PMT 0071 | 2026-05-05 | مغذى الجبل | A4 | 31 | 31.4593 | 2026-05-05 | 216 | 300/5 | 200 | المستشار | ND-DKH-42-PMT 0071 | عام
7217 | 83019134 | 8920022023437760116 | PO: 50/2024/2025 | ESMC | CL730d22H | ND-KSH-20-K0160 | محول كايروفيت - مغذى صناعية 5 -محطة محولات بلطيم | NDEDC | قطاع كفر الشيخ | هندسة بلطيم | محول كايروفيت - المنطقة الصناعية | بلطيم | Transformer | ND-KSH-20-K0160 | 2026-05-05 | محطة محولات بلطيم | A5 | 31 | 31.1015 | 2026-05-05 | 454 | 800/5 | 500 |  |  | خاص
7218 | 83015258 | 8920022023437741967 | PO: 50/2024/2025 | ESMC | CL730d22H | ND-DKH-42-PMT 0080 | مغذى الجبل-محول الدشاش | NDEDC | قطاع شمال الدقهلية | هندسة قري بلقاس | الدشاش | م م جمصه | Transformer | ND-DKH-42-PMT 0080 | 2026-05-05 | مغذى الجبل | A4 | 31 | 31.4403 | 2026-05-05 | 216 | 300/5 | 200 | الدشاش | ND-DKH-42-PMT 0080 | عام
7219 | 83014495 | 8920022023437766378 | PO: 50/2024/2025 | ESMC | CL730d22H | NDC-DKH-41-K00055 | لوحة الايجيماك-مغذي المجلس-أميمة | NDEDC | قطاع شمال الدقهلية | هندسة مدينة بلقاس | مدينة بلقاس | محطة محولات بلقاس | Transformer | NDC-DKH-41-K00055 | 2026-05-05 | مغذي المجلس | A4 | 31 | 31.3668 | 2026-05-05 | 217 | 500/5 | 200 | عقار أميمة | NDC-DKH-41-K00055 | عام
7220 | 83019137 | 8920022023437759761 | PO: 50/2024/2025 | ESMC | CL730d22H | ND-KSH-20-K0163 | محول الحرمين -مغذى الصناعية 5 - محطة محولات بلطيم | NDEDC | قطاع كفر الشيخ | هندسة بلطيم | محوا الحرمين - المنطقة الصناعية | بلطيم | Transformer | ND-KSH-20-K0163 | 2026-05-04 | محطة محولات بلطيم | A5 | 31 | 31.1 | 2026-05-05 | 454 | 800/5 | 500 |  |  | خاص
7221 | 83012862 | 8920022023437755934 | PO: 50/2024/2025 | ESMC | CL730d22H | ND-DKH-49-K00211 | محول الحجره | NDEDC | قطاع جنوب الدقهلية | هندسة قري ميت غمر | ميت القرشي | محطه محولات غزل ميت غمر | Transformer | ND-DKH-49-K00211 | 2026-05-05 | لوحه نوزيع ميت الفرماوي- مغذي ميت القرشي الجديد | A4 | 30.6699 | 31.3644 | 2026-05-05 | 337 | 1200/5 | 500 | الحجرة | NDC-DKH-49-K00006 | عام
7222 | 83019138 | 8920022023437760082 | PO: 50/2024/2025 | ESMC | CL730d22H | ND-KSH-20-K0162 | محول هياكل السيارات - مغذى الصناعية 5 - محطة محولات بلطيم | NDEDC | قطاع كفر الشيخ | هندسة بلطيم | محول هياكل السيارات - المنطقة الصناعية | بلطيم | Transformer | ND-KSH-20-K0162 | 2026-05-04 | محطة محولات بلطيم | A5 | 31 | 31.1014 | 2026-05-05 | 454 | 800/5 | 500 |  |  | خاص
7223 | 83019136 | 8920022023437759696 | PO: 50/2024/2025 | ESMC | CL730d22H | ND-KSH-20-K0164 | محول ميبكو-مغذى الصناعية 5 - محطة محولات بلطيم | NDEDC | قطاع كفر الشيخ | هندسة بلطيم | محول ميبكو -المنطقة الصناعية | بلطيم | Transformer | ND-KSH-20-K0164 | 2026-05-04 | محطة محولات بلطيم | A5 | 31 | 31.1 | 2026-05-05 | 454 | 800/5 | 500 |  |  | خاص
7224 | 83021662 | 8920022023437745588 | PO: 50/2024/2025 | ESMC | CL730d22H | K57 | كفر الشيخ 3 | NDEDC | قطاع كفر الشيخ | هندسة مدينة كفر الشيخ | مدينة كفر الشيخ | محطة محولات كفر الشيخ 220 | Feeder Outgoing | K57 | 2026-05-04 | محطة محولات كفر الشيخ 220 | A1 | 0 | 0 | 2026-05-05 | 439 | 400/1 | - |  |  | عام
7225 | 83014434 | 8920022023437766717 | PO: 50/2024/2025 | ESMC | CL730d22H | NDC-DKH-38-K0077 | محطة محولات شربين - مغذي دنجواي - محول المروق | NDEDC | قطاع شمال الدقهلية | هندسة قري شربين | دانجواي | محطة محولات شربين | Transformer | NDC-DKH-38-K0075 | 2026-05-05 | محطة محولات شربين - مغذي دنجواي | A4 | 0 | 0 | 2026-05-05 | 213 | 1500/5 | 1000 | المروق | NDC-DKH-38-K00077 | عام
7226 | 83015299 | 8920022023437762492 | PO: 50/2024/2025 | ESMC | CL730d22H | NDC-KSH | ابو العينين-لوحة توزيع دسوق الجديدة | NDEDC | قطاع كفر الشيخ | هندسة قرى شمال دسوق | ابو العينين | ابو العينين | Transformer | NDC-KSH | 2026-05-04 | ابو العينين-لوحة توزيع دسوق الجديدة | A4 | 0 | 0 | 2026-05-05 | 447 | 200/5 | 100 |  |  | عام
7227 | 83019173 | 8920022023437760124 | PO: 50/2024/2025 | ESMC | CL730d22H | ND-KSH-20-K0112 | محول الاحلام -مغذى الصناعية 1 - محطة محولات بلطيم | NDEDC | قطاع كفر الشيخ | هندسة بلطيم | محول الاحلام -المنطقة الصناعية | بلطيم | Transformer | ND-KSH-20-K0112 | 2026-05-02 | محطة محولات بلطيم | A5 | 31 | 31.1058 | 2026-05-05 | 454 | 400/5 | 300 |  |  | خاص
7228 | 83021792 | 8920022023437745372 | PO: 50/2024/2025 | ESMC | CL730d22H | K71 | سخا 19 | NDEDC | قطاع كفر الشيخ | هندسة مدينة كفر الشيخ | مدينة كفر الشيخ | محطة محولات كفر الشيخ 220 | Feeder Outgoing | K71 | 2026-05-04 | محطة محولات كفر الشيخ 220 | A1 | 0 | 0 | 2026-05-05 | 439 | 400/1 | - |  |  | عام
7229 | 83021851 | 8920022023437745349 | PO: 50/2024/2025 | ESMC | CL730d22H | K65 | ميت علوان 11 | NDEDC | قطاع كفر الشيخ | هندسة مدينة كفر الشيخ | مدينة كفر الشيخ | محطة محولات كفر الشيخ 220 | Feeder Outgoing | K65 | 2026-05-04 | محطة محولات كفر الشيخ 220 | A1 | 0 | 0 | 2026-05-05 | 439 | 400/1 | - |  |  | عام
7230 | 83021855 | 8920022023437745380 | PO: 50/2024/2025 | ESMC | CL730d22H | K51 | سخا 12 | NDEDC | قطاع كفر الشيخ | هندسة مدينة كفر الشيخ | مدينة كفر الشيخ | محطة محولات كفر الشيخ 220 | Feeder Outgoing | K51 | 2026-05-04 | محطة محولات كفر الشيخ 220 | A1 | 0 | 0 | 2026-05-05 | 439 | 400/1 | - |  |  | عام
7231 | 83021856 | 8920022023437745406 | PO: 50/2024/2025 | ESMC | CL730d22H | K52 | ميت علوان 9 | NDEDC | قطاع كفر الشيخ | هندسة مدينة كفر الشيخ | مدينة كفر الشيخ | محطة محولات كفر الشيخ 220 | Feeder Outgoing | K52 | 2026-05-04 | محطة محولات كفر الشيخ 220 | A1 | 0 | 0 | 2026-05-05 | 439 | 400/1 | - |  |  | عام
7232 | 83021852 | 8920022023437745299 | PO: 50/2024/2025 | ESMC | CL730d22H | K70 | سخا 13 | NDEDC | قطاع كفر الشيخ | هندسة مدينة كفر الشيخ | مدينة كفر الشيخ | محطة محولات كفر الشيخ 220 | Feeder Outgoing | K70 | 2026-05-04 | محطة محولات كفر الشيخ 220 | A1 | 0 | 0 | 2026-05-05 | 439 | 400/1 | - |  |  | عام
7233 | 83021860 | 8920022023437745398 | PO: 50/2024/2025 | ESMC | CL730d22H | K53 | ميت علوان 10 | NDEDC | قطاع كفر الشيخ | هندسة مدينة كفر الشيخ | مدينة كفر الشيخ | محطة محولات كفر الشيخ 220 | Feeder Outgoing | K53 | 2026-05-04 | محطة محولات كفر الشيخ 220 | A1 | 0 | 0 | 2026-05-05 | 439 | 400/1 | - |  |  | عام
7234 | 83005607 | 8920022023437756643 | PO: 50/2024/2025 | ESMC | CL730d22H | NDC-DKH-47-K00529 | مغذى مجمع المحاكم _محول محمد نعيم محمد عطية (أجا ) | NDEDC | قطاع جنوب الدقهلية | هندسة اجا | أجا | لوحة توزيع أجا | Transformer | NDC-DKH-47-K00529 | 2026-05-04 | مغذى مجمع المحاكم | A5 | 30.9511 | 31.2846 | 2026-05-05 | 332 | 200/5 | 200 | محمد نعيم اللوزي/اجا | NDC-DKH-47-K00529 | خاص
7235 | 83015473 | 8920022023437766816 | PO: 50/2024/2025 | ESMC | CL730d22H | NDC-DKH-38-PMT-021 | لوحة توزيع العيادية -مغذى الملاحة - محول الحلبونى 1 | NDEDC | قطاع شمال الدقهلية | هندسة قري شربين | الحلبونى | محطة محولات شربين | Transformer | NDC-DKH-38-PMT-021 | 2026-05-05 | لوحة توزيع العيادية -مغذى الملاحة | A4 | 0 | 0 | 2026-05-05 | 213 | 300/5 | 200 | الحلبونى 1 | NDC-DKH-38-PMT-021 | عام
7236 | 83021854 | 8920022023437745463 | PO: 50/2024/2025 | ESMC | CL730d22H | K44 | مغذي أرض مصنع 1 | NDEDC | قطاع كفر الشيخ | هندسة مدينة كفر الشيخ | مدينة كفر الشيخ | محطة محولات كفر الشيخ 220 | Feeder Outgoing | K44 | 2026-05-04 | محطة محولات كفر الشيخ 220 | A1 | 0 | 0 | 2026-05-05 | 439 | 400/1 | - |  |  | عام
7237 | 83013958 | 8920022023437748640 | PO: 50/2024/2025 | ESMC | CL730d22H | NDC-DKH-43-K00635 | مغذي المرور- محول المرور1 | NDEDC | قطاع جنوب الدقهلية | هندسة شرق المنصورة | مدينة المنصورة | محطة محولات ميت الصارم | Transformer | NDC-DKH-43-K00635 | 2026-05-05 | مغذي المرور- محول المرور1 | A4 | 0 | 0 | 2026-05-05 | 326 | 500/5 | 300 | المرور 1 | NDC-DKH-43-K00635 | عام
7238 | 83021853 | 8920022023437745364 | PO: 50/2024/2025 | ESMC | CL730d22H | K54 | سخا 14 | NDEDC | قطاع كفر الشيخ | هندسة مدينة كفر الشيخ | مدينة كفر الشيخ | محطة محولات كفر الشيخ 220 | Feeder Outgoing | K54 | 2026-05-04 | محطة محولات كفر الشيخ 220 | A1 | 0 | 0 | 2026-05-05 | 439 | 400/1 | - |  |  | عام
7239 | 83014062 | 8920022023437748624 | PO: 50/2024/2025 | ESMC | CL730d22H | NDC-DKH-43-K00611 | مغذي المرور - محول ورثة اسماء الجندي | NDEDC | قطاع جنوب الدقهلية | هندسة شرق المنصورة | مدينة المنصورة | محطة محولات ميت الصارم | Transformer | NDC-DKH-43-K00611 | 2026-05-05 | مغذي المرور - محول ورثة اسماء الجندي | A4 | 0 | 0 | 2026-05-05 | 326 | 300/5 | 200 | ورثه أسماء سيد الجندى | NDC-DKH-43-K00611 | عام
7240 | 83012994 | 8920022023437756619 | PO: 50/2024/2025 | ESMC | CL730d22H | NDC-DKH-47-K00092 | مغذى ميت دمسيس _محول رقم 2 (ميت دمسيس ) | NDEDC | قطاع جنوب الدقهلية | هندسة اجا | ميت دمسيس | محطة محولات دماص | Transformer | NDC-DKH-47-K00092 | 2026-05-04 | مغذى ميت دمسيس | A4 | 30.827 | 31.2236 | 2026-05-05 | 332 | 1000/5 | 500 | رقم 2 | NDC-DKH-47-K00220 | عام
7241 | 83015478 | 8920022023437766840 | PO: 50/2024/2025 | ESMC | CL730d22H | NDC-DKH-38-PMT-022 | لوحة توزيع العيادية -مغذى السبخاوية - محول الحلبونى 2 | NDEDC | قطاع شمال الدقهلية | هندسة قري شربين | الحلبونى | محطة محولات شربين | Transformer | NDC-DKH-38-PMT-022 | 2026-05-05 | لوحة توزيع العيادية -مغذى السبخاوية | A4 | 0 | 0 | 2026-05-05 | 213 | 300/5 | 200 | الحلبونى 2 | NDC-DKH-38-PMT-022 | عام
7242 | 83021858 | 8920022023437745315 | PO: 50/2024/2025 | ESMC | CL730d22H | K58 | كفر الشيخ 1 | NDEDC | قطاع كفر الشيخ | هندسة مدينة كفر الشيخ | مدينة كفر الشيخ | محطة محولات كفر الشيخ 220 | Feeder Outgoing | K58 | 2026-05-04 | محطة محولات كفر الشيخ 220 | A1 | 0 | 0 | 2026-05-05 | 439 | 400/1 | - |  |  | عام
7243 | 83014316 | 8920022023437748145 | PO: 50/2024/2025 | ESMC | CL730d22H | NDC-DKH-43-K00612 | مغذي المرور - محول مضرب منصور | NDEDC | قطاع جنوب الدقهلية | هندسة شرق المنصورة | مدينة المنصورة | محطة محولات ميت الصارم | Transformer | NDC-DKH-43-K00612 | 2026-05-05 | مغذي المرور - محول مضرب منصور | A4 | 0 | 0 | 2026-05-05 | 326 | 1200/5 | 800 | مضرب منصور | NDC-DKH-43-K00612 | عام
7244 | 83021859 | 8920022023437745570 | PO: 50/2024/2025 | ESMC | CL730d22H | K48 | كفر الشيخ 17 | NDEDC | قطاع كفر الشيخ | هندسة مدينة كفر الشيخ | مدينة كفر الشيخ | محطة محولات كفر الشيخ 220 | Feeder Outgoing | K48 | 2026-05-04 | محطة محولات كفر الشيخ 220 | A1 | 0 | 0 | 2026-05-05 | 439 | 400/1 | - |  |  | عام
7245 | 83014319 | 8920022023437748731 | PO: 50/2024/2025 | ESMC | CL730d22H | NDC-DKH-43-K00616 | مغذي المرور- محول مجاري المرور | NDEDC | قطاع جنوب الدقهلية | هندسة شرق المنصورة | مدينة المنصورة | محطة محولات ميت الصارم | Transformer | NDC-DKH-43-K00616 | 2026-05-05 | مغذي المرور- محول مجاري المرور | A4 | 0 | 0 | 2026-05-05 | 326 | 1200/5 | 800 | مجارى المرور | NDC-DKH-43-K00616 | عام
7246 | 83012999 | 8920022023437756627 | PO: 50/2024/2025 | ESMC | CL730d22H | NDC-DKH-47-K00093 | مغذى ميت دمسيس _محول رقم 4 (ميت دمسيس ) | NDEDC | قطاع جنوب الدقهلية | هندسة اجا | ميت دمسيس | محطة محولات دماص | Transformer | NDC-DKH-47-K00093 | 2026-05-04 | مغذى ميت دمسيس | A4 | 30.8281 | 31.2198 | 2026-05-05 | 332 | 1000/5 | 500 | رقم 4 | NDC-DKH-47-K00122 | عام
7247 | 83021664 | 8920022023437745331 | PO: 50/2024/2025 | ESMC | CL730d22H | K47 | كفر الشيخ 18 | NDEDC | قطاع كفر الشيخ | هندسة مدينة كفر الشيخ | مدينة كفر الشيخ | محطة محولات كفر الشيخ 220 | Feeder Outgoing | K47 | 2026-05-04 | محطة محولات كفر الشيخ 220 | A1 | 0 | 0 | 2026-05-05 | 439 | 400/1 | - |  |  | عام
7248 | 83014437 | 8920022023437766774 | PO: 50/2024/2025 | ESMC | CL730d22H | NDC-DKH-38-K0029 | لوحة توزيع العيادية -مغذى السبخاوية -محول ابو صالح | NDEDC | قطاع شمال الدقهلية | هندسة قري شربين | ابو صالح | محطة محولات شربين | Transformer | NDC-DKH-38-K0029 | 2026-05-05 | لوحة توزيع العيادية -مغذى السبخاوية | A4 | 0 | 0 | 2026-05-05 | 213 | 300/5 | 160 | ابو صلاح | NDC-DKH-38-K00111 | عام
7249 | 83014448 | 8920022023437756635 | PO: 50/2024/2025 | ESMC | CL730d22H | NDC-DKH-47-K00094 | مغذى ميت دمسيس _محول رقم 5 (ميت دمسيس ) | NDEDC | قطاع جنوب الدقهلية | هندسة اجا | ميت دمسيس | محطة محولات دماص | Transformer | NDC-DKH-47-K00094 | 2026-05-04 | مغذى ميت دمسيس | A4 | 30.825 | 31.2205 | 2026-05-05 | 332 | 1000/5 | 500 | رقم 5 | NDC-DKH-47-K00287 | عام
7250 | 83014064 | 8920022023437748632 | PO: 50/2024/2025 | ESMC | CL730d22H | NDC-DKH-43-K00621 | مغذي المرور - محول فتوح العاملي | NDEDC | قطاع جنوب الدقهلية | هندسة شرق المنصورة | مدينة المنصورة | محطة محولات ميت الصارم | Transformer | NDC-DKH-43-K00621 | 2026-05-05 | مغذي المرور - محول فتوح العاملي | A4 | 0 | 0 | 2026-05-05 | 326 | 300/5 | 200 | فتوح العاملى | NDC-DKH-43-K00621 | عام
7251 | 83014444 | 8920022023437756940 | PO: 50/2024/2025 | ESMC | CL730d22H | NDC-DKH-47-K00095 | مغذى ميت دمسيس _محول رقم 6(ميت دمسيس ) | NDEDC | قطاع جنوب الدقهلية | هندسة اجا | ميت دمسيس | محطة محولات دماص | Transformer | NDC-DKH-47-K00095 | 2026-05-04 | مغذى ميت دمسيس | A4 | 30.8247 | 31.2255 | 2026-05-05 | 332 | 1000/5 | 500 | رقم 6 | NDC-DKH-47-K00223 | عام
7252 | 83013951 | 8920022023437748491 | PO: 50/2024/2025 | ESMC | CL730d22H | NDC-DKH-43-K00155 | مغذي بدر - محول سمير زكي شعبان | NDEDC | قطاع جنوب الدقهلية | هندسة شرق المنصورة | مدينة المنصورة | محطة محولات قولنجيل | Transformer | NDC-DKH-43-K00155 | 2026-05-05 | مغذي بدر - محول سمير زكي شعبان | A4 | 0 | 0 | 2026-05-05 | 326 | 500/5 | 200 | سمير زكى شعبان | NDC-DKH-43-K00155 | عام
7253 | 83014432 | 8920022023437766857 | PO: 50/2024/2025 | ESMC | CL730d22H | NDC-DKH-38-PMT-019 | لوحة توزيع العيادية -مغذى الملاحة - محول الملاحة 1 | NDEDC | قطاع شمال الدقهلية | هندسة قري شربين | الملاحة | محطة محولات شربين | Transformer | NDC-DKH-38-PMT-019 | 2026-05-05 | لوحة توزيع العيادية -مغذى الملاحة | A4 | 0 | 0 | 2026-05-05 | 213 | 500/5 | 300 | الملاحة 1 | NDC-DKH-38-PMT-019 | عام
7254 | 83021857 | 8920022023437745356 | PO: 50/2024/2025 | ESMC | CL730d22H | K49 | مياه كفر الشيخ | NDEDC | قطاع كفر الشيخ | هندسة مدينة كفر الشيخ | مدينة كفر الشيخ | محطة محولات كفر الشيخ 220 | Feeder Outgoing | K49 | 2026-05-04 | محطة محولات كفر الشيخ 220 | A1 | 0 | 0 | 2026-05-05 | 439 | 400/1 | - |  |  | عام
7255 | 83019175 | 8920022023437759712 | PO: 50/2024/2025 | ESMC | CL730d22H | ND-KSH-20-K0115 | محول الهدى -مغذى الصناعية 1 - محطة محولات بلطيم | NDEDC | قطاع كفر الشيخ | هندسة بلطيم | محول الهدى -المنطقة الصناعية | بلطيم | Transformer | ND-KSH-20-K0115 | 2026-05-02 | محطة محولات بلطيم | A5 | 31 | 31.1072 | 2026-05-05 | 454 | 800/5 | 500 |  |  | خاص
7256 | 83014383 | 8920022023437748137 | PO: 50/2024/2025 | ESMC | CL730d22H | NDC-DKH-43-K00158 | مغذي بدر- محول حامد حامد رزق | NDEDC | قطاع جنوب الدقهلية | هندسة شرق المنصورة | مدينة المنصورة | محطة محولات قولنجيل | Transformer | NDC-DKH-43-K00158 | 2026-05-05 | مغذي بدر- محول حامد حامد رزق | A4 | 0 | 0 | 2026-05-05 | 326 | 1000/5 | 500 | حامد حامد رزق | NDC-DKH-43-K00158 | عام
7257 | 83014447 | 8920022023437756957 | PO: 50/2024/2025 | ESMC | CL730d22H | NDC-DKH-47-K00143 | مغذى ميت اشنا _محول الطريق (فيشا بنا ) | NDEDC | قطاع جنوب الدقهلية | هندسة اجا | فيشا بنا | محطة محولات دماص | Transformer | NDC-DKH-47-K00143 | 2026-05-04 | مغذى ميت اشنا | A4 | 30.8092 | 31.8092 | 2026-05-05 | 332 | 1000/5 | 500 | الطريق | NDC-DKH-47-K00143 | عام
7258 | 83014443 | 8920022023437756965 | PO: 50/2024/2025 | ESMC | CL730d22H | NDC-DKH-47-K00571 | مغذى ميت اشنا _محول السلام (فيشا بنا ) | NDEDC | قطاع جنوب الدقهلية | هندسة اجا | فيشا بنا | محطة محولات دماص | Transformer | NDC-DKH-47-K00571 | 2026-05-04 | مغذى ميت اشنا | A4 | 30.8047 | 31.2568 | 2026-05-05 | 332 | 1000/5 | 500 | مسجد السلام رقم3 | NDC-DKH-47-K00233 | عام
7259 | 83014433 | 8920022023437766725 | PO: 50/2024/2025 | ESMC | CL730d22H | NDC-DKH-38-PMT-020 | لوحة توزيع العيادية -مغذى الملاحة - محول الملاحة 2 | NDEDC | قطاع شمال الدقهلية | هندسة قري شربين | الملاحة | محطة محولات شربين | Transformer | NDC-DKH-38-PMT-020 | 2026-05-05 | لوحة توزيع العيادية -مغذى الملاحة | A4 | 0 | 0 | 2026-05-05 | 213 | 300/5 | 200 | الملاحة 2 | NDC-DKH-38-PMT-020 | عام
7260 | 83019176 | 8920022023437759886 | PO: 50/2024/2025 | ESMC | CL730d22H | ND-KSH-20-K0119 | محول شرف للبلاستيك -مغذى الصناعية 2 - محطة محولات بلطيم | NDEDC | قطاع كفر الشيخ | هندسة بلطيم | محول شرف للبلاستيك-المنطقة الصناعية | بلطيم | Transformer | ND-KSH-20-K0119 | 2026-05-02 | محطة محولات بلطيم | A5 | 31 | 31.1077 | 2026-05-05 | 454 | 600/5 | 500 |  |  | خاص
7261 | 83012993 | 8920022023437756379 | PO: 50/2024/2025 | ESMC | CL730d22H | NDC-DKH-47-K00149 | مغذى ميت اشنا _محول رقم 1 ( الكرامة ) | NDEDC | قطاع جنوب الدقهلية | هندسة اجا | الكرامة | محطة محولات دماص | Transformer | NDC-DKH-47-K00149 | 2026-05-04 | مغذى ميت اشنا | A4 | 30.7958 | 31.2487 | 2026-05-05 | 332 | 1000/5 | 500 | رقم 1 | NDC-DKH-47-K00268 | عام
7262 | 83014431 | 8920022023437766782 | PO: 50/2024/2025 | ESMC | CL730d22H | NDC-DKH-38-PMT-025 | لوحة توزيع العيادية -مغذى الملاحة - محول الخضاروه | NDEDC | قطاع شمال الدقهلية | هندسة قري شربين | الخضاروه | محطة محولات شربين | Transformer | NDC-DKH-38-PMT-025 | 2026-05-05 | لوحة توزيع العيادية -مغذى الملاحة | A4 | 0 | 0 | 2026-05-05 | 213 | 300/5 | 100 | الخضاروه | NDC-DKH-38-PMT-025 | عام
7263 | 83014450 | 8920022023437756882 | PO: 50/2024/2025 | ESMC | CL730d22H | NDC-DKH-47-K00227 | مغذى البساتين _محول الصهاريج (بقطارس ) | NDEDC | قطاع جنوب الدقهلية | هندسة اجا | بقطارس | محطة محولات أجا | Transformer | NDC-DKH-47-K00227 | 2026-05-04 | مغذى البساتين | A4 | 30.932 | 31.3071 | 2026-05-05 | 332 | 1000/5 | 500 | رقم 1 | NDC-DKH-47-K00268 | عام
7264 | 83014435 | 8920022023437766691 | PO: 50/2024/2025 | ESMC | CL730d22H | NDC-DKH-38-K0036 | لوحة توزيع العيادية -مغذى الملاحة - فاطمه هانم | NDEDC | قطاع شمال الدقهلية | هندسة قري شربين | فاطمه هانم | محطة محولات شربين | Transformer | NDC-DKH-38-K0036 | 2026-05-05 | لوحة توزيع العيادية -مغذى الملاحة | A4 | 0 | 0 | 2026-05-05 | 213 | 300/5 | 200 | فاطمة هانم | NDC-DKH-38-K00036 | عام
7265 | 83019179 | 8920022023437759894 | PO: 50/2024/2025 | ESMC | CL730d22H | ND-KSH-20-K0108 | محول العربى الاصيل - مغذى صناعية 1-محطة محولات بلطيم | NDEDC | قطاع كفر الشيخ | هندسة بلطيم | محول العربى الاصيل- المنطقة الصناعية | بلطيم | Transformer | ND-KSH-20-K0108 | 2026-05-02 | محطة محولات بلطيم | A5 | 31 | 30.3727 | 2026-05-05 | 454 | 800/5 | 1000 |  |  | خاص
7266 | 83013000 | 8920022023437756890 | PO: 50/2024/2025 | ESMC | CL730d22H | NDC-DKH-47-K00226 | مغذى الدير _ محول المصرف (بقطارس ) | NDEDC | قطاع جنوب الدقهلية | هندسة اجا | بقطارس | محطة محولات أجا | Transformer | NDC-DKH-47-K00226 | 2026-05-04 | مغذى الدير | A4 | 30.9258 | 31.308 | 2026-05-05 | 332 | 1000/5 | 500 | المصرف | NDC-DKH-47-K00060 | عام
7267 | 83019171 | 8920022023437759753 | PO: 50/2024/2025 | ESMC | CL730d22H | ND-KSH-20-K0106 | محول الندى -مغذى الصناعية 1 - محطة محولات بلطيم | NDEDC | قطاع كفر الشيخ | هندسة بلطيم | محول الندى -المنطقة الصناعية | بلطيم | Transformer | ND-KSH-20-K0106 | 2026-05-02 | محطة محولات بلطيم | A5 | 31 | 31.1092 | 2026-05-05 | 454 | 800/5 | 500 |  |  | خاص
7268 | 83019058 | 8920022023437751362 | PO: 50/2024/2025 | ESMC | CL730d22H | NDC-DKH-35-PMT0020 | الشناوى | NDEDC | قطاع شمال الدقهلية | هندسة دكرنس | كفر الباز | محطة محولات دكرنس الجديدة | Transformer | NDC-DKH-35-PMT0020 | 2026-05-05 | ل ت دكرنس 2 - كفر الباز | A5 | 31 | 31.509 | 2026-05-05 | 214 | 300/5 | 200 | الشناوى خاص | NDC-DKH-35-PMT0020 | خاص
7269 | 83019180 | 8920022023437759621 | PO: 50/2024/2025 | ESMC | CL730d22H | ND-KSH-20-K0107 | محول فتح الله بلاستيك -مغذى الصناعية 1 - محطة محولات بلطيم | NDEDC | قطاع كفر الشيخ | هندسة بلطيم | محول فتح الله بلاستيك -المنطقة الصناعية | بلطيم | Transformer | ND-KSH-20-K0107 | 2026-05-03 | محطة محولات بلطيم | A5 | 31 | 31.5818 | 2026-05-05 | 454 | 500/5 | 300 |  |  | خاص
7270 | 83019172 | 8920022023437759746 | PO: 50/2024/2025 | ESMC | CL730d22H | ND-KSH-20-K0126 | محول الاصدقاء ثلج -مغذى الصناعية 2 - محطة محولات بلطيم | NDEDC | قطاع كفر الشيخ | هندسة بلطيم | محول الاصدقاء ثلج -المنطقة الصناعية | بلطيم | Transformer | ND-KSH-20-K0126 | 2026-05-03 | محطة محولات بلطيم | A5 | 31 | 31.0953 | 2026-05-05 | 454 | 800/5 | 500 |  |  | خاص
7271 | 83019131 | 8920022023437759795 | PO: 50/2024/2025 | ESMC | CL730d22H | ND-KSH-20-K0130 | محول الاخوه -مغذى الصناعية 3 - محطة محولات بلطيم | NDEDC | قطاع كفر الشيخ | هندسة بلطيم | محول الاخوه -المنطقة الصناعية | بلطيم | Transformer | ND-KSH-20-K0130 | 2026-05-03 | محطة محولات بلطيم | A5 | 31 | 31.1051 | 2026-05-05 | 454 | 1200/5 | 1000 |  |  | خاص
7272 | 83019595 | 8920022023437751313 | PO: 50/2024/2025 | ESMC | CL730d22H | NDC-DKH-35-PMT0018 | النادى كفر الباز | NDEDC | قطاع شمال الدقهلية | هندسة دكرنس | كفر الباز | محطة محولات م فارس | Transformer | NDC-DKH-35-PMT0018 | 2026-05-05 | ل ت دكرنس 2 - كفر الباز | A5 | 31 | 31.5082 | 2026-05-05 | 214 | 400/5 | 200 | الشناوى خاص | NDC-DKH-35-PMT0020 | خاص
7273 | 83019140 | 8920022023437759738 | PO: 50/2024/2025 | ESMC | CL730d22H | ND-KSH-20-K0130 | محول الاخوه -مغذى الصناعية 6 - محطة محولات بلطيم | NDEDC | قطاع كفر الشيخ | هندسة بلطيم | محول الاخوه -المنطقة الصناعية | بلطيم | Transformer | ND-KSH-20-K0130 | 2026-05-03 | محطة محولات بلطيم | A5 | 31 | 31.1058 | 2026-05-05 | 454 | 800/5 | 800 |  |  | خاص
7274 | 83019132 | 8920022023437759720 | PO: 50/2024/2025 | ESMC | CL730d22H | ND-KSH-20-K0143 | محول البوادى -مغذى الصناعية 3- محطة محولات بلطيم | NDEDC | قطاع كفر الشيخ | هندسة بلطيم | محول البوادى -المنطقة الصناعية | بلطيم | Transformer | ND-KSH-20-K0143 | 2026-05-03 | محطة محولات بلطيم | A5 | 31 | 31.1051 | 2026-05-05 | 454 | 800/5 | 500 |  |  | خاص
7275 | 83019597 | 8920022023437751321 | PO: 50/2024/2025 | ESMC | CL730d22H | NDC-DKH-35-PMT0002 | موسى النادى | NDEDC | قطاع شمال الدقهلية | هندسة دكرنس | كفر ابو ناصر | محطة محولات م فارس | Transformer | NDC-DKH-35-PMT0002 | 2026-05-05 | ل ت دكرنس 2 - كفر ابو ناصر | A5 | 31 | 31.5848 | 2026-05-05 | 214 | 150/5 | 100 | موسى النادى كفر ابو ناصر | NDC-DKH-35-PMT0002 | خاص
7276 | 83008368 | 8920022023437747428 | PO: 50/2024/2025 | ESMC | CL730d22H | ND-KSH-20-K0154 | محول الصرف الصحى الصناعى - مغذى صناعية 5 -محطة محولات بلطيم | NDEDC | قطاع كفر الشيخ | هندسة بلطيم | محول الصرف الصحى الصناعى -المنطقة الصناعية | بلطيم | Transformer | ND-KSH-20-K0154 | 2026-04-28 | محطة محولات بلطيم | A5 | 31 | 31.1024 | 2026-05-05 | 454 | 500/5 | 300 |  |  | خاص
7277 | 83019057 | 8920022023437751370 | PO: 50/2024/2025 | ESMC | CL730d22H | NDC-DKH-35-K00029 | العفيفى | NDEDC | قطاع شمال الدقهلية | هندسة دكرنس | كفر الباز | محطة محولات م فارس | Transformer | NDC-DKH-35-K00029 | 2026-05-05 | ل ت دكرنس 2 - كفر الباز | A5 | 31 | 31.5055 | 2026-05-05 | 214 | 400/5 | 160 | العفيفى | NDC-DKH-35-K00028 | خاص
7278 | 83008366 | 8920022023437747089 | PO: 50/2024/2025 | ESMC | CL730d22H | ND-KSH-20-K0146 | محول النور -مغذى الصناعية 4 - محطة محولات بلطيم | NDEDC | قطاع كفر الشيخ | هندسة بلطيم | محول النور-المنطقة الصناعية | بلطيم | Transformer | ND-KSH-20-K0146 | 2026-04-28 | محطة محولات بلطيم | A5 | 31 | 31.1027 | 2026-05-05 | 454 | 1600/5 | 1000 |  |  | خاص
7279 | 83019177 | 8920022023437760090 | PO: 50/2024/2025 | ESMC | CL730d22H | ND-KSH-20-K0140 | محول المروة-مغذى الصناعية 3 - محطة محولات بلطيم | NDEDC | قطاع كفر الشيخ | هندسة بلطيم | محول المروة -المنطقة الصناعية | بلطيم | Transformer | ND-KSH-20-K0140 | 2026-05-04 | محطة محولات بلطيم | A5 | 31 | 31.1049 | 2026-05-05 | 454 | 400/5 | 500 |  |  | خاص
7280 | 83019135 | 8920022023437759878 | PO: 50/2024/2025 | ESMC | CL730d22H | ND-KSH-20-K0156 | محول طيبه للغزل -مغذى الصناعية 5- محطة محولات بلطيم | NDEDC | قطاع كفر الشيخ | هندسة بلطيم | محول طيبه للغزل -المنطقة الصناعية | بلطيم | Transformer | ND-KSH-20-K0156 | 2026-05-04 | محطة محولات بلطيم | A5 | 31 | 31.1029 | 2026-05-05 | 454 | 800/5 | 500 |  |  | خاص
7281 | 83019139 | 8920022023437760215 | PO: 50/2024/2025 | ESMC | CL730d22H | ND-KSH-20-K0090 | محول السنترال - مغذى الاسعاف - لوحة توزيع غرب بلطيم | NDEDC | قطاع كفر الشيخ | هندسة بلطيم | محول السنترال - بلطيم البلد | بلطيم | Transformer | ND-KSH-20-K0090 | 2026-05-05 | لوحة توزيع غرب بلطيم | A5 | 31 | 31.0912 | 2026-05-05 | 454 | 1000/5 | 500 |  |  | خاص
7282 | 83019155 | 8920022023437741728 | PO: 50/2024/2025 | ESMC | CL730d22H | العزب | رضا محمد الامام | NDEDC | قطاع شمال الدقهلية | هندسة بني عبيد | المحمودية | دكرنس الجديدة | Transformer | العزب | 2026-05-05 | المحمودية | A5 | 0 | 0 | 2026-05-05 | 219 | 400/5 | 200 | رضا محمد الامام | NDC-DKH-36-PMT0097 | خاص
7283 | 83019156 | 8920022023437741918 | PO: 50/2024/2025 | ESMC | CL730d22H | الاعدادي | السيد المتولي | NDEDC | قطاع شمال الدقهلية | هندسة بني عبيد | المحمودية | دكرنس الجديدة | Transformer | الاعدادي | 2026-05-05 | المحمودية | A5 | 0 | 0 | 2026-05-05 | 219 | 150/5 | 300 | السيد المتولى بالمحموديه | NDC-DKH-36-K00148 | خاص
7284 | 83008364 | 8920022023437747394 | PO: 50/2024/2025 | ESMC | CL730d22H | ND-KSH-20-K0145 | محول الغربية-مغذى الصناعية 4 - محطة محولات بلطيم | NDEDC | قطاع كفر الشيخ | هندسة بلطيم | محول الغربيه -المنطقة الصناعية | بلطيم | Transformer | ND-KSH-20-K0145 | 2026-04-28 | محطة محولات بلطيم | A5 | 31 | 31.1037 | 2026-05-05 | 454 | 500/5 | 500 |  |  | خاص
7285 | 83019158 | 8920022023437741843 | PO: 50/2024/2025 | ESMC | CL730d22H | علي هندي | السيد محمد الامام | NDEDC | قطاع شمال الدقهلية | هندسة بني عبيد | المحمودية | دكرنس الجديدة | Transformer | علي هندي | 2026-05-05 | المحمودية | A5 | 0 | 0 | 2026-05-05 | 219 | 500/5 | 200 | السيد محمد الامام | NDC-DKH-36-PMT0099 | خاص
7286 | 83013355 | 8920022023437767731 | PO: 50/2024/2025 | ESMC | CL730d22H | NDC-KSH-21- PMT0205 | لوحة توزيع الزاوية- مغذي ريف الرياض-محول ام سن المستشفى | NDEDC | قطاع كفر الشيخ | هندسة الرياض | ام سن | الحامول | Transformer | NDC-KSH-21- PMT0205 | 2026-04-29 | لوحة توزيع الزاوية- مغذي ريف الرياض | A4 | 31 | 31.0087 | 2026-05-05 | 445 | 200/5 | 100 | - | - | عام
7287 | 83013357 | 8920022023437767665 | PO: 50/2024/2025 | ESMC | CL730d22H | NDC-KSH-21- PMT0061 | لوحة توزيع الزاوية- مغذي ريف الرياض-محول ام سن الجرم | NDEDC | قطاع كفر الشيخ | هندسة الرياض | ام سن | الحامول | Transformer | NDC-KSH-21- PMT0061 | 2026-04-29 | لوحة توزيع الزاوية- مغذي ريف الرياض | A4 | 31 | 31.0073 | 2026-05-05 | 445 | 200/5 | 100 |  |  | عام
7288 | 83012711 | 8920022023437767863 | PO: 50/2024/2025 | ESMC | CL730d22H | ND- KSH -21- K143- TR 1 | لوحة توزيع طلمبات 7- مغذي المجد 55-محول الشهيد رياض | NDEDC | قطاع كفر الشيخ | هندسة الرياض | الشهيد رياض | المنصور | Transformer | ND- KSH -21- K143- TR 1 | 2026-05-05 | لوحة توزيع طلمبات 7- مغذي المجد 55 | A4 | 31 | 30.9527 | 2026-05-05 | 445 | 1000/5 | 500 |  |  | عام
7289 | 83013360 | 8920022023437767566 | PO: 50/2024/2025 | ESMC | CL730d22H | NDC-KSH-21- PMT0274 | لوحة توزيع طلمبات 7- مغذي المجد 55-محول الزاوية البحري | NDEDC | قطاع كفر الشيخ | هندسة الرياض | الزاوية البحري | المنصور | Transformer | NDC-KSH-21- PMT0274 | 2026-05-05 | لوحة توزيع طلمبات 7- مغذي المجد 55 | A4 | 31 | 31.0007 | 2026-05-05 | 445 | 200/5 | 100 |  |  | عام
7290 | 83012717 | 8920022023437767871 | PO: 50/2024/2025 | ESMC | CL730d22H | ND- KSH -21- K142- TR 1 | لوحة توزيع طلمبات 7- مغذي الخمسين-محول النهضه 49 رقم 1 | NDEDC | قطاع كفر الشيخ | هندسة الرياض | نهضه 49 رقم 1 | المنصور | Transformer | ND- KSH -21- K142- TR 1 | 2026-05-05 | لوحة توزيع طلمبات 7- مغذي الخمسين | A4 | 31 | 31.0018 | 2026-05-05 | 445 | 1000/5 | 500 |  |  | عام
7291 | 83012720 | 8920022023437767475 | PO: 50/2024/2025 | ESMC | CL730d22H | ND- KSH -21- K144- TR 1 | لوحة توزيع طلمبات 7- مغذي المجد 55-محول المجد 55 رقم 1 | NDEDC | قطاع كفر الشيخ | هندسة الرياض | المجد 55 | المنصور | Transformer | ND- KSH -21- K144- TR 1 | 2026-05-05 | لوحة توزيع طلمبات 7- مغذي المجد 55 | A4 | 31 | 30.9679 | 2026-05-05 | 445 | 1000/5 | 500 |  |  | عام
7292 | 83013110 | 8920022023437764878 | PO: 50/2024/2025 | ESMC | CL730d22H | ND-DKH-39-K83-TR 01 | غير مباشر | NDEDC | قطاع شمال الدقهلية | هندسة جمصة | الشيخ زايد 1/محول 4 قطاع4 | محطة محولات جمصه القديمه | Transformer | ND-DKH-39-K83-TR 01 | 2026-05-05 | لوحة الشيخ زايد 1/ممحول 4 قطاع4 | A4 | 0 | 0 | 2026-05-05 | 215 | 1000/5 | 500 | محول 4 قطاع4 | NDC-DKH-39-K00083 | عام
7051 | 83014492 | 8920022023437766386 | PO: 50/2024/2025 | ESMC | CL730d22H | NDC-DKH-41-K00054 | لوحة الايجيماك-مغذي المجلس-ايناس | NDEDC | قطاع شمال الدقهلية | هندسة مدينة بلقاس | مدينة بلقاس | محطة محولات بلقاس | Transformer | NDC-DKH-41-K00054 | 2026-05-04 | مغذي المجلس | A4 | 31 | 31.3686 | 2026-05-04 | 217 | 500/5 | 200 | ايناس عبدالكريم | NDC-DKH-41-K00054 | عام
7052 | 83014977 | 8920022023437766287 | PO: 50/2024/2025 | ESMC | CL730d22H | NDC-DKH-41-K00183 | لوحة المعصرة-مغذي العريض-محول عزب العرب | NDEDC | قطاع شمال الدقهلية | هندسة مدينة بلقاس | العريض | محطة محولات بلقاس | Transformer | NDC-DKH-41-K00183 | 2026-05-04 | مغذي العريض | A4 | 31 | 31.2985 | 2026-05-04 | 217 | 500/5 | 200 | عزب العرب | NDC-DKH-41-K00183 | عام
7053 | 83014976 | 8920022023437766337 | PO: 50/2024/2025 | ESMC | CL730d22H | NDC-DKH-41-K00179 | لوحة المعصرة-مغذي العريض-محول العريض | NDEDC | قطاع شمال الدقهلية | هندسة مدينة بلقاس | العريض | محطة محولات بلقاس | Transformer | NDC-DKH-41-K00179 | 2026-05-04 | مغذي العريض | A4 | 31 | 31.2938 | 2026-05-04 | 217 | 1250/5 | 800 | عزب العرب | NDC-DKH-41-K00183 | عام
7054 | 83002122 | 8920022023437748970 | PO: 50/2024/2025 | ESMC | CL730d22H | ND-DKH-50-K00095 | توصيل غير مباشر 1000/5 | NDEDC | قطاع جنوب الدقهلية | هندسة مدينة السنبلاوين | مدينة السنبلاوين | السنبلاوين الجديدة | Transformer | ND-DKH-50-K00095 | 2026-05-04 | لوحة توزيع القطع - مغذى خروج 2 | A4 | 30.8836 | 31.4654 | 2026-05-04 | 333 | 1000/5 | 500 | كشك الحصاينه 1 | NDC-DKH-50-K00094 | عام
7055 | 83013470 | 8920022023437752790 | PO: 50/2024/2025 | ESMC | CL730d22H | NDC-DKH-44-K00632 | تم التوصيل من لوحه التوزيع الحديثه الى كشك رياض ياسين الاسعاف | NDEDC | قطاع جنوب الدقهلية | هندسة غرب المنصورة | ش الجلاء | محطه محولات غرب المنصورة | Transformer | NDC-DKH-44-K00632 | 2026-05-04 | احديثه | A4 | 31 | 31.3711 | 2026-05-04 | 327 | 800/5 | 800 | رياض ياسين الاسعاف | NDC-DKH-44-K00632 | عام
7056 | 83002128 | 8920022023437749028 | PO: 50/2024/2025 | ESMC | CL730d22H | ND-DKH-50-K00082 | توصيل غير مباشر 1000/5 | NDEDC | قطاع جنوب الدقهلية | هندسة مدينة السنبلاوين | مدينة السنبلاوين | السنبلاوين الجديدة | Transformer | ND-DKH-50-K00082 | 2026-05-04 | لوحة توزيع المعاهدة - مغذى خروج العوضى | A4 | 30.8895 | 31.4617 | 2026-05-04 | 333 | 1000/5 | 500 | كشك العوضى | NDC-DKH-50-K00081 | عام
7057 | 83013021 | 8920022023437752584 | PO: 50/2024/2025 | ESMC | CL730d22H | NDC-DKH-44-K00875 | تم التوصيل من لوحه التوزيع المحكمه الى كشك عساف | NDEDC | قطاع جنوب الدقهلية | هندسة غرب المنصورة | ش الجمهوريه | محطه محولات قولنجيل | Transformer | NDC-DKH-44-K00875 | 2026-05-04 | المحكمه | A4 | 31 | 31.3764 | 2026-05-04 | 327 | 1250/5 | 500 | عساف | NDC-DKH-44-K00875 | عام
7058 | 83013465 | 8920022023437752675 | PO: 50/2024/2025 | ESMC | CL730d22H | NDC-DKH-44-K00649 | تم التوصيل من لوحه التوزيع الحديثه الى كشك الحنفى | NDEDC | قطاع جنوب الدقهلية | هندسة غرب المنصورة | ش الجلاء | محطه محولات غرب المنصورة | Transformer | NDC-DKH-44-K00649 | 2026-05-04 | الحديثه | A4 | 31 | 31.3693 | 2026-05-04 | 327 | 1000/5 | 500 | الحنفى | NDC-DKH-44-K00649 | عام
7059 | 83013468 | 8920022023437752808 | PO: 50/2024/2025 | ESMC | CL730d22H | NDC-DKH-44-K00175 | تم التوصيل من لوحه التوزيع الزراعه الى كشك عمر بن عبد العزيز | NDEDC | قطاع جنوب الدقهلية | هندسة غرب المنصورة | ش الجلاء | محطه محولات منية سندوب | Transformer | NDC-DKH-44-K00175 | 2026-05-04 | الزراعة | A4 | 31 | 31.3729 | 2026-05-04 | 327 | 1250/5 | 800 | عمر بن عبد العزيز | NDC-DKH-44-K00175 | عام
7060 | 83013466 | 8920022023437752907 | PO: 50/2024/2025 | ESMC | CL730d22H | NDC-DKH-44-K00631 | تم التوصيل من لوحه التوزيع كيمو الى كشك احمد امين | NDEDC | قطاع جنوب الدقهلية | هندسة غرب المنصورة | ش الجلاء | محطه محولات غرب المنصورة | Transformer | NDC-DKH-44-K00631 | 2026-05-04 | كيمو | A4 | 31 | 31.3702 | 2026-05-04 | 327 | 1600/5 | 800 | احمد امين | NDC-DKH-44-K00631 | عام
7061 | 83002123 | 8920022023437749036 | PO: 50/2024/2025 | ESMC | CL730d22H | ND-DKH-50-K00089 | توصيل غير مباشر 1000/5 | NDEDC | قطاع جنوب الدقهلية | هندسة مدينة السنبلاوين | مدينة السنبلاوين | السنبلاوين الجديدة | Transformer | ND-DKH-50-K00089 | 2026-05-04 | لوحة توزيع المعاهدة - مغذى خروج الميكنة | A4 | 30.8916 | 31.4616 | 2026-05-04 | 333 | 1000/5 | 500 | كشك الميكنه الخرجى | NDC-DKH-50-K00088 | عام
7062 | 83015176 | 8920022023437756304 | PO: 50/2024/2025 | ESMC | CL730d22H | NDC-DKH-47-K00276 | مغذى نوسا الغيط الجديد_محول الجامع (نوسا الغيط ) | NDEDC | قطاع جنوب الدقهلية | هندسة اجا | نوسا الغيط | محطة محولات أجا | Transformer | NDC-DKH-47-K00276 | 2026-05-03 | مغذى نوسا الغيط الجديد | A4 | 30.9717 | 31.3207 | 2026-05-04 | 332 | 1200/5 | 800 | الجامع | NDC-DKH-47-K00080 | عام
7063 | 83002121 | 8920022023437744896 | PO: 50/2024/2025 | ESMC | CL730d22H | ND-DKH-50-K00020 | توصيل غير مباشر 1000/5 | NDEDC | قطاع جنوب الدقهلية | هندسة مدينة السنبلاوين | مدينة السنبلاوين | السنبلاوين الجديدة | Transformer | ND-DKH-50-K00020 | 2026-05-04 | لوحة توزيع المعاهدة - مغذى خروج 3 | A4 | 30.8823 | 31.4603 | 2026-05-04 | 333 | 1000/5 | 500 | كشك بنك القاهره | NDC-DKH-50-K00020 | عام
7064 | 83013469 | 8920022023437752501 | PO: 50/2024/2025 | ESMC | CL730d22H | NDC-DKH-44-K00172 | تم التوصيل من لوحه التوزيع الزراعه الى كشك الحرية | NDEDC | قطاع جنوب الدقهلية | هندسة غرب المنصورة | ش مستشفى الصدر | محطه محولات منية سندوب | Transformer | NDC-DKH-44-K00172 | 2026-05-04 | الزراعة | A4 | 31 | 31.3762 | 2026-05-04 | 327 | 1500/5 | 1000 | الحرية | NDC-DKH-44-K00172 | عام
7065 | 83014767 | 8920022023437756296 | PO: 50/2024/2025 | ESMC | CL730d22H | NDC-DKH-47-K00279 | مغذى نوسا الغيط الجديد_محول سيدى محمد (نوسا الغيط ) | NDEDC | قطاع جنوب الدقهلية | هندسة اجا | نوسا الغيط | محطة محولات أجا | Transformer | NDC-DKH-47-K00279 | 2026-05-03 | مغذى نوسا الغيط الجديد | A4 | 30.9745 | 31.3206 | 2026-05-04 | 332 | 1200/5 | 800 | سيدي محمد | NDC-DKH-47-K00279 | عام
7066 | 83015252 | 8920022023437742049 | PO: 50/2024/2025 | ESMC | CL730d22H | ND-DKH-42-PMT 0074 | مغذى الجبل-محول عاشور | NDEDC | قطاع شمال الدقهلية | هندسة قري بلقاس | عاشور | م م جمصه | Transformer | ND-DKH-42-PMT 0074 | 2026-05-04 | مغذى الجبل | A4 | 31 | 31.4363 | 2026-05-04 | 216 | 300/5 | 200 | عاشور | ND-DKH-42-PMT 0074 | عام
7067 | 83014354 | 8920022023437752519 | PO: 50/2024/2025 | ESMC | CL730d22H | NDC-DKH-44-K00403 | تم التوصيل من لوحه التوزيع مشعل الى كشك مساكن الثلاجه | NDEDC | قطاع جنوب الدقهلية | هندسة غرب المنصورة | ش مستشفى الصدر | محطه محولات منية سندوب | Transformer | NDC-DKH-44-K00403 | 2026-05-04 | صلاح الدين | A4 | 31 | 31.3679 | 2026-05-04 | 327 | 1000/5 | 1000 | ام الجلاجل الجديد | NDC-DKH-44-K00403 | عام
7068 | 83014508 | 8920022023437756288 | PO: 50/2024/2025 | ESMC | CL730d22H | NDC-DKH-47-K00278 | مغذى نوسا الغيط الجديد_محول عواد (نوسا الغيط ) | NDEDC | قطاع جنوب الدقهلية | هندسة اجا | نوسا الغيط | محطة محولات أجا | Transformer | NDC-DKH-47-K00278 | 2026-05-03 | مغذى نوسا الغيط الجديد | A4 | 30.9763 | 31.3234 | 2026-05-04 | 332 | 1200/5 | 800 | عواد | NDC-DKH-47-K00278 | عام
7069 | 83012703 | 8920022023437755496 | PO: 50/2024/2025 | ESMC | CL730d22H | ND-DKH-49-K0003 | محول عمليه المياه | NDEDC | قطاع جنوب الدقهلية | هندسة قري ميت غمر | كفر الجوهري | محطه محولات غزل ميت غمر | Transformer | ND-DKH-49-K0003 | 2026-05-04 | مغذي الدبونيه | A4 | 30.6692 | 31.2922 | 2026-05-04 | 337 | 300/5 | 200 | عملية المياة | NDC-DKH-49-K00053 | عام
7070 | 83015178 | 8920022023437756395 | PO: 50/2024/2025 | ESMC | CL730d22H | NDC-DKH-47-K00277 | مغذى نوسا الغيط الجديد_محول ابو ريا (نوسا الغيط ) | NDEDC | قطاع جنوب الدقهلية | هندسة اجا | نوسا الغيط | محطة محولات أجا | Transformer | NDC-DKH-47-K00277 | 2026-05-03 | مغذى نوسا الغيط الجديد | A4 | 30.9745 | 31.3284 | 2026-05-04 | 332 | 1200/5 | 800 | ابو ريا | NDC-DKH-47-K00277 | عام
7071 | 83002498 | 8920022023437748822 | PO: 50/2024/2025 | ESMC | CL730d22H | ND-DKH-50-K00054 | توصيل غير مباشر 1000/5 | NDEDC | قطاع جنوب الدقهلية | هندسة مدينة السنبلاوين | مدينة السنبلاوين | السنبلاوين الجديدة | Transformer | ND-DKH-50-K00054 | 2026-05-04 | لوحة توزيع المعاهدة - مغذى خروج 8 | A4 | 30.8812 | 31.458 | 2026-05-04 | 333 | 1000/5 | 500 | كشك السينما | NDC-DKH-50-K00054 | عام
7072 | 83020319 | 8920040112430006169 | PO: 50/2024/2025 | ESMC | CL730d22H | K21 | ريف 3 | NDEDC | قطاع جنوب الدقهلية | هندسة كوم النور | ميت غمر | محطة محولات ميت غمر القديمة | Feeder Outgoing | K21 | 2026-04-19 | محطة محولات ميت غمر القديمة | A1 | 0 | 0 | 2026-05-04 | 338 | 400/5 | - | - | - | عام
7073 | 83002469 | 8920040112430007927 | PO: 50/2024/2025 | ESMC | CL730d22H | ND-DMT-02-K00201 | غير مباشر | NDEDC | قطاع دمياط | هندسة جنوب دمياط | باب الحرس | غرب دمياط | Transformer | ND-DMT-02-K00201 | 2026-05-03 | الصدر لوحة باب الحرس | A4 | 31 | 31.4226 | 2026-05-04 | 102 | 400/5 | 200 | ناصر و يوسف الجنيدي | NDC-DMT-02-K00201 | عام
7074 | 83013150 | 8920022023437755488 | PO: 50/2024/2025 | ESMC | CL730d22H | ND-DKH-49-PMT-0029 | محول النادي(مركز شباب) | NDEDC | قطاع جنوب الدقهلية | هندسة قري ميت غمر | ميت ناجي | محطه محولات غزل ميت غمر | Transformer | ND-DKH-49-K0004 | 2026-05-04 | مغذي ميت ناجي | A4 | 30.6649 | 31.3173 | 2026-05-04 | 337 | 500/5 | 300 | النادى | NDC-DKH-49-K00100 | عام
7075 | 83015174 | 8920022023437756320 | PO: 50/2024/2025 | ESMC | CL730d22H | NDC-DKH-47-K00024 | مغذى فريد غبور _ محول اللاوندى (أجا ) | NDEDC | قطاع جنوب الدقهلية | هندسة اجا | أجا | محطة محولات أجا لوحة توزيع أجا | Transformer | NDC-DKH-47-K00024 | 2026-05-03 | مغذى فريد غبور | A4 | 30.9384 | 31.2931 | 2026-05-04 | 332 | 1200/5 | 800 | اللاوندي | NDC-DKH-47-K00024 | عام
7076 | 83014428 | 8920022023437756312 | PO: 50/2024/2025 | ESMC | CL730d22H | NDC-DKH-47-K00011 | مغذى السنترال _محول جنابية عبدالنبي(أجا ) | NDEDC | قطاع جنوب الدقهلية | هندسة اجا | أجا | محطة محولات أجا لوحة توزيع أجا | Transformer | NDC-DKH-47-K00011 | 2026-05-03 | مغذى السنترال | A4 | 30.9385 | 31.2931 | 2026-05-04 | 332 | 400/5 | 250 | جنابية عبد النبي | NDC-DKH-47-K00011 | عام
7077 | 83002497 | 8920022023437749069 | PO: 50/2024/2025 | ESMC | CL730d22H | ND-DKH-50-K00047 | توصيل غير مباشر 1000/5 | NDEDC | قطاع جنوب الدقهلية | هندسة مدينة السنبلاوين | مدينة السنبلاوين | السنبلاوين الجديدة | Transformer | ND-DKH-50-K00047 | 2026-05-04 | لوحة توزيع المعاهدة - مغذى خروج 7 | A4 | 30.8803 | 31.4631 | 2026-05-04 | 333 | 1000/5 | 500 | كشك عبد المنعم | NDC-DKH-50-K00047 | عام
7078 | 83013257 | 8920022023437756247 | PO: 50/2024/2025 | ESMC | CL730d22H | NDC-DKH-47-K00135 | مغذى كفر عوض _ محول كفر سماحة (سماحة ) | NDEDC | قطاع جنوب الدقهلية | هندسة اجا | سماحة | محطة محولات أجا | Transformer | NDC-DKH-47-K00135 | 2026-05-03 | مغذى كفر عوض | A4 | 30.8684 | 31.2773 | 2026-05-04 | 332 | 1000/5 | 500 | كفر سماحة | NDC-DKH-47-K00135 | عام
7079 | 83014826 | 8920022023437766972 | PO: 50/2024/2025 | ESMC | CL730d22H | NDC-DKH-32-K00091-TR001 | غير مباشر | NDEDC | قطاع شمال الدقهلية | هندسة الجمالية | عزبة سلامه | السلام1 | Transformer | NDC-DKH-32-K00091-TR001 | 2026-04-25 | خروج سلامه لوحة توزيع ليسا الجماليه | A4 | 31 | 31.8492 | 2026-05-04 | 222 | 200/5 | 100 | سلامة2 | NDC-DKH-32-K00091 | عام
7080 | 83012707 | 8920040112430006474 | PO: 50/2024/2025 | ESMC | CL730d22H | ND-DKH-49-K0028 | محول الجبانه | NDEDC | قطاع جنوب الدقهلية | هندسة قري ميت غمر | الدبونيه | محطه محولات غزل ميت غمر | Transformer | ND-DKH-49-K0028 | 2026-05-04 | مغذي ميت ناجي | A4 | 30.6615 | 31.3175 | 2026-05-04 | 337 | 300/5 | 160 | الجبانة | NDC-DKH-49-K00170 | عام
7081 | 83005606 | 8920022023437756700 | PO: 50/2024/2025 | ESMC | CL730d22H | NDC-DKH-47-K00538 | مغذى الجمعية الاستهلاكية محول محمد السيد 5/5822805 أجا | NDEDC | قطاع جنوب الدقهلية | هندسة اجا | أجا | محطة محولات أجا | Transformer | NDC-DKH-47-K00538 | 2026-05-03 | مغذى الجمعية الاستهلاكية | A5 | 30.9517 | 31.304 | 2026-05-04 | 332 | 800/5 | 500 | محمد السيد/اجا | NDC-DKH-47-K00537 | خاص
7082 | 83014825 | 8920022023437767020 | PO: 50/2024/2025 | ESMC | CL730d22H | NDC-DKH-32-K0012-TR001 | غير مباشر | NDEDC | قطاع شمال الدقهلية | هندسة الجمالية | عزبة سلامه | السلام1 | Transformer | NDC-DKH-32-K0012-TR001 | 2026-04-25 | خروج سلامه لوحة توزيع ليسا الجماليه | A4 | 31 | 31.8499 | 2026-05-04 | 222 | 200/5 | 100 | سلامة1 | NDC-DKH-32-K00012 | عام
7083 | 83005601 | 8920022023437756692 | PO: 50/2024/2025 | ESMC | CL730d22H | NDC-DKH-47-K00013 | مغذى المعهد الدينى _ محول معتز فاروق الشناوى أجا | NDEDC | قطاع جنوب الدقهلية | هندسة اجا | أجا | محطة محولات أجا | Transformer | NDC-DKH-47-K00013 | 2026-05-03 | المعهد الدينى | A5 | 30.9457 | 31.3 | 2026-05-04 | 332 | 300/5 | 200 | احمد الشناوي | NDC-DKH-47-K00263 | خاص
7084 | 83014827 | 8920022023437767004 | PO: 50/2024/2025 | ESMC | CL730d22H | NDC-DKH-32-K00092-TR001 | غير مباشر | NDEDC | قطاع شمال الدقهلية | هندسة الجمالية | عزبة سلامه | السلام1 | Transformer | NDC-DKH-32-K00092-TR001 | 2026-04-25 | خروج سلامه لوحة توزيع ليسا الجماليه | A4 | 31 | 31.8498 | 2026-05-04 | 222 | 300/5 | 200 | سلامة3 | NDC-DKH-32-K00092 | عام
7085 | 83005654 | 8920022023437756866 | PO: 50/2024/2025 | ESMC | CL730d22H | NDC-DKH-47-K00530 | مغذى نوسا البحر _محول الشركة الدولية للاسمدة (أجا ) | NDEDC | قطاع جنوب الدقهلية | هندسة اجا | أجا | لوحة توزيع أجا | Transformer | NDC-DKH-47-K00530 | 2026-05-03 | مغذى نوسا البحر | A5 | 30.9522 | 31.3072 | 2026-05-04 | 332 | 300/5 | 200 | الشركة الدولية للاسمدة/اجا | NDC-DKH-47-K00530 | خاص
7086 | 83015551 | 8920022023437767012 | PO: 50/2024/2025 | ESMC | CL730d22H | NDC-DKH-32-PMT0035 | غير مباشر | NDEDC | قطاع شمال الدقهلية | هندسة الجمالية | الاتل | السلام1 | Transformer | NDC-DKH-32-PMT0035 | 2026-04-25 | خروج زهيرى لوحة توزيع لساالجماليه | A4 | 31 | 31.8624 | 2026-05-04 | 222 | 500/5 | 300 | الاتل | NDC-DKH-32-PMT0035 | عام
7087 | 83022473 | 8920040112430006723 | PO: 50/2024/2025 | ESMC | CL730d22H | NDC-DKH-43-K00672 | شيل اوت قناة السويس | NDEDC | قطاع جنوب الدقهلية | هندسة شرق المنصورة | قناة السوبس | محطة محولات قولنجيل | Compact | NDC-DKH-43-K00672 | 2026-05-02 | لوحة توزيع جديلة | A3 | 0 | 0 | 2026-05-04 | 326 | 50/5 | 1000 | - | - | خاص
7088 | 83015559 | 8920022023437767053 | PO: 50/2024/2025 | ESMC | CL730d22H | NDC-DKH-32-PMT0043 | غير مباشر | NDEDC | قطاع شمال الدقهلية | هندسة الجمالية | الهيشه | السلام1 | Transformer | NDC-DKH-32-PMT0043 | 2026-04-25 | خروج زهيرى لوحة توزيع لساالجماليه | A4 | 31 | 31.8806 | 2026-05-04 | 222 | 150/5 | 50 | محلب2 | NDC-DKH-32-PMT0043 | عام
7089 | 83015553 | 8920022023437767061 | PO: 50/2024/2025 | ESMC | CL730d22H | NDC-DKH-32-K0026-TR001 | غير مباشر | NDEDC | قطاع شمال الدقهلية | هندسة الجمالية | عبدلا | السلام1 | Transformer | NDC-DKH-32-K0026-TR001 | 2026-04-25 | خروج زهيرى لوحة توزيع لساالجماليه | A4 | 31 | 31.8592 | 2026-05-04 | 222 | 500/5 | 300 | عبداللاه1 | NDC-DKH-32-K00026 | عام
7090 | 83022474 | 8920040112430006763 | PO: 50/2024/2025 | ESMC | CL730d22H | 0 | كارفور | NDEDC | قطاع جنوب الدقهلية | هندسة شرق المنصورة | اول الاستاد بجوار مجمع المحاكم | محطة محولات منية سندوب | Compact | 0 | 2026-05-02 | لوحة توزيع كارفور | A3 | 0 | 0 | 2026-05-04 | 326 | 100/5 | 800 | - | - | خاص
7091 | 83022379 | 8920040112430006726 | PO: 50/2024/2025 | ESMC | CL730d22H | 0 | هيئة قضايا الدولة | NDEDC | قطاع جنوب الدقهلية | هندسة شرق المنصورة | المنصورة الدراسات | محطة محولات ميت الصارم | Compact | 0 | 2026-05-02 | لوحة توزيع الاستاد | A3 | 0 | 0 | 2026-05-04 | 326 | 50/5 | 800 | - | - | خاص
7092 | 83015552 | 8920022023437766980 | PO: 50/2024/2025 | ESMC | CL730d22H | NDC-DKH-32-K00175-TR001 | غير مباشر | NDEDC | قطاع شمال الدقهلية | هندسة الجمالية | خفاجه | السلام1 | Transformer | NDC-DKH-32-K00175-TR001 | 2026-04-25 | خروج زهيرى لوحة توزيع لساالجماليه | A4 | 31 | 31.8589 | 2026-05-04 | 222 | 500/5 | 250 | خفاجى1 | NDC-DKH-32-K00175-TR001 | عام
7093 | 83014704 | 8920022023437764720 | PO: 50/2024/2025 | ESMC | CL730d22H | ND-DKH-39-K58-TR 01 | غير مباشر | NDEDC | قطاع شمال الدقهلية | هندسة جمصة | الشيخ زايد 1/محول8قطاع4 | محطة محولات جمصه الجديده | Compact | ND-DKH-39-K58-TR 01 | 2026-05-04 | لوحة توزيع الشيخ زايد 1 | A4 | 0 | 0 | 2026-05-04 | 215 | 1000/5 | 500 | محول 8 ق 4 | NDC-DKH-39-K00058 | عام
7094 | 83015432 | 8920022023437760520 | PO: 50/2024/2025 | ESMC | CL730d22H | NDC-KSH | العبد-لوحة توزيع النوايجة الجديدة | NDEDC | قطاع كفر الشيخ | هندسة قرى شمال دسوق | العبد | العبد | Transformer | NDC-KSH | 2026-05-03 | العبد-لوحة توزيع النوايجة الجديدة | A4 | 0 | 0 | 2026-05-04 | 447 | 500/5 | 300 |  |  | عام
7095 | 83021669 | 8920022023437768911 | PO: 50/2024/2025 | ESMC | CL730d22H | K81 | محلة القصب | NDEDC | قطاع كفر الشيخ | هندسة غرب كفر الشيخ | مدينة كفر الشيخ | محطة محولات كفر الشيخ 33/11 | Feeder Outgoing | K81 | 2026-05-03 | محطة محولات كفر الشيخ 33/11 | A1 | 0 | 0 | 2026-05-04 | 440 | 400/1 | - | - | - | عام
7096 | 83005559 | 8920022023437763151 | PO: 50/2024/2025 | ESMC | CL730d22H | ND-KSH-13-K0091 | ميت علوان -دقلت | NDEDC | قطاع كفر الشيخ | هندسة شرق كفر الشيخ | ميت علوان -دقلت | القنطره | Transformer | ND-KSH-13-K0091 | 2026-05-03 | دقلت | A5 | 31 | 31 | 2026-05-04 | 441 | 200/5 | 160 | رفع زراعه ميت علوان | ND-KSH-13-K0091 | خاص
7097 | 83013102 | 8920040112431367156 | PO: 50/2024/2025 | ESMC | CL730d22H | ND-DKH-39-K57-TR 01 | غير مباشر | NDEDC | قطاع شمال الدقهلية | هندسة جمصة | الشيخ زايد 1/محول1قطاع 3 | محطة محولات جمصه القديمه | Compact | ND-DKH-39-K57-TR 01 | 2026-05-04 | لوحة توزيع الشيخ زايد 1 | A4 | 0 | 0 | 2026-05-04 | 215 | 500/5 | 500 | محول 1 ق 3 | NDC-DKH-39-K00057 | عام
7098 | 83005558 | 8920022023437763128 | PO: 50/2024/2025 | ESMC | CL730d22H | ND-KSH-13-K00999 | ابوتماده دقلت | NDEDC | قطاع كفر الشيخ | هندسة شرق كفر الشيخ | ابو تماده -دقلت | القنطره | Transformer | ND-KSH-13-K00999 | 2026-05-03 | دقلت | A5 | 30 | 31 | 2026-05-04 | 441 | 400/5 | 200 | شونه حديد ابو تماده | ND-KSH-13-K00999 | خاص
7099 | 83013101 | 8920040112431366148 | PO: 50/2024/2025 | ESMC | CL730d22H | ND-DKH-39-K56-TR 01 | غير مباشر | NDEDC | قطاع شمال الدقهلية | هندسة جمصة | الشيخ زايد 1/محول9 قطاع 3 | محطة محولات جمصه القديمه | Compact | ND-DKH-39-K56-TR 01 | 2026-05-04 | لوحة توزيع الشيخ زايد 1 | A4 | 0 | 0 | 2026-05-04 | 215 | 2000/5 | 500 | محول 1 ق 3 | NDC-DKH-39-K00057 | عام
7100 | 83013103 | 8920040112431367179 | PO: 50/2024/2025 | ESMC | CL730d22H | ND-DKH-39-K60-TR 01 | غير مباشر | NDEDC | قطاع شمال الدقهلية | هندسة جمصة | الشيخ زايد 1/محول8 قطاع 3 | محطة محولات جمصه القديمه | Compact | ND-DKH-39-K60-TR 01 | 2026-05-04 | لوحة توزيع الشيخ زايد 1 | A4 | 0 | 0 | 2026-05-04 | 215 | 1000/5 | 500 | محول 8 قطاع3 | NDC-DKH-39-K00060 | عام
7101 | 83015012 | 8920022023437746198 | PO: 50/2024/2025 | ESMC | CL730d22H | NDC-DKH-32-PMT0009 | غير مباشر | NDEDC | قطاع شمال الدقهلية | هندسة الجمالية | عرنوس | السلام1 | Transformer | NDC-DKH-32-PMT0009 | 2026-04-25 | خروج السحاره لوحة توزيع ليسا الجماليه | A4 | 31 | 31.8238 | 2026-05-04 | 222 | 200/5 | 100 | عرنوس | NDC-DKH-32-PMT0009 | عام
7102 | 83013107 | 8920022023437764704 | PO: 50/2024/2025 | ESMC | CL730d22H | ND-DKH-39-K78-TR 01 | غير مباشر | NDEDC | قطاع شمال الدقهلية | هندسة جمصة | الشيخ زايد 1/محول6 قطاع 3 | محطة محولات جمصه القديمه | Compact | ND-DKH-39-K78-TR 01 | 2026-05-04 | لوحة توزيع الشيخ زايد 1 | A4 | 0 | 0 | 2026-05-04 | 215 | 1000/5 | 500 | محول 6 قطاع3 | NDC-DKH-39-K00078 | عام
7103 | 83014702 | 8920022023437764753 | PO: 50/2024/2025 | ESMC | CL730d22H | ND-DKH-39-K75-TR 01 | غير مباشر | NDEDC | قطاع شمال الدقهلية | هندسة جمصة | الشيخ زايد 1/محول3 قطاع 3 | محطة محولات جمصه القديمه | Compact | ND-DKH-39-K75-TR 01 | 2026-05-04 | لوحة توزيع الشيخ زايد 1 | A4 | 0 | 0 | 2026-05-04 | 215 | 1000/5 | 500 | محول 3 قطاع3 | NDC-DKH-39-K00075 | عام
7104 | 83015016 | 8920022023437764811 | PO: 50/2024/2025 | ESMC | CL730d22H | NDC-DKH-32-PMT0013 | غير مباشر | NDEDC | قطاع شمال الدقهلية | هندسة الجمالية | الميزانيه | السلام1 | Transformer | NDC-DKH-32-PMT0013 | 2026-04-25 | خروج السحاره لوحة توزيع ليسا الجماليه | A4 | 31 | 31.8129 | 2026-05-04 | 222 | 200/5 | 100 | المزانيه | NDC-DKH-32-PMT0013 | عام
7105 | 83014708 | 8920022023437764852 | PO: 50/2024/2025 | ESMC | CL730d22H | ND-DKH-39-K135-TR 01 | غير مباشر | NDEDC | قطاع شمال الدقهلية | هندسة جمصة | الشيخ زايد 3/محول12زايد 3 | محطة محولات جمصه الجديده | Compact | ND-DKH-39-K135-TR 01 | 2026-05-04 | لوحة توزيع الشيخ زايد 3 | A4 | 0 | 0 | 2026-05-04 | 215 | 1000/5 | 1000 | محول 12 زايد 3 | ND-DKH-39-K135-TR 01 | عام
7106 | 83014066 | 8920022023437748095 | PO: 50/2024/2025 | ESMC | CL730d22H | NDC-DKH-43-K00436 | مغذي بهرند- محول نفيسة محمد احمد | NDEDC | قطاع جنوب الدقهلية | هندسة شرق المنصورة | مدينة المنصورة | محطة محولات ميت الصارم | Transformer | NDC-DKH-43-K00436 | 2026-05-04 | مغذي بهرند- محول نفيسة محمد احمد | A4 | 0 | 0 | 2026-05-04 | 326 | 300/5 | 200 | نفيسه محمد أحمد | NDC-DKH-43-K00436 | عام
7107 | 83014386 | 8920022023437748723 | PO: 50/2024/2025 | ESMC | CL730d22H | NDC-DKH-43-K00031 | مغذي سامي عزت - محول محمود ربيع | NDEDC | قطاع جنوب الدقهلية | هندسة شرق المنصورة | مدينة المنصورة | محطة محولات قولنجيل | Transformer | NDC-DKH-43-K00031 | 2026-05-04 | مغذي سامي عزت - محول محمود ربيع | A4 | 0 | 0 | 2026-05-04 | 326 | 1000/5 | 500 | محمود ربيع | NDC-DKH-43-K00031 | عام
7108 | 83014957 | 8920022023437769075 | PO: 50/2024/2025 | ESMC | CL730d22H | ND-DKH-37-K00033 | محول جامع المامور | NDEDC | قطاع شمال الدقهلية | هندسة مدينة شربين | مدينة شربين | محطة محولات الحصص | Transformer | ND-DKH-37-K00033 | 2026-05-04 | لوحة توزيع شربين مغذي الاتوبيس | A4 | 31 | 31.52 | 2026-05-04 | 212 | 800/5 | 500 | جامع المامور | NDC-DKH-37-K00033 | عام
7109 | 83005519 | 8920022023437750786 | PO: 50/2024/2025 | ESMC | CL730d22H | ND-DKH-30-K0007-TR01 | مغذى | NDEDC | قطاع شمال الدقهلية | هندسة مدينة المنزلة | المنزله | المنزله | Transformer | ND-DKH-30-K0007-TR01 | 2026-05-13 | العكره | A5 | 31 | 31.9154 | 2026-05-04 | 224 | 800/5 | 500 | مضرب شلباية | NDC-DKH-30-K00007 | خاص
7110 | 83019365 | 8920022023437757179 | PO: 50/2024/2025 | ESMC | CL730d22H | PTM0028 | خروج معلق الحمد احمد يونس بالبرامون | NDEDC | قطاع جنوب الدقهلية | هندسة قري المنصورة 2 | البرامون | محطة محولات قولنجيل | Transformer | PTM0028 | 2026-05-02 | - | A5 | 31 | 31.0968 | 2026-05-04 | 331 | 150/5 | 100 | الحمد احمد يونس | NDC-DKH-54-PMT0028 | خاص
7111 | 83002323 | 8920040112430007905 | PO: 50/2024/2025 | ESMC | CL730d22H | NDC-DMT-01-K00149-P | سمارت | NDEDC | قطاع دمياط | هندسة شمال دمياط | الشرق 2 | المرور | Transformer | NDC-DMT-01-K00149-P | 2026-05-04 | بدوى | A4 | 0 | 0 | 2026-05-04 | 101 | 1000/5 | 500 | الشرق 2 | NDC-DMT-01-K00149 | عام
7112 | 83019271 | 8920022023437757286 | PO: 50/2024/2025 | ESMC | CL730d22H | K00039 | خروج حجرة دويدار بالبرامون | NDEDC | قطاع جنوب الدقهلية | هندسة قري المنصورة 2 | البرامون | محطة محولات قولنجيل | Transformer | K00039 | 2026-05-02 | - | A5 | 0 | 0 | 2026-05-04 | 331 | 150/5 | 300 | دويدار | NDC-DKH-54-K00039 | خاص
7113 | 83002324 | 8920040112430007889 | PO: 50/2024/2025 | ESMC | CL730d22H | NDC-DMT-01-K00146 | سمارت | NDEDC | قطاع دمياط | هندسة شمال دمياط | بدوى | المرور | Transformer | NDC-DMT-01-K00146 | 2026-05-04 | بدوى | A4 | 0 | 0 | 2026-05-04 | 101 | 400/5 | 200 | م/محمود بدوي | NDC-DMT-01-K00146 | عام
7114 | 83002322 | 8920040112430007891 | PO: 50/2024/2025 | ESMC | CL730d22H | NDC-DMT-01-K00182 | سمارت | NDEDC | قطاع دمياط | هندسة شمال دمياط | المرور الجديد | المرور | Transformer | NDC-DMT-01-K00182 | 2026-05-04 | بدوى | A4 | 0 | 0 | 2026-05-04 | 101 | 800/5 | 500 | المرور الجديد | NDC-DMT-01-K00151 | عام
7115 | 83019364 | 8920022023437757153 | PO: 50/2024/2025 | ESMC | CL730d22H | NDC-DKH-54-LOVH-PMT0031-01 | خروج كشك هاله الحسينى بالبرامون | NDEDC | قطاع جنوب الدقهلية | هندسة قري المنصورة 2 | البرامون | محطة محولات قولنجيل | Transformer | NDC-DKH-54-LOVH-PMT0031-01 | 2026-05-02 | - | A5 | 31 | 31.1143 | 2026-05-04 | 331 | 500/5 | 300 | هاله الحسينى محمد | NDC-DKH-54-LVOH-PMT0031-01 | خاص
7116 | 83019366 | 8920022023437757161 | PO: 50/2024/2025 | ESMC | CL730d22H | PTM0031 | خروج معلق البست محمد سعد بالبرامون | NDEDC | قطاع جنوب الدقهلية | هندسة قري المنصورة 2 | البرامون | محطة محولات قولنجيل | Transformer | PTM0031 | 2026-05-02 | - | A5 | 31 | 31.1143 | 2026-05-04 | 331 | 200/5 | 100 | البست محمد سعد | NDC-DKH-54-PMT0031 | خاص
7117 | 83014955 | 8920022023437769190 | PO: 50/2024/2025 | ESMC | CL730d22H | ND-DKH-37-K00187 | محول ركب | NDEDC | قطاع شمال الدقهلية | هندسة مدينة شربين | مدينة شربين | محطة محولات شربين | Transformer | ND-DKH-37-K00187 | 2026-05-04 | لوحة توزيع شربين مغذي مساكن المامور | A4 | 31 | 31.5155 | 2026-05-04 | 212 | 800/5 | 500 | اسماعيل ركب | NDC-DKH-37-K00187 | عام
7118 | 83019363 | 8920022023437757294 | PO: 50/2024/2025 | ESMC | CL730d22H | K00089 | خروج حجرة مصبحة صالح بالبرامون | NDEDC | قطاع جنوب الدقهلية | هندسة قري المنصورة 2 | البرامون | محطة محولات قولنجيل | Transformer | K00089 | 2026-05-02 | - | A5 | 31 | 31.1176 | 2026-05-04 | 331 | 200/5 | 100 | مصبحة صالح ثلاجة | NDC-DKH-54-K00089 | خاص
7119 | 83014958 | 8920022023437769083 | PO: 50/2024/2025 | ESMC | CL730d22H | ND-DKH-37-K00119 | محول سمك | NDEDC | قطاع شمال الدقهلية | هندسة مدينة شربين | مدينة شربين | محطة محولات شربين | Transformer | ND-DKH-37-K00119 | 2026-05-04 | لوحة توزيع شربين مغذي قباء | A4 | 31 | 31.5341 | 2026-05-04 | 212 | 300/5 | 300 | ابو سمك | NDC-DKH-37-K00119 | عام
7120 | 83003715 | 8920040112412468715 | PO: 50/2024/2025 | ESMC | CL730d22H | NDC-DMT-01-K00047 | سمارت | NDEDC | قطاع دمياط | هندسة شمال دمياط | القنطرة | لوحة رابع | Transformer | NDC-DMT-01-K00047 | 2026-05-04 | القنطرة | A4 | 0 | 0 | 2026-05-04 | 101 | 800/5 | 500 | القنطرة | NDC-DMT-01-K00047 | عام
7121 | 83003716 | 8920040112412468716 | PO: 50/2024/2025 | ESMC | CL730d22H | NDC-DMT-01-K00046 | سمارت | NDEDC | قطاع دمياط | هندسة شمال دمياط | القنطرة 2 | لوحة رابع | Transformer | NDC-DMT-01-K00046 | 2026-05-04 | الحرس الوطني | A4 | 0 | 0 | 2026-05-04 | 101 | 400/5 | 200 | احمد السيد هلال( قنطرة2) | NDC-DMT-01-K00046 | عام
7122 | 83003713 | 8920040112412468713 | PO: 50/2024/2025 | ESMC | CL730d22H | NDC-DMT-05-K00081 | سمارت | NDEDC | قطاع دمياط | هندسة شمال دمياط | السلخانة | شط الملح | Transformer | NDC-DMT-05-K00081 | 2026-05-04 | ابو سمرة | A4 | 0 | 0 | 2026-05-04 | 101 | 800/5 | 500 | احمد السيد هلال( قنطرة2) | NDC-DMT-01-K00046 | عام
7123 | 83003714 | 8920040112412468714 | PO: 50/2024/2025 | ESMC | CL730d22H | NDC-DMT-01-K00093 | سمارت | NDEDC | قطاع دمياط | هندسة شمال دمياط | الناصرية | شط الملح | Transformer | NDC-DMT-01-K00093 | 2026-05-04 | سوق الحسبة | A4 | 0 | 0 | 2026-05-04 | 101 | 500/5 | 300 | الناصرية | NDC-DMT-01-K00093 | عام
7124 | 83003718 | 8920040112412468718 | PO: 50/2024/2025 | ESMC | CL730d22H | NDC-DMT-05-K00180 | سمارت | NDEDC | قطاع دمياط | هندسة شمال دمياط | جنابية ماضى | سمير زاهر | Transformer | NDC-DMT-05-K00180 | 2026-05-04 | السنانية | A4 | 0 | 0 | 2026-05-04 | 101 | 800/5 | 500 | الجنابية1 | NDC-DMT-01-K00180 | عام
7125 | 83003720 | 8920040112412468720 | PO: 50/2024/2025 | ESMC | CL730d22H | NDC-DMT-01-K00099 | سمارت | NDEDC | قطاع دمياط | هندسة شمال دمياط | الجواهرة | المرور | Transformer | NDC-DMT-01-K00099 | 2026-05-04 | الجواهرة | A4 | 0 | 0 | 2026-05-04 | 101 | 800/5 | 500 | الجواهرة | NDC-DMT-01-K00099 | عام
7126 | 83003719 | 8920040112412468719 | PO: 50/2024/2025 | ESMC | CL730d22H | NDC-DMT-01-K00245 | سمارت | NDEDC | قطاع دمياط | هندسة شمال دمياط | ابو السعود | سمير زاهر | Transformer | NDC-DMT-01-K00245 | 2026-05-04 | السنانية | A4 | 0 | 0 | 2026-05-04 | 101 | 800/5 | 800 | ابو السعود | NDC-DMT-01-K00245 | عام
7127 | 83003711 | 8920040112412468721 | PO: 50/2024/2025 | ESMC | CL730d22H | NDC-DMT-05-K00254 | سمارت | NDEDC | قطاع دمياط | هندسة شمال دمياط | ابو اربعة | سمير زاهر | Transformer | NDC-DMT-05-K00254 | 2026-05-04 | راس البر القديم | A4 | 0 | 0 | 2026-05-04 | 101 | 1200/5 | 500 | ابو أربعة | NDC-DMT-01-K00254 | عام
7128 | 83014952 | 8920022023437751487 | PO: 50/2024/2025 | ESMC | CL730d22H | ND-DKH-37-K00193 | محول حسن غيث شربين | NDEDC | قطاع شمال الدقهلية | هندسة مدينة شربين | مدينة شربين | محطة محولات شربين | Transformer | ND-DKH-37-K00193 | 2026-05-04 | لوحة توزيع شربين مغذي قباء | A4 | 31 | 31.5267 | 2026-05-04 | 212 | 150/5 | 100 | حسن غيث (شربين) | NDC-DKH-37-K00193 | عام
7129 | 83014953 | 8920022023437769133 | PO: 50/2024/2025 | ESMC | CL730d22H | ND-DKH-37-K00180 | محول نجم حوض العطار | NDEDC | قطاع شمال الدقهلية | هندسة مدينة شربين | مدينة شربين | محطة محولات شربين | Transformer | ND-DKH-37-K00180 | 2026-05-04 | لوحة توزيع شربين مغذي الري | A4 | 31 | 31.5277 | 2026-05-04 | 212 | 500/5 | 300 | حسن نجم | NDC-DKH-37-K00180 | عام
7130 | 83019642 | 8920022023437741835 | PO: 50/2024/2025 | ESMC | CL730d22H | الملقا | شرطة بني عبيد | NDEDC | قطاع شمال الدقهلية | هندسة بني عبيد | مدينة بني عبيد | ميت فارس | Transformer | الملقا | 2026-05-04 | بني عبيد | A5 | 0 | 0 | 2026-05-04 | 219 | 400/5 | 200 | شرطة بنى عبيد | NDC-DKH-36-K00104 | خاص
7131 | 83014956 | 8920022023437769174 | PO: 50/2024/2025 | ESMC | CL730d22H | ND-DKH-37-K00121 | محول محمد عيسي | NDEDC | قطاع شمال الدقهلية | هندسة مدينة شربين | مدينة شربين | محطة محولات شربين | Transformer | ND-DKH-37-K00121 | 2026-05-04 | لوحة توزيع شربين مغذي قباء | A4 | 31 | 31.5318 | 2026-05-04 | 212 | 500/5 | 300 | محمد عيسي | NDC-DKH-37-K00121 | عام
7132 | 83019157 | 8920022023437751727 | PO: 50/2024/2025 | ESMC | CL730d22H | علي هندي | مجمع عرفة | NDEDC | قطاع شمال الدقهلية | هندسة بني عبيد | المحمودية | م.م.دكرنس الجديدة | Transformer | الملقا | 2026-12-05 | بني عبيد | A5 | 0 | 0 | 2026-05-04 | 219 | 500/5 | 300 | مجمع عرفه | NDC-DKH-36-K00149 | خاص
7133 | 83014069 | 8920022023437748087 | PO: 50/2024/2025 | ESMC | CL730d22H | NDC-DKH-43-K00009 | مغذي عبد المنعم رياض - محول عبد العزيز الزهيري | NDEDC | قطاع جنوب الدقهلية | هندسة شرق المنصورة | مدينة المنصورة | محطة محولات قولنجيل | Transformer | NDC-DKH-43-K00009 | 2026-05-04 | مغذي عبد المنعم رياض - محول عبد العزيز الزهيري | A4 | 0 | 0 | 2026-05-04 | 326 | 300/5 | 200 | عبد العزيز السيد على | NDC-DKH-43-K00009 | عام
7134 | 83014369 | 8920022023437744383 | PO: 50/2024/2025 | ESMC | CL730d22H | NDC-DKH-43-K00007 | مغذي نوار- محول محمد صابر نخلة | NDEDC | قطاع جنوب الدقهلية | هندسة شرق المنصورة | مدينة المنصورة | محطة محولات قولنجيل | Transformer | NDC-DKH-43-K00007 | 2026-05-04 | مغذي نوار- محول محمد صابر نخلة | A4 | 0 | 0 | 2026-05-04 | 326 | 500/5 | 300 | محمد صابر النخله | NDC-DKH-43-K00007 | عام
7135 | 83014365 | 8920022023437744227 | PO: 50/2024/2025 | ESMC | CL730d22H | NDC-DKH-43-K00008 | مغذي عبد المنعم رياض - محول وجيه اسماعيل | NDEDC | قطاع جنوب الدقهلية | هندسة شرق المنصورة | مدينة المنصورة | محطة محولات قولنجيل | Transformer | NDC-DKH-43-K00302 | 2026-05-04 | مغذي عبد المنعم رياض - محول وجيه اسماعيل | A4 | 0 | 0 | 2026-05-04 | 326 | 500/5 | 300 | على محمود ومحمد عمرو ومحمد عبد العال | NDC-DKH-43-K00302 | عام
7136 | 83014387 | 8920022023437748715 | PO: 50/2024/2025 | ESMC | CL730d22H | NDC-DKH-43-K00012 | مغذي نوار - محول عبد العزيز الجندي | NDEDC | قطاع جنوب الدقهلية | هندسة شرق المنصورة | مدينة المنصورة | محطة محولات قولنجيل | Transformer | NDC-DKH-43-K00012 | 2026-05-04 | مغذي نوار - محول عبد العزيز الجندي | A4 | 0 | 0 | 2026-05-04 | 326 | 1000/5 | 500 | عبد العزيز الجندى | NDC-DKH-43-K00012 | عام
7137 | 83013960 | 8920022023437748129 | PO: 50/2024/2025 | ESMC | CL730d22H | NDC-DKH-43-K00094 | مغذي سمير توفيق- محول وليد عبده السيد قطب | NDEDC | قطاع جنوب الدقهلية | هندسة شرق المنصورة | مدينة المنصورة | محطة محولات قولنجيل | Transformer | NDC-DKH-43-K00094 | 2026-05-04 | مغذي سمير توفيق- محول وليد عبده السيد قطب | A4 | 0 | 0 | 2026-05-04 | 326 | 500/5 | 300 | وليد عبده السيد | NDC-DKH-43-K00094 | عام
7138 | 83015827 | 8920022023437744532 | PO: 50/2024/2025 | ESMC | CL730d22H | NDC-DKH-43-K00091 | مغذي سمير توفيق- محول محول طه عبد الغفار | NDEDC | قطاع جنوب الدقهلية | هندسة شرق المنصورة | مدينة المنصورة | محطة محولات قولنجيل | Transformer | NDC-DKH-43-K00091 | 2026-05-04 | مغذي سمير توفيق- محول محول طه عبد الغفار | A4 | 0 | 0 | 2026-05-04 | 326 | 200/5 | 100 | طه عبد الغفار | NDC-DKH-43-K00091 | عام
7139 | 83013997 | 8920022023437763524 | PO: 50/2024/2025 | ESMC | CL730d22H | NDC-KSH-23-K0122-TRO1 | قلين الجديدة - ميت الديبة - نشرت المحطة | NDEDC | قطاع كفر الشيخ | هندسة قلين | قلين الجديدة - ميت الديبة - نشرت المحطة | قلين | Transformer | NDC-KSH-23-K0122-TRO1 | 2026-05-02 | قلين الجديدة - ميت الديبة - نشرت المحطة | A4 | 31 | 30.8347 | 2026-05-04 | 442 | 1200/5 | 800 | نشرت المحطة | NDC-KSH-23-K00122 | عام
7140 | 83013995 | 8920022023437763490 | PO: 50/2024/2025 | ESMC | CL730d22H | NDC-KSH-23-K0125-TRO1 | قلين الجديدة - ميت الديبة - نشرت المدرسة | NDEDC | قطاع كفر الشيخ | هندسة قلين | قلين الجديدة - ميت الديبة - نشرت المدرسة | قلين | Transformer | NDC-KSH-23-K0125-TRO1 | 2026-05-02 | قلين الجديدة - ميت الديبة - نشرت المدرسة | A4 | 31 | 30.8324 | 2026-05-04 | 442 | 1000/5 | 500 | نشرت المدرسة | NDC-KSH-23-K00125 | عام
7141 | 83013992 | 8920022023437763375 | PO: 50/2024/2025 | ESMC | CL730d22H | NDC-KSH-23-PMT062 | قلين القديمة - مشرف - جودة التدعيم | NDEDC | قطاع كفر الشيخ | هندسة قلين | قلين القديمة - مشرف - جودة التدعيم | قلين | Transformer | NDC-KSH-23-PMT062 | 2026-05-02 | قلين القديمة - مشرف - جودة التدعيم | A4 | 31 | 30.8744 | 2026-05-04 | 442 | 500/5 | 160 | - | - | عام
7142 | 83013810 | 8920022023437763532 | PO: 50/2024/2025 | ESMC | CL730d22H | NDC-KSH-23-K0056-TRO1 | قلين الجديدة - المجلس - حسان | NDEDC | قطاع كفر الشيخ | هندسة قلين | قلين الجديدة - المجلس - حسان | قلين | Transformer | NDC-KSH-23-K0056-TRO1 | 2026-05-02 | قلين الجديدة - المجلس - حسان | A4 | 31 | 30.8518 | 2026-05-04 | 442 | 1000/5 | 500 | حسان | NDC-KSH-23-K00056 | عام
7143 | 83020206 | 8920022023437768945 | PO: 50/2024/2025 | ESMC | CL730d22H | NDC-kSH-DP061-C05 | محول رئيسى 2 عمومى33 | NDEDC | قطاع كفر الشيخ | هندسة غرب كفر الشيخ | غرب كفر الشيخ | محطة محولات كفر الشيخ | Feeder Incoming | NDC-DkH-DP061-C05 | 2026-05-04 | لوحة توزيع الاوقاف | A2 | 0 | 0 | 2026-05-04 | 440 | 400/5 | - |  | - | عام
7144 | 83013803 | 8920022023437763466 | PO: 50/2024/2025 | ESMC | CL730d22H | NDC-KSH-23-K0114-TRO1 | قلين الجديدة - ابو الجدايل - الجمعية الزراعية | NDEDC | قطاع كفر الشيخ | هندسة قلين | قلين الجديدة - ابو الجدايل - الجمعية الزراعية | قلين | Transformer | NDC-KSH-23-K0114-TRO1 | 2026-05-03 | قلين الجديدة - ابو الجدايل - الجمعية الزراعية | A4 | 31 | 30.8467 | 2026-05-04 | 442 | 1000/5 | 500 | ميت الديبة الجمعية الزراعية | NDC-KSH-23-K00114 | عام
7145 | 83013801 | 8920022023437763474 | PO: 50/2024/2025 | ESMC | CL730d22H | NDC-KSH-23-K0112-TRO1 | قلين الجديدة - ابو الجدايل - ميت الديبة النادى | NDEDC | قطاع كفر الشيخ | هندسة قلين | قلين الجديدة - ابو الجدايل - ميت الديبة النادى | قلين | Transformer | NDC-KSH-23-K0112-TRO1 | 2026-05-03 | قلين الجديدة - ابو الجدايل - ميت الديبة النادى | A4 | 31 | 30.8492 | 2026-05-04 | 442 | 600/5 | 300 | ميت الديبة النادى | NDC-KSH-23-K00112 | عام
7146 | 83020204 | 8920022023437768333 | PO: 50/2024/2025 | ESMC | CL730d22H | NDC-kSH-DP061-C06 | محول رئيسى 2 عمومى34 | NDEDC | قطاع كفر الشيخ | هندسة غرب كفر الشيخ | غرب كفر الشيخ | محطة محولات كفر الشيخ | Feeder Incoming | NDC-DkH-DP061-C06 | 2026-05-04 | لوحة توزيع الاوقاف | A2 | 0 | 0 | 2026-05-04 | 440 | 400/5 | - |  | - | عام
7147 | 83014000 | 8920022023437763540 | PO: 50/2024/2025 | ESMC | CL730d22H | NDC-KSH-23-PMT032 | قلين الجديدة - ميت الديبة - ابو اسماعيل البحرى | NDEDC | قطاع كفر الشيخ | هندسة قلين | قلين الجديدة - ميت الديبة - ابو اسماعيل البحرى | قلين | Transformer | NDC-KSH-23-PMT032 | 2026-05-03 | قلين الجديدة - ميت الديبة - ابو اسماعيل البحرى | A4 | 31 | 30.8427 | 2026-05-04 | 442 | 500/5 | 200 | - | - | عام
7148 | 83020902 | 8920022023437745323 | PO: 50/2024/2025 | ESMC | CL730d22H | NDC-kSH-DP061-C01 | الحكمة | NDEDC | قطاع كفر الشيخ | هندسة غرب كفر الشيخ | غرب كفر الشيخ | محطة محولات كفر الشيخ | Feeder Outgoing | NDC-DkH-DP061-C01 | 2026-05-04 | لوحة توزيع الاوقاف | A2 | 0 | 0 | 2026-05-04 | 440 | 200/5 | - |  | - | عام
7149 | 83013994 | 8920022023437763367 | PO: 50/2024/2025 | ESMC | CL730d22H | NDC-KSH-23-K0146-TRO1 | قلين القديمة - المرازقة - جورج عيد | NDEDC | قطاع كفر الشيخ | هندسة قلين | قلين القديمة - المرازقة - جورج عيد | قلين | Transformer | NDC-KSH-23-K0146-TRO1 | 2026-05-03 | قلين القديمة - المرازقة - جورج عيد | A4 | 31 | 30.9122 | 2026-05-04 | 442 | 1000/5 | 500 | جورج عيد | NDC-KSH-23-K00146 | عام
7150 | 83020907 | 8920022023437768432 | PO: 50/2024/2025 | ESMC | CL730d22H | NDC-kSH-DP061-C02 | المروة | NDEDC | قطاع كفر الشيخ | هندسة غرب كفر الشيخ | غرب كفر الشيخ | محطة محولات كفر الشيخ | Feeder Outgoing | NDC-DkH-DP061-C02 | 2026-05-04 | لوحة توزيع الاوقاف | A2 | 0 | 0 | 2026-05-04 | 440 | 200/5 | - |  | - | عام
7151 | 83005044 | 8920022023437758763 | PO: 50/2024/2025 | ESMC | CL730d22H | ND-KSH-18-K0058-TR01 | محول العشرية الكبرى | NDEDC | قطاع كفر الشيخ | هندسة مدينة الحامول | م.م.الحامول-مغذي المناوفة-محول العشرية الكبرى | محطة محولات الحامول | Transformer | ND-KSH-18-K0058-TR01 | 2026-04-23 | مغذي المناوفة | A4 | 31 | 31.1466 | 2026-05-04 | 451 | 1000/5 | 500 | العشريه الكبرى | NDC-KSH-18-K00058 | عام
7152 | 83020209 | 8920022023437768879 | PO: 50/2024/2025 | ESMC | CL730d22H | NDC-kSH-DP061-C03 | النور | NDEDC | قطاع كفر الشيخ | هندسة غرب كفر الشيخ | غرب كفر الشيخ | محطة محولات كفر الشيخ | Feeder Outgoing | NDC-DkH-DP061-C03 | 2026-05-04 | لوحة توزيع الاوقاف | A2 | 0 | 0 | 2026-05-04 | 440 | 200/5 | - |  | - | عام
7153 | 83020210 | 8920022023437745307 | PO: 50/2024/2025 | ESMC | CL730d22H | NDC-kSH-DP061-C04 | المعراج | NDEDC | قطاع كفر الشيخ | هندسة غرب كفر الشيخ | غرب كفر الشيخ | محطة محولات كفر الشيخ | Feeder Outgoing | NDC-DkH-DP061-C04 | 2026-05-04 | لوحة توزيع الاوقاف | A2 | 0 | 0 | 2026-05-04 | 440 | 400/5 | - |  | - | عام
7154 | 83020208 | 8920022023437768853 | PO: 50/2024/2025 | ESMC | CL730d22H | NDC-kSH-DP061-C10 | محول رئيسى 2 عمومى22 | NDEDC | قطاع كفر الشيخ | هندسة غرب كفر الشيخ | غرب كفر الشيخ | محطة محولات كفر الشيخ | Feeder Incoming | NDC-DkH-DP061-C10 | 2026-05-04 | لوحة توزيع الاوقاف | A2 | 0 | 0 | 2026-05-04 | 440 | 400/5 | - |  | - | عام
7155 | 83005043 | 8920022023437758680 | PO: 50/2024/2025 | ESMC | CL730d22H | 8920022023437758474 | محول غرب البنوان | NDEDC | قطاع كفر الشيخ | هندسة مدينة الحامول | م.م الحفير-مغذي السحايت 2-محول غرب البنوان | م.م.الحفير | Transformer | 8920022023437758474 | 2026-04-23 | مغذي السحايت2 | A4 | 31 | 31.1385 | 2026-05-04 | 451 | 1000/5 | 500 | غرب البنوان | NDC-KSH-18-K00053 | عام
7156 | 83020205 | 8920022023437768903 | PO: 50/2024/2025 | ESMC | CL730d22H | NDC-KSH-DP061-C9 | محول رئيسى 2 عمومى23 | NDEDC | قطاع كفر الشيخ | هندسة غرب كفر الشيخ | غرب كفر الشيخ | محطة محولات كفر الشيخ | Feeder Incoming | NDC-KSH-DP061-C9 | 2026-05-04 | لوحة توزيع الاوقاف | A2 | 0 | 0 | 2026-05-04 | 440 | 400/5 | - | - | - | عام
7157 | 83014199 | 8920022023437745281 | PO: 50/2024/2025 | ESMC | CL730d22H | NDC-KSH-14-K000899 | عزبه الشيخ | NDEDC | قطاع كفر الشيخ | هندسة غرب كفر الشيخ | الحمراء | محطة محولات روينه | Transformer | NDC-KSH-14-K000899 | 2026-05-04 | الحمراء | A4 | 22 | 25 | 2026-05-04 | 440 | 800/5 | 500 | عزبه الشيخ | ND-KSH-14-K0069-TR99 | عام
7158 | 83020202 | 8920022023437768416 | PO: 50/2024/2025 | ESMC | CL730d22H | NDC-KSH-DP061-C12 | الصفا | NDEDC | قطاع كفر الشيخ | هندسة غرب كفر الشيخ | غرب كفر الشيخ | محطة محولات كفر الشيخ | Feeder Outgoing | NDC-KSH-DP061-C12 | 2026-05-04 | لوحة توزيع الاوقاف | A2 | 0 | 0 | 2026-05-04 | 440 | 200/5 | - | - | - | عام
7159 | 83005041 | 8920022023437758722 | PO: 50/2024/2025 | ESMC | CL730d22H | ND-KSH-18-PMT060 | محول قوته | NDEDC | قطاع كفر الشيخ | هندسة مدينة الحامول | م.م.الحفير-مغذي السحايت 2-محول قوته | م.م.الحفير | Transformer | ND-KSH-18-PMT060 | 2026-04-23 | مغذي السحايت2 | A4 | 31 | 31.1551 | 2026-05-04 | 451 | 1000/5 | 500 |  | NDC-KSH-18-K | عام
7160 | 83020203 | 8920022023437768895 | PO: 50/2024/2025 | ESMC | CL730d22H | NDC-KSH-DP061-C11 | الاسراء | NDEDC | قطاع كفر الشيخ | هندسة غرب كفر الشيخ | غرب كفر الشيخ | محطة محولات كفر الشيخ | Feeder Outgoing | NDC-KSH-DP061-C11 | 2026-05-04 | لوحة توزيع الاوقاف | A2 | 0 | 0 | 2026-05-04 | 440 | 200/5 | - | - | - | عام
7161 | 83014195 | 8920022023437745489 | PO: 50/2024/2025 | ESMC | CL730d22H | ND-KSH-14-K0069-TR98 | المعهد الديني الحمراء | NDEDC | قطاع كفر الشيخ | هندسة غرب كفر الشيخ | الحمراء | محطة محولات روينه | Transformer | ND-KSH-14-K0069-TR98 | 2026-05-04 | روينه | A4 | 22 | 29 | 2026-05-04 | 440 | 1500/5 | 800 | المعهد الديني روينه | ND-KSH-14-K0069-TR98 | عام
7162 | 83020207 | 8920022023437745455 | PO: 50/2024/2025 | ESMC | CL730d22H | NDC-KSH-DP061-C13 | الهدى | NDEDC | قطاع كفر الشيخ | هندسة غرب كفر الشيخ | غرب كفر الشيخ | محطة محولات كفر الشيخ | Feeder Outgoing | NDC-KSH-DP061-C13 | 2026-05-04 | لوحة توزيع الاوقاف | A2 | 0 | 0 | 2026-05-04 | 440 | 200/5 | - | - | - | عام
7163 | 83014194 | 8920022023437745562 | PO: 50/2024/2025 | ESMC | CL730d22H | NDC-KSH-14-K000839 | عزبه حلمي | NDEDC | قطاع كفر الشيخ | هندسة غرب كفر الشيخ | الحمراء | محطة محولات روينه | Transformer | NDC-KSH-14-K000839 | 2026-05-04 | روينه | A4 | 22 | 25 | 2026-05-04 | 440 | 500/5 | 500 | عزبه حلمي | ND-KSH-14-K0069-TR97 | عام
7164 | 83020201 | 8920022023437745422 | PO: 50/2024/2025 | ESMC | CL730d22H | NDC-KSH-DP061-C14 | الرحمة | NDEDC | قطاع كفر الشيخ | هندسة غرب كفر الشيخ | غرب كفر الشيخ | محطة محولات كفر الشيخ | Feeder Outgoing | NDC-KSH-DP061-C14 | 2026-05-04 | لوحة توزيع الاوقاف | A2 | 0 | 0 | 2026-05-04 | 440 | 200/5 | - | - | - | عام
7165 | 83014200 | 8920022023437745471 | PO: 50/2024/2025 | ESMC | CL730d22H | NDC-KSH-14-K000966 | محول طوسون الرئيسي | NDEDC | قطاع كفر الشيخ | هندسة غرب كفر الشيخ | الحمراء | محطة محولات روينه | Transformer | NDC-KSH-14-K000966 | 2026-05-04 | روينه | A4 | 22 | 25 | 2026-05-04 | 440 | 500/5 | 300 | محول تعثم الرئيسي | ND-KSH-14-K0069-TR95 | عام
7166 | 83014196 | 8920022023437740084 | PO: 50/2024/2025 | ESMC | CL730d22H | NDC-KSH-14-K000660 | طوسون التدعيم | NDEDC | قطاع كفر الشيخ | هندسة غرب كفر الشيخ | الحمراء | محطة محولات روينه | Transformer | NDC-KSH-14-K000660 | 2026-05-04 | روينه | A4 | 0 | 0 | 2026-05-04 | 440 | 300/5 | 500 | تعثم التدعيم | ND-KSH-14-K0069-TR94 | عام
7167 | 83014192 | 8920022023437745521 | PO: 50/2024/2025 | ESMC | CL730d22H | NDC-KSH-14-K000833 | عزبه الحاج احمد | NDEDC | قطاع كفر الشيخ | هندسة غرب كفر الشيخ | الحمراء | محطة محولات روينه | Transformer | NDC-KSH-14-K000833 | 2026-05-04 | روينه | A4 | 22 | 25 | 2026-05-04 | 440 | 300/5 | 200 | عزبه الحاج احمد | ND-KSH-14-K0069-TR93 | عام
7168 | 83005049 | 8920022023437758771 | PO: 50/2024/2025 | ESMC | CL730d22H | NDC-KSH-18-K0031-TR01 | محول العدلي | NDEDC | قطاع كفر الشيخ | هندسة مدينة الحامول | م.م.الحامول-مغذي الشرقي-محول العدلي | م.م.الحامول | Transformer | NDC-KSH-18-K0031-TR01 | 2026-04-27 | مغذي الشرقي | A4 | 31 | 31.1448 | 2026-05-04 | 451 | 1000/5 | 500 | العدلي | NDC-KSH-18-K00031 | عام
7169 | 83014193 | 8920022023437745547 | PO: 50/2024/2025 | ESMC | CL730d22H | NDC-KSH-14-K000832 | عويره1 | NDEDC | قطاع كفر الشيخ | هندسة غرب كفر الشيخ | صندلا | محطة محولات روينه | Transformer | NDC-KSH-14-K000832 | 2026-05-04 | روينه | A4 | 22 | 25 | 2026-05-04 | 440 | 300/5 | 100 | عويره1 | ND-KSH-14-K0069-TR92 | عام
7170 | 83014198 | 8920022023437745505 | PO: 50/2024/2025 | ESMC | CL730d22H | NDC-KSH-14-K000833 | الجواهرجي صندلا | NDEDC | قطاع كفر الشيخ | هندسة غرب كفر الشيخ | صندلا | محطة محولات روينه | Transformer | NDC-KSH-14-K000833 | 2026-05-04 | روينه | A4 | 22 | 26 | 2026-05-04 | 440 | 500/5 | 300 | الجواهرجي صندلا | ND-KSH-14-K0069-TR88 | عام
7171 | 83019259 | 8920022023437741827 | PO: 50/2024/2025 | ESMC | CL730d22H | العزب | عادل عبد العال | NDEDC | قطاع شمال الدقهلية | هندسة بني عبيد | المحمودية | دكرنس الجديدة | Transformer | العزب | 2026-05-04 | المحمودية | A5 | 0 | 0 | 2026-05-04 | 219 | 500/5 | 300 | عادل عبد العال | NDC-DKH-36-K00156 | خاص
7172 | 83014197 | 8920022023437745554 | PO: 50/2024/2025 | ESMC | CL730d22H | NDC-KSH-14-K000666 | محمد صلاح الشرنوبي | NDEDC | قطاع كفر الشيخ | هندسة غرب كفر الشيخ | صندلا | محطة محولات روينه | Transformer | NDC-KSH-14-K000666 | 2026-05-04 | روينه | A4 | 22 | 25 | 2026-05-04 | 440 | 500/5 | 200 | محمد صلاح الشرنوبي | ND-KSH-14-K0069-TR87 | عام
7173 | 83014065 | 8920022023437748103 | PO: 50/2024/2025 | ESMC | CL730d22H | NDC-DKH-43-K00090 | مغذي سمير توفيق- محول علي موسى علي | NDEDC | قطاع جنوب الدقهلية | هندسة شرق المنصورة | مدينة المنصورة | محطة محولات قولنجيل | Transformer | NDC-DKH-43-K00090 | 2026-05-04 | مغذي سمير توفيق- محول علي موسى علي | A4 | 0 | 0 | 2026-05-04 | 326 | 300/5 | 200 | على موسى على | NDC-DKH-43-K00090 | عام
7174 | 83014063 | 8920022023437748111 | PO: 50/2024/2025 | ESMC | CL730d22H | NDC-DKH-43-K00502 | مغذي ابناء راشد- محول محمد احمد ياسين | NDEDC | قطاع جنوب الدقهلية | هندسة شرق المنصورة | مدينة المنصورة | محطة محولات ميت الصارم | Transformer | NDC-DKH-43-K00502 | 2026-05-04 | مغذي ابناء راشد- محول محمد احمد ياسين | A4 | 0 | 0 | 2026-05-04 | 326 | 300/5 | 200 | احمد يس | NDC-DKH-43-K00502 | عام
7175 | 83003235 | 8920022023437742528 | PO: 50/2024/2025 | ESMC | CL730d22H | NDC-DKH-29-K00038 | ابو النجا | NDEDC | قطاع شمال الدقهلية | هندسة المطرية | المطريه | المطريه | Transformer | NDC-DKH-29-K00038 | 2026-05-03 | الوحده | A4 | 31 | 32.0275 | 2026-05-04 | 225 | 300/5 | 1000 | ابو النجا | NDC-DKH-29-K00038 | عام
7176 | 83003530 | 8920022023437742148 | PO: 50/2024/2025 | ESMC | CL730d22H | NDC-DKH-29-K00083 | اصلان | NDEDC | قطاع شمال الدقهلية | هندسة المطرية | المطريه | المطريه | Transformer | NDC-DKH-29-K00083 | 2026-05-03 | المزرعه | A4 | 31 | 32.0351 | 2026-05-04 | 225 | 300/5 | 500 | أصلان | NDC-DKH-29-K00083 | عام
7177 | 83003529 | 8920022023437742494 | PO: 50/2024/2025 | ESMC | CL730d22H | NDC-DKH-29-K00084 | كامل فهمى | NDEDC | قطاع شمال الدقهلية | هندسة المطرية | المطريه | المطريه | Transformer | NDC-DKH-29-K00084 | 2026-05-03 | المزرعه | A4 | 31 | 32.0357 | 2026-05-04 | 225 | 300/5 | 500 | كامل فهمي | NDC-DKH-29-K00084 | عام
7178 | 83003817 | 8920022023437742478 | PO: 50/2024/2025 | ESMC | CL730d22H | NDC-DKH-29-K00008 | الجسر | NDEDC | قطاع شمال الدقهلية | هندسة المطرية | المطريه | المطريه | Transformer | NDC-DKH-29-K00008 | 2026-05-03 | الجسر | A4 | 31 | 32.0294 | 2026-05-04 | 225 | 300/5 | 1000 | الجسر | NDC-DKH-29-K00008 | عام
7179 | 83003814 | 8920022023437742973 | PO: 50/2024/2025 | ESMC | CL730d22H | NDC-DKH-29-K00004 | عرابى | NDEDC | قطاع شمال الدقهلية | هندسة المطرية | عرابى | المطريه | Transformer | NDC-DKH-29-K00004 | 2026-05-03 | الثانوى | A4 | 31 | 32.0334 | 2026-05-04 | 225 | 300/5 | 300 | عرابي | NDC-DKH-29-K00004 | عام
7180 | 83003524 | 8920022023437742510 | PO: 50/2024/2025 | ESMC | CL730d22H | NDC-DKH-29-K00182 | الامير | NDEDC | قطاع شمال الدقهلية | هندسة المطرية | المطريه | المطريه | Transformer | NDC-DKH-29-K00182 | 2026-05-03 | المزرعه | A4 | 31 | 32.0301 | 2026-05-04 | 225 | 300/5 | 500 | الأمير | NDC-DKH-29-K00082 | عام
7181 | 83003236 | 8920022023437742882 | PO: 50/2024/2025 | ESMC | CL730d22H | NDC-DKH-29-K00053 | البنزينه | NDEDC | قطاع شمال الدقهلية | هندسة المطرية | المطريه | المطريه | Transformer | NDC-DKH-29-K00053 | 2026-05-03 | البنزينه | A4 | 31 | 32.0255 | 2026-05-04 | 225 | 300/5 | 500 | البنزينة | NDC-DKH-29-K00053 | عام
7182 | 83003486 | 8920022023437742932 | PO: 50/2024/2025 | ESMC | CL730d22H | NDC-DKH-29-K00068 | ابو فهيم | NDEDC | قطاع شمال الدقهلية | هندسة المطرية | المطريه | المطريه | Transformer | NDC-DKH-29-K00068 | 2026-05-03 | العزبى | A4 | 31 | 32.0295 | 2026-05-04 | 225 | 300/5 | 500 | أبو فهيم | NDC-DKH-29-K00068 | عام
7183 | 83003937 | 8920022023437743013 | PO: 50/2024/2025 | ESMC | CL730d22H | NDC-DKH-29-K00079 | تنيس | NDEDC | قطاع شمال الدقهلية | هندسة المطرية | المطريه | المطريه | Transformer | NDC-DKH-29-K00079 | 2026-05-03 | المزرعه | A4 | 31 | 32.0276 | 2026-05-04 | 225 | 300/5 | 500 | تنيس | NDC-DKH-29-K00079 | عام
7184 | 83003934 | 8920022023437742981 | PO: 50/2024/2025 | ESMC | CL730d22H | NDC-DKH-29-K00080 | بدر | NDEDC | قطاع شمال الدقهلية | هندسة المطرية | المطريه | المطريه | Transformer | NDC-DKH-29-K00080 | 2026-05-03 | المزرعه | A4 | 31 | 32.0308 | 2026-05-04 | 225 | 300/5 | 500 | بدر | NDC-DKH-29-K00080 | عام
7185 | 83003939 | 8920022023437742965 | PO: 50/2024/2025 | ESMC | CL730d22H | NDC-DKH-29-K00070 | جادو | NDEDC | قطاع شمال الدقهلية | هندسة المطرية | المطريه | المطريه | Transformer | NDC-DKH-29-K00070 | 2026-05-03 | العزبى | A4 | 31 | 32.0324 | 2026-05-04 | 225 | 300/5 | 500 | جادو | NDC-DKH-29-K00070 | عام
7186 | 83003295 | 8920040112430006623 | PO: 50/2024/2025 | ESMC | CL730d22H | NDC-DKH-29-K00093 | الغصناوى | NDEDC | قطاع شمال الدقهلية | هندسة المطرية | المطريه | المطريه | Transformer | NDC-DKH-29-K00093 | 2026-05-03 | عزام | A4 | 31 | 32.0321 | 2026-05-04 | 225 | 300/5 | 800 | الغصناوي | NDC-DKH-29-K00093 | عام
7187 | 83004973 | 8920022023437740092 | PO: 50/2024/2025 | ESMC | CL730d22H | NDC-DKH-29-K00246 | البلاسى 3 | NDEDC | قطاع شمال الدقهلية | هندسة المطرية | الحوته | المطريه | Transformer | NDC-DKH-29-K00246 | 2026-05-03 | الحوته | A4 | 31 | 31.9827 | 2026-05-04 | 225 | 300/5 | 100 | البلاسي 3 | NDC-DKH-29-K00150 | عام
6984 | 83014651 | 8920040112431366688 | PO: 50/2024/2025 | ESMC | CL730d22H | ND-DKH-51-K-00081-TR-01 | محول طماي الزهايره رقم 3 | NDEDC | قطاع جنوب الدقهلية | هندسة قري السنبلاوين | قريه طماي الزهايره | محطة محولات السنبلاوين الجديده | Transformer | ND-DKH-51-K-00081-TR-01 | 2026-05-02 | الشناوي | A4 | 30.9221 | 31.467 | 2026-05-03 | 334 | 1000/5 | 500 | طماى الزهايرة 3 | NDC-DKH-51-K00081 | عام
6985 | 83012822 | 8920022023437755462 | PO: 50/2024/2025 | ESMC | CL730d22H | ND-DKH-49-K00133 | محول العمده | NDEDC | قطاع جنوب الدقهلية | هندسة قري ميت غمر | ميت الفرماوي | محطه محولات غزل ميت غمر | Transformer | ND-DKH-49-K00133 | 2026-05-03 | لوحه توزيع ميت الفرماوي-مغذي ميت الفرماوي | A4 | 30.693 | 31.3261 | 2026-05-03 | 337 | 1200/5 | 1000 | العمدة | NDC-DKH-49-K00174 | عام
6986 | 83013149 | 8920022023437755926 | PO: 50/2024/2025 | ESMC | CL730d22H | ND-DKH-49-K00134 | محول النادي (مركز الشباب) | NDEDC | قطاع جنوب الدقهلية | هندسة قري ميت غمر | ميت الفرماوي | محطه محولات غزل ميت غمر | Transformer | ND-DKH-49-K00134 | 2026-05-03 | لوحه نوزيع ميت الفرماوي- مغذي ميت الفرماوي | A4 | 30.6909 | 31.3299 | 2026-05-03 | 337 | 1200/5 | 800 | مركز الشباب | NDC-DKH-49-K00002 | عام
6987 | 83012709 | 8920022023437755769 | PO: 50/2024/2025 | ESMC | CL730d22H | ND-DKH-49-K00251 | محول المستودع | NDEDC | قطاع جنوب الدقهلية | هندسة قري ميت غمر | ميت ناجي | محطه محولات غزل ميت غمر | Transformer | ND-DKH-49-K00251 | 2026-05-03 | مغذي ميت ناجي | A4 | 30.6699 | 31.296 | 2026-05-03 | 337 | 500/5 | 500 | المستودع | NDC-DKH-49-K00202 | عام
6988 | 83009145 | 8920022023437766113 | PO: 50/2024/2025 | ESMC | CL730d22H | NDC-DKH-41-K00003 | لوحة الايجيماك-مغذي القومية-محول سعفان | NDEDC | قطاع شمال الدقهلية | هندسة مدينة بلقاس | مدينة بلقاس | محطة محولات بلقاس | Transformer | NDC-DKH-41-K00003 | 2026-05-03 | مغذي القومية | A4 | 31 | 31.3606 | 2026-05-03 | 217 | 800/5 | 500 | سعفان | NDC-DKH-41-K00003 | عام
6989 | 83012869 | 8920022023437755355 | PO: 50/2024/2025 | ESMC | CL730d22H | ND-DKH-49-K00041 | محول كفر النصر | NDEDC | قطاع جنوب الدقهلية | هندسة قري ميت غمر | كفر النصر | محطه محولات غزل ميت غمر | Transformer | ND-DKH-49-K00041 | 2026-05-03 | مغذي المعصره | A4 | 30.6646 | 31.2801 | 2026-05-03 | 337 | 500/5 | 300 | المحول | NDC-DKH-49-K00178 | عام
6990 | 83015483 | 8920022023437766360 | PO: 50/2024/2025 | ESMC | CL730d22H | NDC-DKH-41-K00203 | لوحة المعصرة-مغذي العريض-محول قراعه | NDEDC | قطاع شمال الدقهلية | هندسة مدينة بلقاس | العريض | محطة محولات بلقاس | Transformer | NDC-DKH-41-K00203 | 2026-05-03 | مغذي العريض | A4 | 31 | 31.2976 | 2026-05-03 | 217 | 400/5 | 160 | قراعه | NDC-DKH-41-K00203 | عام
6991 | 83014564 | 8920022023437767624 | PO: 50/2024/2025 | ESMC | CL730d22H | NDC-KSH-21- PMT0017 | لوحة توزيع الرياض-مغذي الرصيف-محول الرصيف 6 العرب | NDEDC | قطاع كفر الشيخ | هندسة الرياض | الرصيف | المثلث | Transformer | NDC-KSH-21- PMT0017 | 2026-04-07 | لوحة توزيع الرياض-مغذي الرصيف | A4 | 31 | 30.937 | 2026-05-03 | 445 | 300/5 | 200 |  |  | عام
6992 | 83015256 | 8920022023437743773 | PO: 50/2024/2025 | ESMC | CL730d22H | ND-DKH-42-PMT 0078 | مغذى الجبل-محول البداروى | NDEDC | قطاع شمال الدقهلية | هندسة قري بلقاس | شهاب الدين البداروى | م م جمصه | Transformer | ND-DKH-42-PMT 0078 | 2026-05-03 | مغذى الجبل | A4 | 0 | 0 | 2026-05-03 | 216 | 300/5 | 200 | البداروى | معلق | عام
6993 | 83015489 | 8920022023437766329 | PO: 50/2024/2025 | ESMC | CL730d22H | NDC-DKH-41-PMT0018 | لوحة المعصرة-مغذي العريض-محول الداعس | NDEDC | قطاع شمال الدقهلية | هندسة مدينة بلقاس | العريض | محطة محولات بلقاس | Transformer | NDC-DKH-41PMT0018 | 2026-05-03 | مغذي العريض | A4 | 31 | 31.31 | 2026-05-03 | 217 | 400/5 | 200 | الداعس | NDC-DKH-41PMT0018 | عام
6994 | 83015488 | 8920022023437766295 | PO: 50/2024/2025 | ESMC | CL730d22H | NDC-DKH-41-K00198 | لوحة المعصرة-مغذي العريض-محول المستشفي | NDEDC | قطاع شمال الدقهلية | هندسة مدينة بلقاس | العريض | محطة محولات بلقاس | Transformer | NDC-DKH-41-K00198 | 2026-05-03 | مغذي العريض | A4 | 31 | 31.2779 | 2026-05-03 | 217 | 1000/5 | 500 | المستشفى(ش المعصرة) | NDC-DKH-41-K00198 | عام
6995 | 83014566 | 8920022023437767608 | PO: 50/2024/2025 | ESMC | CL730d22H | ND- KSH -21- K089- TR 1 | مغذي الوزارية 2-محول العمدان 3 المسجد | NDEDC | قطاع كفر الشيخ | هندسة الرياض | العمدان | المثلث | Transformer | ND- KSH -21- K089- TR 1 | 2026-04-07 | مغذي الوزارية 2 | A4 | 31 | 30.8911 | 2026-05-03 | 445 | 300/5 | 200 |  |  | عام
6996 | 83006930 | 8920022023437744003 | PO: 50/2024/2025 | ESMC | CL730d22H | NDC-DKH-41-K00098 | لوحة الميمكو -مغذي السوق-محول السوق | NDEDC | قطاع شمال الدقهلية | هندسة مدينة بلقاس | مدينة بلقاس | محطة محولات بلقاس | Transformer | NDC-DKH-41-K00098 | 2026-05-03 | مغذي السوق | A4 | 31 | 31.3552 | 2026-05-03 | 217 | 1250/5 | 800 | الســـوق | NDC-DKH-41-K00098 | عام
6997 | 83014561 | 8920022023437767590 | PO: 50/2024/2025 | ESMC | CL730d22H | NDC-KSH-21- PMT0070 | لوحة توزيع الرياض - مغذي الثروة-محول أبو شبانه | NDEDC | قطاع كفر الشيخ | هندسة الرياض | أبو شبانه | المثلث | Transformer | NDC-KSH-21- PMT0070 | 2026-04-08 | لوحة توزيع الرياض - مغذي الثروة | A4 | 31 | 30.9683 | 2026-05-03 | 445 | 300/5 | 200 |  |  | عام
6998 | 83015152 | 8920022023437767640 | PO: 50/2024/2025 | ESMC | CL730d22H | NDC-KSH-21- PMT0118 | لوحة توزيع الرياض - مغذي الثروة-محول دومة | NDEDC | قطاع كفر الشيخ | هندسة الرياض | دومة | المثلث | Transformer | NDC-KSH-21- PMT0118 | 2026-04-08 | لوحة توزيع الرياض - مغذي الثروة | A4 | 31 | 30.9749 | 2026-05-03 | 445 | 300/5 | 200 |  |  | عام
6999 | 83015159 | 8920022023437767897 | PO: 50/2024/2025 | ESMC | CL730d22H | NDC-KSH-21- PMT0102 | لوحة توزيع الرياض - مغذي الضبعة-محول عصر | NDEDC | قطاع كفر الشيخ | هندسة الرياض | عصر | المثلث | Transformer | NDC-KSH-21- PMT0102 | 2026-04-09 | لوحة توزيع الرياض - مغذي الضبعة | A4 | 31 | 30.9284 | 2026-05-03 | 445 | 300/5 | 200 | - | - | عام
7000 | 83015690 | 8920022023437767889 | PO: 50/2024/2025 | ESMC | CL730d22H | NDC-KSH-21-K00106 | لوحة توزيع الزاوية- مغذي ريف الرياض-محول الزاوية القبلي | NDEDC | قطاع كفر الشيخ | هندسة الرياض | الزاوية الفبلي | الحامول | Transformer | NDC-KSH-21-K00106 | 2026-04-18 | لوحة توزيع الزاوية- مغذي ريف الرياض | A4 | 31 | 31.0275 | 2026-05-03 | 445 | 1000/5 | 500 |  |  | عام
7001 | 83015808 | 8920022023437760660 | PO: 50/2024/2025 | ESMC | CL730d22H | NDC-KSH | ابو يدك - لوحة توزيع النوايجة | NDEDC | قطاع كفر الشيخ | هندسة قرى شمال دسوق | ابو يدك | ابو يدك | Transformer | NDC-KSH | 2026-05-02 | ابو يدك - لوحة توزيع النوايجة | A4 | 0 | 0 | 2026-05-03 | 447 | 300/5 | 200 |  |  | عام
7002 | 83015686 | 8920022023437767434 | PO: 50/2024/2025 | ESMC | CL730d22H | NDC-KSH-21-K00074 | لوحة توزيع الزاوية- مغذي ريف الرياض-محول الزقم | NDEDC | قطاع كفر الشيخ | هندسة الرياض | الزقم | الحامول | Transformer | NDC-KSH-21-K00074 | 2026-04-18 | لوحة توزيع الزاوية- مغذي ريف الرياض | A4 | 31 | 31.015 | 2026-05-03 | 445 | 1000/5 | 500 | الزقم | NDC-KSH-21-K00074 | عام
7003 | 83015681 | 8920022023437767442 | PO: 50/2024/2025 | ESMC | CL730d22H | ND- KSH -21- K077- TR 1 | لوحة توزيع الزاوية- مغذي الخمسين-محول خرجين 4 | NDEDC | قطاع كفر الشيخ | هندسة الرياض | خرجين 4 | الحامول | Transformer | ND- KSH -21- K077- TR 1 | 2026-04-18 | لوحة توزيع الزاوية- مغذي الخمسين | A4 | 31 | 31.0528 | 2026-05-03 | 445 | 1000/5 | 500 | خرجين(4) | NDC-KSH-21-K00077 | عام
7004 | 83015683 | 8920022023437767426 | PO: 50/2024/2025 | ESMC | CL730d22H | ND- KSH -21- K079- TR 1 | لوحة توزيع الزاوية- مغذي الخمسين-محول خرجين 5 ب | NDEDC | قطاع كفر الشيخ | هندسة الرياض | خرجين 5 | الحامول | Transformer | ND- KSH -21- K079- TR 1 | 2026-04-18 | لوحة توزيع الزاوية- مغذي الخمسين | A4 | 31 | 31.0239 | 2026-05-03 | 445 | 1000/5 | 500 | خرجين(5) ب | NDC-KSH-21-K00079 | عام
7005 | 83014569 | 8920022023437767459 | PO: 50/2024/2025 | ESMC | CL730d22H | ND- KSH -21- K090- TR 1 | مغذي الرياض 2-محول العمدان 1 | NDEDC | قطاع كفر الشيخ | هندسة الرياض | العمدان | المثلث | Transformer | ND- KSH -21- K090- TR 1 | 2026-04-18 | مغذي الرياض 2 | A4 | 0 | 0 | 2026-05-03 | 445 | 1200/5 | 800 | خرجين(5) ب | NDC-KSH-21-K00079 | عام
7006 | 83014641 | 8920022023437767467 | PO: 50/2024/2025 | ESMC | CL730d22H | NDC-KSH-21- PMT0270 | لوحة توزيع طلمبات 7- مغذي المجد 55-محول احمد عرابي | NDEDC | قطاع كفر الشيخ | هندسة الرياض | احمد عرابي | المنصور | Transformer | NDC-KSH-21- PMT0270 | 2026-04-15 | لوحة توزيع طلمبات 7- مغذي المجد 55 | A4 | 31 | 31.0349 | 2026-05-03 | 445 | 200/5 | 100 |  |  | عام
7007 | 83014643 | 8920022023437767509 | PO: 50/2024/2025 | ESMC | CL730d22H | NDC-KSH-21- PMT0032 | لوحة توزيع طلمبات 7- مغذي الخمسين-محول السادات 72 رقم 1 | NDEDC | قطاع كفر الشيخ | هندسة الرياض | السادات 72 | المنصور | Transformer | NDC-KSH-21- PMT0032 | 2026-04-15 | لوحة توزيع طلمبات 7- مغذي الخمسين | A4 | 0 | 0 | 2026-05-03 | 445 | 250/5 | 160 |  |  | عام
7008 | 83015568 | 8920022023437767491 | PO: 50/2024/2025 | ESMC | CL730d22H | ND- KSH -21- K046- TR 1 | مغذى الضبعة-محول محمد على | NDEDC | قطاع كفر الشيخ | هندسة الرياض | محمد على | المثلث | Transformer | ND- KSH -21- K046- TR 1 | 2026-04-28 | مغذى الضبعة | A4 | 31 | 30.9133 | 2026-05-03 | 445 | 1000/5 | 500 | محمد على | NDC-KSH-21-K00046 | عام
7009 | 83014578 | 8920022023437767483 | PO: 50/2024/2025 | ESMC | CL730d22H | ND- KSH -21- K023- TR 1 | لوحة توزيع الرياض - مغذي ابومصطفى-محول فرج الشامي 1 | NDEDC | قطاع كفر الشيخ | هندسة الرياض | فرج الشامي | المثلث | Transformer | ND- KSH -21- K023- TR 1 | 2026-04-28 | لوحة توزيع الرياض - مغذي ابومصطفى | A4 | 31 | 30.9381 | 2026-05-03 | 445 | 1000/5 | 500 | فرج الشامى (1) | NDC-KSH-21-K00023 | عام
7010 | 83018771 | 8920022023437750299 | PO: 50/2024/2025 | ESMC | CL730d22H | ND-DKH-30-K0045-TR01 | مغذى | NDEDC | قطاع شمال الدقهلية | هندسة مدينة المنزلة | المنزله | المنزله | Transformer | ND-DKH-30-K0045-TR01 | 2026-05-13 | العلمى | A5 | 31 | 31.9371 | 2026-05-03 | 224 | 400/5 | 300 | ياسر العلمي | NDC-DKH-30-K00045 | خاص
7011 | 83008038 | 8920022023437744151 | PO: 50/2024/2025 | ESMC | CL730d22H | NDC-DKH-43-K00096 | مغذي سمير توفيق- محول مستشفى الخير | NDEDC | قطاع جنوب الدقهلية | هندسة شرق المنصورة | مدينة المنصورة | محطة محولات قولنجيل | Transformer | NDC-DKH-43-K00096 | 2026-05-03 | مغذي سمير توفيق- محول مستشفى الخير | A5 | 0 | 0 | 2026-05-03 | 326 | 400/5 | 500 | مستشفى الخير | NDC-DKH-43-K00096 | خاص
7012 | 83008032 | 8920022023437744169 | PO: 50/2024/2025 | ESMC | CL730d22H | NDC-DKH-43-K00452-tr-01 | مغذي الهدى والنور - محول المركز الطبي | NDEDC | قطاع جنوب الدقهلية | هندسة شرق المنصورة | مدينة المنصورة | محطة محولات ميت الصارم | Transformer | NDC-DKH-43-K00452 | 2026-05-03 | مغذي الهدى والنور - محول المركز الطبي | A5 | 0 | 0 | 2026-05-03 | 326 | 800/5 | 500 | المركز الطبى | NDC-DKH-43-K00452 | خاص
7013 | 83008040 | 8920022023437744557 | PO: 50/2024/2025 | ESMC | CL730d22H | NDC-DKH-43-K00452-tr-02 | مغذي الهدى والنور- محول المركز الطبي | NDEDC | قطاع جنوب الدقهلية | هندسة شرق المنصورة | مدينة المنصورة | محطة محولات ميت الصارم | Transformer | NDC-DKH-43-K00452 | 2026-05-03 | مغذي الهدى والنور- محول المركز الطبي | A5 | 0 | 0 | 2026-05-03 | 326 | 800/5 | 500 | المركز الطبى | NDC-DKH-43-K00452 | خاص
7014 | 83008034 | 8920022023437744185 | PO: 50/2024/2025 | ESMC | CL730d22H | NDC-DKH-43-K00496 | مغذي ابناء راشد- محول فوزي عبد النبي راشد | NDEDC | قطاع جنوب الدقهلية | هندسة شرق المنصورة | مدينة المنصورة | محطة محولات ميت الصارم | Transformer | NDC-DKH-43-K00496 | 2026-05-03 | مغذي ابناء راشد- محول فوزي عبد النبي راشد | A5 | 0 | 0 | 2026-05-03 | 326 | 1500/5 | 1000 | فوزى عبد النبى راشد | NDC-DKH-43-K00496 | خاص
7015 | 83012866 | 8920022023437755397 | PO: 50/2024/2025 | ESMC | CL730d22H | ND-DKH-49-K00131 | محول المستشفي | NDEDC | قطاع جنوب الدقهلية | هندسة قري ميت غمر | ميت الفرماوي | محطه محولات غزل ميت غمر | Transformer | ND-DKH-49-K00131 | 2026-05-03 | لوحه توزيع ميت الفرماوي-مغذي ميت الفرماوي | A4 | 30.6916 | 31.3338 | 2026-05-03 | 337 | 1200/5 | 800 | المستشفى | NDC-DKH-49-K00141 | عام
7016 | 83012826 | 8920040112430006482 | PO: 50/2024/2025 | ESMC | CL730d22H | ND-DKH-49-K00280 | محول المدخل | NDEDC | قطاع جنوب الدقهلية | هندسة قري ميت غمر | كفر الشهيد | محطه محولات كفر شكر | Transformer | ND-DKH-49-K00280 | 2026-05-03 | مغذي كفر المحمديه | A4 | 30.6397 | 31.3084 | 2026-05-03 | 337 | 400/5 | 200 | المدخل/نقطة | NDC-DKH-49-K00303 | عام
7017 | 83021668 | 8920022023437768382 | PO: 50/2024/2025 | ESMC | CL730d22H | K72 | مسير البيطري | NDEDC | قطاع كفر الشيخ | هندسة غرب كفر الشيخ | مدينة كفر الشيخ | محطة محولات كفر الشيخ 33/11 | Feeder Outgoing | K72 | 2026-05-03 | محطة محولات كفر الشيخ 33/11 | A1 | 0 | 0 | 2026-05-03 | 440 | 400/1 | - | - | - | عام
7018 | 83021667 | 8920022023437768374 | PO: 50/2024/2025 | ESMC | CL730d22H | K80 | العتوة | NDEDC | قطاع كفر الشيخ | هندسة غرب كفر الشيخ | مدينة كفر الشيخ | محطة محولات كفر الشيخ 33/11 | Feeder Outgoing | K80 | 2026-05-03 | محطة محولات كفر الشيخ 33/11 | A1 | 0 | 0 | 2026-05-03 | 440 | 400/1 | - | - | - | عام
7019 | 83021665 | 8920022023437768325 | PO: 50/2024/2025 | ESMC | CL730d22H | K87 | ريف 3 | NDEDC | قطاع كفر الشيخ | هندسة غرب كفر الشيخ | مدينة كفر الشيخ | محطة محولات كفر الشيخ 33/11 | Feeder Outgoing | K87 | 2026-05-03 | محطة محولات كفر الشيخ 33/11 | A1 | 0 | 0 | 2026-05-03 | 440 | 400/1 | - | - | - | عام
7020 | 83021666 | 8920022023437768978 | PO: 50/2024/2025 | ESMC | CL730d22H | K94 | ريف 2 | NDEDC | قطاع كفر الشيخ | هندسة غرب كفر الشيخ | مدينة كفر الشيخ | محطة محولات كفر الشيخ 33/11 | Feeder Outgoing | K94 | 2026-05-03 | محطة محولات كفر الشيخ 33/11 | A1 | 0 | 0 | 2026-05-03 | 440 | 400/1 | - | - | - | عام
7021 | 83021883 | 8920022023437768341 | PO: 50/2024/2025 | ESMC | CL730d22H | K95 | ريف 1 | NDEDC | قطاع كفر الشيخ | هندسة غرب كفر الشيخ | مدينة كفر الشيخ | محطة محولات كفر الشيخ 33/11 | Feeder Outgoing | K95 | 2026-05-03 | محطة محولات كفر الشيخ 33/11 | A1 | 0 | 0 | 2026-05-03 | 440 | 400/1 | - | - | - | عام
7022 | 83021670 | 8920022023437768358 | PO: 50/2024/2025 | ESMC | CL730d22H | K91 | مسير | NDEDC | قطاع كفر الشيخ | هندسة غرب كفر الشيخ | مدينة كفر الشيخ | محطة محولات كفر الشيخ 33/11 | Feeder Outgoing | K91 | 2026-05-03 | محطة محولات كفر الشيخ 33/11 | A1 | 0 | 0 | 2026-05-03 | 440 | 400/1 | - | - | - | عام
7023 | 83021881 | 8920022023437768440 | PO: 50/2024/2025 | ESMC | CL730d22H | K96 | مياه قطور2 | NDEDC | قطاع كفر الشيخ | هندسة غرب كفر الشيخ | مدينة كفر الشيخ | محطة محولات كفر الشيخ 33/11 | Feeder Outgoing | K96 | 2026-05-03 | محطة محولات كفر الشيخ 33/11 | A1 | 0 | 0 | 2026-05-03 | 440 | 400/1 | - | - | - | عام
7024 | 83021887 | 8920022023437768952 | PO: 50/2024/2025 | ESMC | CL730d22H | K97 | مياه قطور1 | NDEDC | قطاع كفر الشيخ | هندسة غرب كفر الشيخ | مدينة كفر الشيخ | محطة محولات كفر الشيخ 33/11 | Feeder Outgoing | K97 | 2026-05-03 | محطة محولات كفر الشيخ 33/11 | A1 | 0 | 0 | 2026-05-03 | 440 | 400/1 | - | - | - | عام
7025 | 83004177 | 8920022023437750133 | PO: 50/2024/2025 | ESMC | CL730d22H | NDC-DKH-35-K00150 | الديب | NDEDC | قطاع شمال الدقهلية | هندسة دكرنس | دكرنس | محطة محولات ميت فارس | Transformer | NDC-DKH-35-K00150 | 2026-05-03 | ل ت دكرنس 2 - ابو سليمان | A4 | 31 | 31.5883 | 2026-05-03 | 214 | 500/5 | 200 | الديب | NDC-DKH-35-K00149 | عام
7026 | 83021888 | 8920022023437768408 | PO: 50/2024/2025 | ESMC | CL730d22H | K73 | كفر الطايفة | NDEDC | قطاع كفر الشيخ | هندسة شرق كفر الشيخ | مدينة كفر الشيخ | محطة محولات كفر الشيخ 33/11 | Feeder Outgoing | K73 | 2026-05-03 | محطة محولات كفر الشيخ 33/11 | A1 | 0 | 0 | 2026-05-03 | 441 | 400/1 | - | - | - | عام
7027 | 83021882 | 8920022023437769000 | PO: 50/2024/2025 | ESMC | CL730d22H | K74 | منشأة الصفا | NDEDC | قطاع كفر الشيخ | هندسة شرق كفر الشيخ | مدينة كفر الشيخ | محطة محولات كفر الشيخ 33/11 | Feeder Outgoing | K74 | 2026-05-03 | محطة محولات كفر الشيخ 33/11 | A1 | 0 | 0 | 2026-05-03 | 441 | 400/1 | - | - | - | عام
7028 | 83021886 | 8920022023437768937 | PO: 50/2024/2025 | ESMC | CL730d22H | K75 | اسحاقة | NDEDC | قطاع كفر الشيخ | هندسة شرق كفر الشيخ | مدينة كفر الشيخ | محطة محولات كفر الشيخ 33/11 | Feeder Outgoing | K75 | 2026-05-03 | محطة محولات كفر الشيخ 33/11 | A1 | 0 | 0 | 2026-05-03 | 441 | 400/1 | - | - | - | عام
7029 | 83021884 | 8920022023437768994 | PO: 50/2024/2025 | ESMC | CL730d22H | K88 | بطيطة | NDEDC | قطاع كفر الشيخ | هندسة شرق كفر الشيخ | مدينة كفر الشيخ | محطة محولات كفر الشيخ 33/11 | Feeder Outgoing | K88 | 2026-05-03 | محطة محولات كفر الشيخ 33/11 | A1 | 0 | 0 | 2026-05-03 | 441 | 400/1 | - | - | - | عام
7030 | 83021885 | 8920022023437768366 | PO: 50/2024/2025 | ESMC | CL730d22H | K90 | الري المطور | NDEDC | قطاع كفر الشيخ | هندسة شرق كفر الشيخ | مدينة كفر الشيخ | محطة محولات كفر الشيخ 33/11 | Feeder Outgoing | K90 | 2026-05-03 | محطة محولات كفر الشيخ 33/11 | A1 | 0 | 0 | 2026-05-03 | 441 | 400/1 | - | - | - | عام
7031 | 83021890 | 8920022023437768424 | PO: 50/2024/2025 | ESMC | CL730d22H | K79 | الصومعة | NDEDC | قطاع كفر الشيخ | هندسة مدينة كفر الشيخ | مدينة كفر الشيخ | محطة محولات كفر الشيخ 33/11 | Feeder Outgoing | K79 | 2026-05-03 | محطة محولات كفر الشيخ 33/11 | A1 | 0 | 0 | 2026-05-03 | 439 | 400/1 | - | - | - | عام
7032 | 83013142 | 8920022023437755454 | PO: 50/2024/2025 | ESMC | CL730d22H | ND-DKH-49-K00132 | محول الطريق | NDEDC | قطاع جنوب الدقهلية | هندسة قري ميت غمر | ميت الفرماوي | محطه محولات غزل ميت غمر | Transformer | ND-DKH-49-K00132 | 2026-05-03 | لوحه نوزيع ميت الفرماوي- مغذي ميت الفرماوي | A4 | 30.6916 | 31.3338 | 2026-05-03 | 337 | 500/5 | 300 | الطريق | NDC-DKH-49-K00144 | عام
7033 | 83004446 | 8920022023437761510 | PO: 50/2024/2025 | ESMC | CL730d22H | NDC-KSH-28-K00027 | محول الجونه 1 محمد جمعة | NDEDC | قطاع كفر الشيخ | هندسة برج البرلس | الجونه | بلطيم | Transformer | NDC-KSH-28-K00027 | 2026-05-03 | مغذي الجونه | A4 | 31 | 30.9943 | 2026-05-03 | 455 | 1500/5 | 1000 |  |  | عام
7034 | 83004441 | 8920022023437761502 | PO: 50/2024/2025 | ESMC | CL730d22H | NDC-KSH-28-K00031 | الجونة 2 بجوار عمارات شوري | NDEDC | قطاع كفر الشيخ | هندسة برج البرلس | الجونه | بلطيم | Transformer | NDC-KSH-28-K00031 | 2026-05-03 | مغذي الجونه | A4 | 31 | 30.9867 | 2026-05-03 | 455 | 1000/5 | 500 |  |  | عام
7035 | 83022377 | 8920040112430006720 | PO: 50/2024/2025 | ESMC | CL730d22H | chill out | شيل اوت | NDEDC | قطاع جنوب الدقهلية | هندسة شرق المنصورة | شارع الجيش شرق المنصورة | محطة محولات سندوب | Compact | chill out | 2026-05-02 | لوحة توزيع جديلة | A3 | 0 | 0 | 2026-05-03 | 326 | 100/5 | 1000 |  | - | خاص
7036 | 83004442 | 8920022023437761494 | PO: 50/2024/2025 | ESMC | CL730d22H | NDC-KSH-28-K00028 | الجونة 3 بجوار المصنع | NDEDC | قطاع كفر الشيخ | هندسة برج البرلس | الجونه | بلطيم | Transformer | NDC-KSH-28-K00028 | 2026-05-03 | مغذي الجونه | A4 | 31 | 30.9901 | 2026-05-03 | 455 | 1600/5 | 1000 |  |  | عام
7037 | 83005269 | 8920022023437761486 | PO: 50/2024/2025 | ESMC | CL730d22H | NDC-KSH-28-K00029 | الجونه 4 التجريبيه | NDEDC | قطاع كفر الشيخ | هندسة برج البرلس | الجونه | بلطيم | Transformer | NDC-KSH-28-K00029 | 2026-05-03 | مغذي الجونه | A4 | 31 | 30.9865 | 2026-05-03 | 455 | 1000/5 | 500 |  |  | عام
7038 | 83005262 | 8920022023437761577 | PO: 50/2024/2025 | ESMC | CL730d22H | NDC-KSH-28-K00030 | الجونه5 جلال بقره | NDEDC | قطاع كفر الشيخ | هندسة برج البرلس | الجونه | بلطيم | Transformer | NDC-KSH-28-K00030 | 2026-05-03 | مغذي الجونه | A4 | 31 | 30.9872 | 2026-05-03 | 455 | 1000/5 | 500 |  |  | عام
7039 | 83022480 | 8920040112430006722 | PO: 50/2024/2025 | ESMC | CL730d22H | NDC-DkH-LVOH-43-k00487-02 | مضرب الشناوى | NDEDC | قطاع جنوب الدقهلية | هندسة شرق المنصورة | الدراسات عزبة الشناوى | محطة محولات ميت الصارم | Compact | NDC-DkH-LVOH-43-k00487-02 | 2026-05-02 | لوحة توزيع المديرية | A3 | 0 | 0 | 2026-05-03 | 326 | 100/5 | 800 | - | - | خاص
7040 | 83022471 | 8920040112430006766 | PO: 50/2024/2025 | ESMC | CL730d22H | 0 | المحلاوى | NDEDC | قطاع جنوب الدقهلية | هندسة شرق المنصورة | شارع الجيش شرق المنصورة | محطة محولات ميت الصارم | Compact | 0 | 2026-05-02 | لوحة توزيع المديرية | A3 | 0 | 0 | 2026-05-03 | 326 | 100/5 | 800 | - | - | خاص
7041 | 83013109 | 8920022023437764746 | PO: 50/2024/2025 | ESMC | CL730d22H | ND-DKH-39-K85-TR 01 | غير مباشر | NDEDC | قطاع شمال الدقهلية | هندسة جمصة | الشيخ زايد 1/محول6قطاع 4 | محطة محولات جمصه القديمه | Compact | ND-DKH-39-K85-TR 01 | 2026-05-03 | لوحة توزيع الشيخ زايد 1 | A4 | 0 | 0 | 2026-05-03 | 215 | 1000/5 | 500 | محول 6 قطاع4 | NDC-DKH-39-K00085 | عام
7042 | 83022472 | 8920040112430006762 | PO: 50/2024/2025 | ESMC | CL730d22H | IBN SINA | ابن سينا | NDEDC | قطاع جنوب الدقهلية | هندسة شرق المنصورة | شارع الجيش حى شرق المنصورة | محطة محولات ميت الصارم | Compact | IBN SINA | 2026-05-02 | لوحة توزيع الاستاد | A3 | 0 | 0 | 2026-05-03 | 326 | 100/5 | 800 | - | - | خاص
7043 | 83022478 | 8920040112430006724 | PO: 50/2024/2025 | ESMC | CL730d22H | NDC-DkH-43-k00671 | شيل اوت قناة السويس | NDEDC | قطاع جنوب الدقهلية | هندسة شرق المنصورة | قناة السويس | محطة محولات قولنجيل | Compact | NDC-DkH-43-k00671 | 2026-05-02 | لوحة توزيع جديلة | A3 | 0 | 0 | 2026-05-03 | 326 | 50/5 | 500 |  | - | خاص
7044 | 83022371 | 8920022023437748350 | PO: 50/2024/2025 | ESMC | CL730d22H | 0 | غازتك مغذى عبدالمنعم رياض | NDEDC | قطاع جنوب الدقهلية | هندسة شرق المنصورة | الدراسات | محطة محولات قولنجيل | Compact | 0 | 2026-05-02 | لوحة توزيع جديلة | A3 | 0 | 0 | 2026-05-03 | 326 | 100/5 | 1000 | - | - | خاص
7045 | 83022475 | 8920040112430006764 | PO: 50/2024/2025 | ESMC | CL730d22H | 0 | رافع مياه سندوب | NDEDC | قطاع جنوب الدقهلية | هندسة شرق المنصورة | سندوب | محطة محولات منية سندوب | Compact | 0 | 2026-05-02 | لوحة توزيع الصناعية اجا | A3 | 0 | 0 | 2026-05-03 | 326 | 100/5 | 800 | - | - | خاص
7046 | 83014787 | 8920022023437741041 | PO: 50/2024/2025 | ESMC | CL730d22H | ND-DKH-55-K00309 | من الهوائى | NDEDC | قطاع جنوب الدقهلية | هندسة كوم النور | كفربهيدة | محولات ميت غمر القديمة | Transformer | ND-DKH-55-K00309 | 2026-05-03 | مغذى كفر بهيدة | A4 | 22 | 25 | 2026-05-03 | 338 | 400/5 | 200 | المدرسة | NDC-DKH-55-K00255 | عام
7047 | 83014783 | 8920022023437752774 | PO: 50/2024/2025 | ESMC | CL730d22H | ND-DKH-55--K00032-TR01 | من المستشفى الى السنترال والعرب والسطوحى | NDEDC | قطاع جنوب الدقهلية | هندسة كوم النور | دماص | محطة محولات دماص الجديدة | Transformer | ND-DKH-55--K00032-TR01 | 2026-05-03 | مغذى العزب | A4 | 22 | 25 | 2026-05-03 | 338 | 1500/5 | 1000 | الاستهلاكية | NDC-DKH-55-K00032 | عام
7048 | 83014782 | 8920022023437752725 | PO: 50/2024/2025 | ESMC | CL730d22H | ND-DKH-55--K00028-TR01 | من لوحة فصل الكوبرى | NDEDC | قطاع جنوب الدقهلية | هندسة كوم النور | دماص | محطة محولات دماص الجديدة | Transformer | ND-DKH-55--K00028-TR01 | 2026-05-03 | مغذى العزب | A4 | 22 | 25 | 2026-05-03 | 338 | 1500/5 | 1000 | الكوبري - دماص | NDC-DKH-55-K00028 | عام
7049 | 83014789 | 8920022023437752667 | PO: 50/2024/2025 | ESMC | CL730d22H | ND-DKH-55-PMT004 | من هوائى تفريعة عطا عفيفى | NDEDC | قطاع جنوب الدقهلية | هندسة كوم النور | عزبة عطا عفيفى - دماص | محطة محولات دماص الجديدة | Transformer | ND-DKH-55-PMT004 | 2026-05-03 | مغذى العزب | A4 | 22 | 25 | 2026-05-03 | 338 | 500/5 | 200 | - | - | عام
7050 | 83013402 | 8920022023437752642 | PO: 50/2024/2025 | ESMC | CL730d22H | ND-DKH-55-PMT003 | من هوائى تفريعة حامدعفيفى | NDEDC | قطاع جنوب الدقهلية | هندسة كوم النور | عزبة حامدعفيفى - دماص | محطة محولات دماص الجديدة | Transformer | ND-DKH-55-PMT003 | 2026-05-03 | مغذى العزب | A4 | 22 | 25 | 2026-05-03 | 338 | 200/5 | 100 | - | - | عام
6912 | 83014972 | 8920022023437746594 | PO: 50/2024/2025 | ESMC | CL730d22H | NDC-DKH-41-K00164 | لوحة المعصرة-مغذي الصرف-الاستاد | NDEDC | قطاع شمال الدقهلية | هندسة مدينة بلقاس | قرية المعصرة | محطة محولات بلقاس | Transformer | NDC-DKH-41-K00164 | 2026-05-02 | مغذي الصرف | A4 | 31 | 31.3188 | 2026-05-02 | 217 | 1000/5 | 500 | الاســتاد | NDC-DKH-41-K00164 | عام
6913 | 83015490 | 8920022023437746636 | PO: 50/2024/2025 | ESMC | CL730d22H | NDC-DKH-41-PMT0021 | مغذي ريف-تفريعة كرياكو | NDEDC | قطاع شمال الدقهلية | هندسة مدينة بلقاس | كفر الشيخ | محطة محولات بلقاس | Transformer | NDC-DKH-41PMT0021 | 2026-05-02 | تفريعة كرياكو | A4 | 0 | 31.1211 | 2026-05-02 | 217 | 300/5 | 100 | الديواني | NDC-DKH-41PMT0021 | عام
6914 | 83006921 | 8920022023437766345 | PO: 50/2024/2025 | ESMC | CL730d22H | NDC-DKH-41-K00093 | لوحة الميمكو -مغذي الري-محول السلام | NDEDC | قطاع شمال الدقهلية | هندسة مدينة بلقاس | مدينة بلقاس | محطة محولات بلقاس | Transformer | NDC-DKH-41-K00093 | 2026-05-02 | مغذي الري | A4 | 31 | 31.3515 | 2026-05-02 | 217 | 1000/5 | 500 | السلام | NDC-DKH-41-K00093 | عام
6915 | 83006923 | 8920022023437766352 | PO: 50/2024/2025 | ESMC | CL730d22H | NDC-DKH-41-K00079 | لوحة الميمكو -مغذي الثورة-الشلالفة | NDEDC | قطاع شمال الدقهلية | هندسة مدينة بلقاس | مدينة بلقاس | محطة محولات بلقاس | Transformer | NDC-DKH-41-K00079 | 2026-05-02 | مغذي الثورة | A4 | 31 | 31.3534 | 2026-05-02 | 217 | 1250/5 | 800 | الشلالفة | NDC-DKH-41-K00079 | عام
6916 | 83013477 | 8920022023437753046 | PO: 50/2024/2025 | ESMC | CL730d22H | NDC-DKH-44-K00099 | تم التوصيل من لوحه التوزيع مشعل الى كشك مسجد الشيخ حسانين | NDEDC | قطاع جنوب الدقهلية | هندسة غرب المنصورة | شيخ حسانين | محطه محولات منية سندوب | Transformer | NDC-DKH-44-K00099 | 2026-05-02 | مشعل | A4 | 31 | 31.3781 | 2026-05-02 | 327 | 800/5 | 500 | مسجد الشيخ حسانين | NDC-DKH-44-K00099 | عام
6917 | 83015481 | 8920022023437766469 | PO: 50/2024/2025 | ESMC | CL730d22H | NDC-DKH-41-PMT0012 | لوحة المعصرة-مغذي العريض-محول مجدي الشامي | NDEDC | قطاع شمال الدقهلية | هندسة مدينة بلقاس | العريض | محطة محولات بلقاس | Transformer | NDC-DKH-41PMT0012 | 2026-05-02 | مغذي العريض | A4 | 31 | 31.3017 | 2026-05-02 | 217 | 200/5 | 50 | مجدي الشامي | NDC-DKH-41PMT0012 | عام
6918 | 83012930 | 8920022023437763409 | PO: 50/2024/2025 | ESMC | CL730d22H | NDC-KSH-23-PMT007 | شباس عمير - ابو بكر - ممدوح نصار | NDEDC | قطاع كفر الشيخ | هندسة قلين | شباس عمير - ابو بكر - ممدوح نصار | قلين | Transformer | NDC-KSH-23-PMT007 | 2026-04-30 | شباس عمير - ابو بكر | A4 | 31 | 30.8277 | 2026-05-02 | 442 | 150/5 | 100 |  | - | عام
6919 | 83003707 | 8920022023437753038 | PO: 50/2024/2025 | ESMC | CL730d22H | NDC-DKH-44-K00411 | تم التوصيل من لوحه التوزيع العبور الى كشك العبور4 | NDEDC | قطاع جنوب الدقهلية | هندسة غرب المنصورة | مساكن العبور | محطه محولات غرب المنصورة | Transformer | NDC-DKH-44-K00411 | 2026-05-02 | على الجمل | A4 | 31 | 31.3621 | 2026-05-02 | 327 | 1000/5 | 500 | العبور4 | NDC-DKH-44-K00411 | عام
6920 | 83012929 | 8920022023437763201 | PO: 50/2024/2025 | ESMC | CL730d22H | NDC-KSH-23-PMT005 | شباس عمير - ابو بكر - الزعويلى | NDEDC | قطاع كفر الشيخ | هندسة قلين | شباس عمير - ابو بكر - الزعويلى | قلين | Transformer | NDC-KSH-23-PMT005 | 2026-04-30 | شباس عمير - ابو بكر | A4 | 31 | 30.8179 | 2026-05-02 | 442 | 200/5 | 100 |  | - | عام
6921 | 83014357 | 8920022023437752949 | PO: 50/2024/2025 | ESMC | CL730d22H | NDC-DKH-44-K00119 | تم التوصيل من لوحه التوزيع الجامعه العربيه الى كشك صحة رابع | NDEDC | قطاع جنوب الدقهلية | هندسة غرب المنصورة | مساكن سوق الخضار | محطه محولات منية سندوب | Transformer | NDC-DKH-44-K00119 | 2026-05-02 | الجامعه العربيه | A4 | 31 | 31.3809 | 2026-05-02 | 327 | 1000/5 | 500 | صحة رابع | NDC-DKH-44-K00119 | عام
6922 | 83012922 | 8920022023437763359 | PO: 50/2024/2025 | ESMC | CL730d22H | NDC-KSH-23-PMT006 | شباس عمير - ابو بكر - الحناوى | NDEDC | قطاع كفر الشيخ | هندسة قلين | شباس عمير - ابو بكر - الحناوى | قلين | Transformer | NDC-KSH-23-PMT006 | 2026-04-30 | شباس عمير - ابو بكر - الحناوى | A4 | 31 | 30.8234 | 2026-05-02 | 442 | 300/5 | 200 | - | - | عام
6923 | 83012923 | 8920022023437763243 | PO: 50/2024/2025 | ESMC | CL730d22H | NDC-KSH-23-PMT011 | شباس عمير - حصة الغنيمى - شحاته عجلان | NDEDC | قطاع كفر الشيخ | هندسة قلين | شباس عمير - حصة الغنيمى - شحاته عجلان | قلين | Transformer | NDC-KSH-23-PMT011 | 2026-04-30 | شباس عمير - حصة الغنيمى - شحاته عجلان | A4 | 31 | 30.7987 | 2026-05-02 | 442 | 500/5 | 160 | - | - | عام
6924 | 83015792 | 8920022023437767301 | PO: 50/2024/2025 | ESMC | CL730d22H | NCD-KSH-13-PMT102 | تدعيم زهران السيد ريحان | NDEDC | قطاع كفر الشيخ | هندسة شرق كفر الشيخ | زهران الحلافى | لوحه توزيع سيدى غازى -الحامول | Transformer | NCD-KSH-13-PMT102 | 2026-05-01 | زهران | A4 | 31 | 31 | 2026-05-02 | 441 | 200/5 | 63 | تدعيم زهران | NCD-KSH-13-PMT102 | عام
6925 | 83014359 | 8920022023437752782 | PO: 50/2024/2025 | ESMC | CL730d22H | NDC-DKH-44-K00114 | تم التوصيل من لوحه التوزيع سوق الخضار الى كشك سوق الخضار | NDEDC | قطاع جنوب الدقهلية | هندسة غرب المنصورة | سوق الخضار | محطه محولات منية سندوب | Transformer | NDC-DKH-44-K00114 | 2026-05-02 | سوق الخضار | A4 | 31 | 31.3802 | 2026-05-02 | 327 | 1000/5 | 200 | سوق الخضار | NDC-DKH-44-K00114 | عام
6926 | 83012924 | 8920022023437763342 | PO: 50/2024/2025 | ESMC | CL730d22H | NDC-KSH-23-PMT018 | شباس عمير - حصة الغنيمى - البويشة | NDEDC | قطاع كفر الشيخ | هندسة قلين | شباس عمير - حصة الغنيمى - البويشة | قلين | Transformer | NDC-KSH-23-PMT018 | 2026-04-30 | شباس عمير - حصة الغنيمى - البويشة | A4 | 31 | 30.7758 | 2026-05-02 | 442 | 500/5 | 200 | - | - | عام
6927 | 83012921 | 8920022023437747915 | PO: 50/2024/2025 | ESMC | CL730d22H | NDC-KSH-23-PMT016 | شباس عمير - حصة الغنيمى - البحرى القديم الغنيمى | NDEDC | قطاع كفر الشيخ | هندسة قلين | شباس عمير - حصة الغنيمى - البحرى القديم الغنيمى | قلين | Transformer | NDC-KSH-23-PMT016 | 2026-05-01 | شباس عمير - حصة الغنيمى - البحرى القديم الغنيمى | A4 | 31 | 30.7788 | 2026-05-02 | 442 | 500/5 | 200 | - | - | عام
6928 | 83014356 | 8920022023437752899 | PO: 50/2024/2025 | ESMC | CL730d22H | NDC-DKH-44-K00163 | تم التوصيل من لوحه التوزيع السلخانة الى كشك القويسنى | NDEDC | قطاع جنوب الدقهلية | هندسة غرب المنصورة | خلف مسجد الشيخ حسانين | محطه محولات منية سندوب | Transformer | NDC-DKH-44-K00163 | 2026-05-02 | السلخانه | A4 | 31 | 31.3774 | 2026-05-02 | 327 | 1000/5 | 300 | القويسنى | NDC-DKH-44-K00163 | عام
6929 | 83015799 | 8920022023437767335 | PO: 50/2024/2025 | ESMC | CL730d22H | NCD-KSH-13-PMT117 | ابو نجم الحلافى | NDEDC | قطاع كفر الشيخ | هندسة شرق كفر الشيخ | الحلافى -الحلافى | لوحه توزيع سيدى غازى -الحامول | Transformer | NCD-KSH-13-PMT117 | 2026-05-01 | مغذى الحلافى | A4 | 31 | 31 | 2026-05-02 | 441 | 200/5 | 50 | محول ابو نجم الحلافى | NCD-KSH-13-PMT117 | عام
6930 | 83013805 | 8920022023437763581 | PO: 50/2024/2025 | ESMC | CL730d22H | NDC-KSH-23-PMT001 | شباس عمير - القطان - العسلى | NDEDC | قطاع كفر الشيخ | هندسة قلين | شباس عمير - القطان - العسلى | قلين | Transformer | NDC-KSH-23-PMT001 | 2026-05-01 | شباس عمير - القطان - العسلى | A4 | 31 | 30.794 | 2026-05-02 | 442 | 500/5 | 200 |  | - | عام
6931 | 83012859 | 8920022023437767319 | PO: 50/2024/2025 | ESMC | CL730d22H | NCD-KSH-13-PMT123 | نصر الدين منشه غربيه | NDEDC | قطاع كفر الشيخ | هندسة شرق كفر الشيخ | منشه غربيه | لوحه توزيع سيدى غازى -الحامول | Transformer | NCD-KSH-13-PMT123 | 2026-05-02 | مغذى منشه | A4 | 31 | 31 | 2026-05-02 | 441 | 200/5 | 50 | نصر الدين منشه غربيه | NCD-KSH-13-PMT123 | عام
6932 | 83012860 | 8920022023437767343 | PO: 50/2024/2025 | ESMC | CL730d22H | NCD-KSH-13-PMT124 | ابو مندور منشه غربيه | NDEDC | قطاع كفر الشيخ | هندسة شرق كفر الشيخ | منشه غربيه | لوحه توزيع سيدى غازى -الحامول | Transformer | NCD-KSH-13-PMT124 | 2026-05-02 | مغذى منشه | A4 | 31 | 31 | 2026-05-02 | 441 | 200/5 | 63 | ابو مندور منشه الغربيه | NCD-KSH-13-PMT124 | عام
6933 | 83012855 | 8920022023437767368 | PO: 50/2024/2025 | ESMC | CL730d22H | NCD-KSH-13-PMT176 | ابو حلوى الرمله | NDEDC | قطاع كفر الشيخ | هندسة شرق كفر الشيخ | الرمله | لوحه توزيع سيدى غازى -الحامول | Transformer | NCD-KSH-13-PMT176 | 2026-05-02 | مغذى الرمله | A4 | 31 | 31 | 2026-05-02 | 441 | 200/5 | 63 | ابو حلوه الرمله | NCD-KSH-13-PMT176 | عام
6934 | 83012856 | 8920022023437767376 | PO: 50/2024/2025 | ESMC | CL730d22H | NCD-KSH-13-PMT017 | متبول | NDEDC | قطاع كفر الشيخ | هندسة شرق كفر الشيخ | متبول | القنطره | Transformer | NCD-KSH-13-PMT017 | 2026-05-02 | متبول -متبول | A4 | 31 | 31 | 2026-05-02 | 441 | 200/5 | 63 | خضر 13 متبول | NCD-KSH-13-PMT017 | عام
6935 | 83014358 | 8920022023437752956 | PO: 50/2024/2025 | ESMC | CL730d22H | NDC-DKH-44-K00154 | تم التوصيل من لوحه التوزيع البدرى الى كشك محمد فتحى المساعد | NDEDC | قطاع جنوب الدقهلية | هندسة غرب المنصورة | ش محمد فتحى خلف مسجد السلام | محطه محولات منية سندوب | Transformer | NDC-DKH-44-K00154 | 2026-05-02 | البدرى | A4 | 31 | 31.3735 | 2026-05-02 | 327 | 1000/5 | 500 | محمد فتحى المساعد | NDC-DKH-44-K00154 | عام
6936 | 83012858 | 8920022023437767384 | PO: 50/2024/2025 | ESMC | CL730d22H | NCD-KSH-13-PMT020 | متبول | NDEDC | قطاع كفر الشيخ | هندسة شرق كفر الشيخ | متبول | القنطره | Transformer | NCD-KSH-13-PMT020 | 2026-05-01 | متبول -متبول | A4 | 31 | 31 | 2026-05-02 | 441 | 200/5 | 50 | فضالى متبول | NCD-KSH-13-PMT020 | عام
6937 | 83014352 | 8920022023437752600 | PO: 50/2024/2025 | ESMC | CL730d22H | NDC-DKH-44-K00170 | تم التوصيل من لوحه التوزيع الزراعة الى كشك درويش السلخانة | NDEDC | قطاع جنوب الدقهلية | هندسة غرب المنصورة | السلخانه | محطه محولات منية سندوب | Transformer | NDC-DKH-44-K00170 | 2026-05-02 | الزراعة | A4 | 31 | 31.377 | 2026-05-02 | 327 | 1000/5 | 500 | درويش السلخانة | NDC-DKH-44-K00170 | عام
6938 | 83012857 | 8920022023437767392 | PO: 50/2024/2025 | ESMC | CL730d22H | NCD-KSH-13-PMT015 | المنياوى متبول | NDEDC | قطاع كفر الشيخ | هندسة شرق كفر الشيخ | متبول | القنطره | Transformer | NCD-KSH-13-PMT015 | 2026-05-01 | متبول -متبول | A4 | 31 | 31 | 2026-05-02 | 441 | 200/5 | 50 | المنياوى متبول | NCD-KSH-13-PMT015 | عام
6939 | 83012853 | 8920022023437767400 | PO: 50/2024/2025 | ESMC | CL730d22H | NCD-KSH-13-PMT022 | متبول | NDEDC | قطاع كفر الشيخ | هندسة شرق كفر الشيخ | متبول | القنطره | Transformer | NCD-KSH-13-PMT022 | 2026-05-01 | متبول -متبول | A4 | 31 | 31 | 2026-05-02 | 441 | 200/5 | 50 | عابدين متبول | NCD-KSH-13-PMT022 | عام
6940 | 83012852 | 8920022023437766741 | PO: 50/2024/2025 | ESMC | CL730d22H | NCD-KSH-13-PMT037 | شكر متبول | NDEDC | قطاع كفر الشيخ | هندسة شرق كفر الشيخ | متبول | القنطره | Transformer | NCD-KSH-13-PMT037 | 2026-05-01 | متبول -متبول | A4 | 31 | 31 | 2026-05-02 | 441 | 200/5 | 50 | شكر متبول | NCD-KSH-13-PMT037 | عام
6941 | 83002124 | 8920022023437748947 | PO: 50/2024/2025 | ESMC | CL730d22H | ND-DKH-50-K00067 | توصيل غير مباشر 600/5 | NDEDC | قطاع جنوب الدقهلية | هندسة مدينة السنبلاوين | مدينة السنبلاوين | السنبلاوين الجديدة | Transformer | ND-DKH-50-K00067 | 2026-05-02 | لوحة توزيع المعاهدة - مغذى خروج 10 | A4 | 30.8819 | 31.4548 | 2026-05-02 | 333 | 600/5 | 300 | كشك مساكن الشهيد | NDC-DKH-50-K00067 | عام
6942 | 83002126 | 8920022023437749044 | PO: 50/2024/2025 | ESMC | CL730d22H | ND-DKH-50-K00024 | توصيل غير مباشر 1000/5 | NDEDC | قطاع جنوب الدقهلية | هندسة مدينة السنبلاوين | مدينة السنبلاوين | السنبلاوين الجديدة | Transformer | ND-DKH-50-K00024 | 2026-05-02 | لوحة توزيع المعاهدة - مغذى خروج 4 | A4 | 30.8795 | 31.4548 | 2026-05-02 | 333 | 1000/5 | 500 | كشك الاداره التعليميه | NDC-DKH-50-K00024 | عام
6943 | 83012854 | 8920022023437767269 | PO: 50/2024/2025 | ESMC | CL730d22H | NCD-KSH-13-PMT079 | جبرة 2 المرابعين | NDEDC | قطاع كفر الشيخ | هندسة شرق كفر الشيخ | متبول | القنطره | Transformer | NCD-KSH-13-PMT079 | 2026-05-02 | المرابعيين | A4 | 31 | 31 | 2026-05-02 | 441 | 200/5 | 50 | جبرة 2 المرابعين | NCD-KSH-13-PMT079 | عام
6944 | 83012851 | 8920022023437767244 | PO: 50/2024/2025 | ESMC | CL730d22H | NCD-KSH-13-PMT080 | ابو النضر المرابعين | NDEDC | قطاع كفر الشيخ | هندسة شرق كفر الشيخ | المرابعين | القنطره | Transformer | NCD-KSH-13-PMT080 | 2026-05-02 | المرابعيين | A4 | 31 | 31 | 2026-05-02 | 441 | 200/5 | 63 | ابو النصر المرابعين | NCD-KSH-13-PMT080 | عام
6945 | 83014090 | 8920022023437767350 | PO: 50/2024/2025 | ESMC | CL730d22H | NCD-KSH-13-PMT025 | شاكر كراره متبول | NDEDC | قطاع كفر الشيخ | هندسة شرق كفر الشيخ | متبول | القنطره | Transformer | NCD-KSH-13-PMT025 | 2026-05-02 | متبول -متبول | A4 | 31 | 31 | 2026-05-02 | 441 | 500/5 | 160 | شاكر كراره متبول | NCD-KSH-13-PMT025 | عام
6946 | 83014081 | 8920022023437767327 | PO: 50/2024/2025 | ESMC | CL730d22H | NCD-KSH-13-PMT169 | الغنامه متبول | NDEDC | قطاع كفر الشيخ | هندسة شرق كفر الشيخ | متبول | القنطره | Transformer | NCD-KSH-13-PMT169 | 2026-05-02 | متبول -متبول | A4 | 31 | 31 | 2026-05-02 | 441 | 500/5 | 200 | نانى شعبان متبول | NCD-KSH-13-PMT169 | عام
6947 | 83019660 | 8920022023437767251 | PO: 50/2024/2025 | ESMC | CL730d22H | ND-KSH-13-K0068 | كساره احمد العربى | NDEDC | قطاع كفر الشيخ | هندسة شرق كفر الشيخ | الرمله | لوحه توزيع سيدى غازى -الحامول | Transformer | ND-KSH-13-K0068 | 2026-05-02 | مغذى الرمله | A5 | 31 | 30 | 2026-05-02 | 441 | 1000/5 | 500 | كسارة احمد عرابى | NDC-KSH-13-K0068 | خاص
6948 | 83019658 | 8920022023437767277 | PO: 50/2024/2025 | ESMC | CL730d22H | ND-KSH-13-K0060 | رضا رجب الخادميه | NDEDC | قطاع كفر الشيخ | هندسة شرق كفر الشيخ | الخادميه - الخادميه | القنطره | Transformer | ND-KSH-13-K0060 | 2026-04-29 | الخادميه - الخادميه | A5 | 31 | 31 | 2026-05-02 | 441 | 400/5 | 200 | رضا رجب الخادميه | NDC-KSH-13-K0060 | خاص
6949 | 83013067 | 8920022023437745752 | PO: 50/2024/2025 | ESMC | CL730d22H | ND-KSH-24-PMT008 | الكابينة | NDEDC | قطاع كفر الشيخ | هندسة فوه | سنديون | فوه | Transformer | ND-KSH-24-PMT008 | 2026-04-23 | سنديون | A4 | 31 | 30.5534 | 2026-05-02 | 449 | 300/5 | 160 | - | - | عام
6950 | 83019659 | 8920022023437767285 | PO: 50/2024/2025 | ESMC | CL730d22H | ND-KSH-13-K0023 | خلط العرب متبول | NDEDC | قطاع كفر الشيخ | هندسة شرق كفر الشيخ | متبول | القنطره | Transformer | ND-KSH-13-K0023 | 2026-05-01 | متبول -متبول | A5 | 31 | 31 | 2026-05-02 | 441 | 400/5 | 300 | خلط العرب متبول | ND-KSH-13-K0023 | خاص
6951 | 83012943 | 8920022023437745851 | PO: 50/2024/2025 | ESMC | CL730d22H | ND-KSH-24-PMT010 | العاطل | NDEDC | قطاع كفر الشيخ | هندسة فوه | سنديون | فوه | Transformer | ND-KSH-24-PMT010 | 2026-04-23 | سنديون | A4 | 31 | 30.5503 | 2026-05-02 | 449 | 300/5 | 200 | - | - | عام
6952 | 83013068 | 8920022023437745844 | PO: 50/2024/2025 | ESMC | CL730d22H | ND-KSH-24-PMT001 | الصاج | NDEDC | قطاع كفر الشيخ | هندسة فوه | سنديون | فوه | Transformer | ND-KSH-24-PMT001 | 2026-04-23 | سنديون | A4 | 31 | 30.5264 | 2026-05-02 | 449 | 150/5 | 50 | - | - | عام
6953 | 83012942 | 8920022023437745869 | PO: 50/2024/2025 | ESMC | CL730d22H | ND-KSH-24-PMT003 | الرميلي1 | NDEDC | قطاع كفر الشيخ | هندسة فوه | سنديون | فوه | Transformer | ND-KSH-24-PMT003 | 2026-04-23 | سنديون | A4 | 31 | 30.5133 | 2026-05-02 | 449 | 300/5 | 200 | - | - | عام
6954 | 83019654 | 8920022023437767293 | PO: 50/2024/2025 | ESMC | CL730d22H | ND-KSH-13-K0072 | محمود ابو احمد المرابعين | NDEDC | قطاع كفر الشيخ | هندسة شرق كفر الشيخ | المرابعين | القنطره | Transformer | ND-KSH-13-K0072 | 2026-05-02 | المرابعيين | A5 | 31 | 31 | 2026-05-02 | 441 | 400/5 | 100 | محمود ابو احمد | ND-KSH-13-K0072 | خاص
6955 | 83013062 | 8920022023437745695 | PO: 50/2024/2025 | ESMC | CL730d22H | ND-KSH-24-K0124 | الرميلي 2 | NDEDC | قطاع كفر الشيخ | هندسة فوه | سنديون | فوه | Transformer | ND-KSH-24-K0124 | 2026-04-23 | سنديون | A4 | 31 | 30.5328 | 2026-05-02 | 449 | 300/5 | 200 | الرميلى 2 | NDC-KSH-24-K00124 | عام
6956 | 83013061 | 8920022023437745679 | PO: 50/2024/2025 | ESMC | CL730d22H | ND-KSH-24-K0134 | محمد متولي رجب | NDEDC | قطاع كفر الشيخ | هندسة فوه | سنديون | فوه | Transformer | ND-KSH-24-K0134 | 2026-04-23 | سنديون | A4 | 31 | 30.5319 | 2026-05-02 | 449 | 500/5 | 250 | محمد متولى رجب | NDC-KSH-24-K00134 | عام
6957 | 83005560 | 8920022023437769026 | PO: 50/2024/2025 | ESMC | CL730d22H | NCD-KSH-13-PMT098 | كسارة ابراهيم المصرى كلش | NDEDC | قطاع كفر الشيخ | هندسة شرق كفر الشيخ | كلش - دقلت | القنطره | Transformer | NCD-KSH-13-PMT098 | 2026-05-01 | مغذى كلش | A5 | 31 | 31 | 2026-05-02 | 441 | 400/5 | 300 | كسارة ابراهيم المصرى كلش | NCD-KSH-13-PMT098 | خاص
6958 | 83013066 | 8920022023437745687 | PO: 50/2024/2025 | ESMC | CL730d22H | ND-KSH-24-PMT004 | محمد الديب | NDEDC | قطاع كفر الشيخ | هندسة فوه | سنديون | فوه | Transformer | ND-KSH-24-PMT004 | 2026-04-23 | سنديون | A4 | 31 | 30.5302 | 2026-05-02 | 449 | 500/5 | 250 | - | - | عام
6959 | 83005553 | 8920022023437769034 | PO: 50/2024/2025 | ESMC | CL730d22H | NDC-KSH-13-K0104 | فيلا عزت راجح | NDEDC | قطاع كفر الشيخ | هندسة شرق كفر الشيخ | كفر المرابعين الدولى | القنطره | Transformer | NDC-KSH-13-K0104 | 2026-05-01 | المرابعيين | A5 | 31 | 31 | 2026-05-02 | 441 | 200/5 | 160 | فيلا عزت راجح | NDC-KSH-13-K0104 | خاص
6960 | 83004968 | 8920022023437762336 | PO: 50/2024/2025 | ESMC | CL730d22H | ND-KSH-15-K0146 | غرفة المبرة مغذي الاتوبيس لوحة البدالة | NDEDC | قطاع كفر الشيخ | هندسة مدينة دسوق | ش الشركات مستشفي المبره | محطة محولات دسوق | Transformer | ND-KSH-15-K0146 | 2026-04-04 | غرفة المبرة مغذي الاتوبيس لوحة البدالة | A4 | 31 | 30.6397 | 2026-05-02 | 446 | 1000/5 | 500 | المبره | NDC-KSH-15-K00146 | عام
6961 | 83005199 | 8920022023437758870 | PO: 50/2024/2025 | ESMC | CL730d22H | ND-KSH-15-K0138 | غرفة ممدوح فرغلي مغذي السمادوني لوحة البدالة | NDEDC | قطاع كفر الشيخ | هندسة مدينة دسوق | نهاية الكشلة | محطة محولات دسوق | Transformer | ND-KSH-15-K0138 | 2026-04-04 | غرفة ممدوح فرغلي مغذي السمادوني لوحة البدالة | A4 | 31 | 30.6354 | 2026-05-02 | 446 | 600/5 | 300 | ممدوح فرغلي | NDC-KSH-15-K00138 | عام
6962 | 83004963 | 8920022023437762310 | PO: 50/2024/2025 | ESMC | CL730d22H | ND-KSH-15-K0129 | كشك الحلو مغذي الفتيات لوحة البدالة | NDEDC | قطاع كفر الشيخ | هندسة مدينة دسوق | تقسيم الحلو | محطة محولات دسوق | Transformer | ND-KSH-15-K0129 | 2026-04-05 | كشك الحلو مغذي الفتيات لوحة البدالة | A4 | 31 | 30.6462 | 2026-05-02 | 446 | 1000/5 | 500 | الحلو | NDC-KSH-15-K00129 | عام
6963 | 83015427 | 8920022023437740969 | PO: 50/2024/2025 | ESMC | CL730d22H | ND-DKH-55-K00239-TR01 | من المعهد الدينى | NDEDC | قطاع جنوب الدقهلية | هندسة كوم النور | سمبو | محولات ميت غمر القديمة | Transformer | ND-DKH-55-K00239-TR01 | 2026-05-02 | مغذى سمبو - لوحة توزيع كوم النور | A4 | 22 | 25 | 2026-05-02 | 338 | 400/5 | 200 | الجبانة | NDC-DKH-55-K00005 | عام
6964 | 83004647 | 8920022023437762344 | PO: 50/2024/2025 | ESMC | CL730d22H | ND-KSH-15-K0124 | غرفة الخديوية مغذي الفتيات لوحة البدالة | NDEDC | قطاع كفر الشيخ | هندسة مدينة دسوق | ش المستشفي العام | محطة محولات دسوق | Transformer | ND-KSH-15-K0124 | 2026-04-11 | غرفة الخديوية مغذي الفتيات لوحة البدالة | A4 | 31 | 30.6422 | 2026-05-02 | 446 | 300/5 | 160 | الخديوية | NDC-KSH-15-K00124 | عام
6965 | 83015046 | 8920022023437759852 | PO: 50/2024/2025 | ESMC | CL730d22H | ND-DKH-55-K00237-TR01 | من الوحدة | NDEDC | قطاع جنوب الدقهلية | هندسة كوم النور | سمبو | محولات ميت غمر القديمة | Transformer | ND-DKH-55-K00237-TR01 | 2026-05-02 | مغذى سمبو - لوحة توزيع كوم النور | A4 | 22 | 25 | 2026-05-02 | 338 | 400/5 | 300 | عمر بن الخطاب | NDC-DKH-55-K00237 | عام
6966 | 83004645 | 8920022023437762252 | PO: 50/2024/2025 | ESMC | CL730d22H | ND-KSH-15-K0123 | غرفة علاء القديم مغذي الفتيات لوحة البدالة | NDEDC | قطاع كفر الشيخ | هندسة مدينة دسوق | ش المستشفي العام | محطة محولات دسوق | Transformer | ND-KSH-15-K0123 | 2026-04-11 | غرفة علاء القديم مغذي الفتيات لوحة البدالة | A4 | 31 | 30.6423 | 2026-05-02 | 446 | 300/5 | 200 | علاء القديم | NDC-KSH-15-K00123 | عام
6967 | 83004622 | 8920022023437762237 | PO: 50/2024/2025 | ESMC | CL730d22H | ND-KSH-15-K0171 | كشك الهابط مغذي دحروج لوحة البدالة | NDEDC | قطاع كفر الشيخ | هندسة مدينة دسوق | طريق قلين | محطة محولات دسوق | Transformer | ND-KSH-15-K0171 | 2026-04-04 | كشك الهابط مغذي دحروج لوحة البدالة | A4 | 31 | 30.6507 | 2026-05-02 | 446 | 1000/5 | 500 | الهابط | NDC-KSH-15-K00171 | عام
6968 | 83022477 | 8920040112430006721 | PO: 50/2024/2025 | ESMC | CL730d22H | NDC-DKH-K00358-TR01 | مطحن الطويل | NDEDC | قطاع جنوب الدقهلية | هندسة شرق المنصورة | المنصورة شارع الجيش | محطة محولات سندوب | Compact | NDC-DKH-K00358-TR01 | 2026-05-02 | لوحة توزيع الاستاد من مغذى المهندسين | A3 | 0 | 0 | 2026-05-02 | 326 | 300/5 | 800 |  | - | خاص
6969 | 83008012 | 8920022023437744334 | PO: 50/2024/2025 | ESMC | CL730d22H | NDC-DKH-43-K00272 | مغذي الاستاد - محول الشبان المسلمين | NDEDC | قطاع جنوب الدقهلية | هندسة شرق المنصورة | مدينة المنصورة | محطة محولات قولنجيل | Transformer | NDC-DKH-43-K00272 | 2026-05-02 | مغذي الاستاد - محول الشبان المسلمين | A5 | 0 | 0 | 2026-05-02 | 326 | 400/5 | 300 | الشبان المسلمين | NDC-DKH-43-K00272 | خاص
6970 | 83008014 | 8920022023437744094 | PO: 50/2024/2025 | ESMC | CL730d22H | NDC-DKH-43-K00630 | مغذي المصرف - محول الايمان القديم | NDEDC | قطاع جنوب الدقهلية | هندسة شرق المنصورة | مدينة المنصورة | محطة محولات ميت الصارم | Transformer | NDC-DKH-43-K00630 | 2026-05-02 | مغذي المصرف - محول الايمان القديم | A5 | 0 | 0 | 2026-05-02 | 326 | 1200/5 | 500 | مجمع الإيمان 1 | NDC-DKH-43-K00630 | خاص
6971 | 83008033 | 8920022023437744102 | PO: 50/2024/2025 | ESMC | CL730d22H | NDC-DKH-43-K00631 | مغذي المصرف - محول الايمان الجديد | NDEDC | قطاع جنوب الدقهلية | هندسة شرق المنصورة | مدينة المنصورة | محطة محولات ميت الصارم | Transformer | NDC-DKH-43-K00631 | 2026-05-02 | مغذي المصرف - محول الايمان الجديد | A5 | 0 | 0 | 2026-05-02 | 326 | 1600/5 | 1000 | مجمع الإيمان 2 | NDC-DKH-43-K00631 | خاص
6972 | 83008037 | 8920022023437744177 | PO: 50/2024/2025 | ESMC | CL730d22H | NDC-DKH-43-K00629 | مغذي المصرف - وشه قاطرات سكك حديد مصر | NDEDC | قطاع جنوب الدقهلية | هندسة شرق المنصورة | مدينة المنصورة | محطة محولات ميت الصارم | Transformer | NDC-DKH-43-K00629 | 2026-05-02 | مغذي المصرف - وشه قاطرات سكك حديد مصر | A5 | 0 | 0 | 2026-05-02 | 326 | 2000/5 | 800 | ورشه قطارات سكك حديد مصر | NDC-DKH-43-K00629 | خاص
6973 | 83008035 | 8920022023437744144 | PO: 50/2024/2025 | ESMC | CL730d22H | NDC-DKH-43-K00623 | مغذي الفضالي - محول انارة كوبري سندوب | NDEDC | قطاع جنوب الدقهلية | هندسة شرق المنصورة | مدينة المنصورة | محطة محولات منية سندوب + ميت الصارم | Transformer | NDC-DKH-43-K00623 | 2026-05-02 | مغذي الفضالي - محول انارة كوبري سندوب | A5 | 0 | 0 | 2026-05-02 | 326 | 200/5 | 100 | إناره كوبرى سندوب | NDC-DKH-43-K00567 | خاص
6974 | 83002127 | 8920022023437748962 | PO: 50/2024/2025 | ESMC | CL730d22H | ND-DKH-50-K00027 | توصيل غير مباشر 600/5 | NDEDC | قطاع جنوب الدقهلية | هندسة مدينة السنبلاوين | مدينة السنبلاوين | السنبلاوين الجديدة | Transformer | ND-DKH-50-K00027 | 2026-05-02 | لوحة توزيع المعاهدة - مغذى خروج 4 | A4 | 30.8774 | 31.454 | 2026-05-02 | 333 | 600/5 | 300 | كشك النجدى | NDC-DKH-50-K00027 | عام
6975 | 83008031 | 8920022023437744565 | PO: 50/2024/2025 | ESMC | CL730d22H | NDC-DKH-43-K00626 | مغذي المصرف - محول ثروت العدوي | NDEDC | قطاع جنوب الدقهلية | هندسة شرق المنصورة | مدينة المنصورة | محطة محولات ميت الصارم | Transformer | NDC-DKH-43-K00626 | 2026-05-02 | مغذي المصرف - محول ثروت العدوي | A5 | 0 | 0 | 2026-05-02 | 326 | 400/5 | 500 | ثروت العدوى | NDC-DKH-43-K00626 | خاص
6976 | 83002151 | 8920022023437748954 | PO: 50/2024/2025 | ESMC | CL730d22H | ND-DKH-50-K00078 | توصيل غير مباشر 1000/5 | NDEDC | قطاع جنوب الدقهلية | هندسة مدينة السنبلاوين | مدينة السنبلاوين | السنبلاوين الجديدة | Transformer | ND-DKH-50-K00078 | 2026-05-02 | لوحة توزيع المعاهدة - مغذى خروج 10 | A4 | 30.8881 | 31.4544 | 2026-05-02 | 333 | 1000/5 | 500 | كشك النزهة | NDC-DKH-50-K00078 | عام
6977 | 83008011 | 8920022023437744136 | PO: 50/2024/2025 | ESMC | CL730d22H | NDC-DKH-43-K00189-tr-02 | مغذي ابو الاسرار - محول مدحت أبو الاسرار | NDEDC | قطاع جنوب الدقهلية | هندسة شرق المنصورة | مدينة المنصورة | محطة محولات قولنجيل | Transformer | NDC-DKH-43-K00189 | 2026-05-02 | مغذي ابو الاسرار - محول مدحت أبو الاسرار | A5 | 0 | 0 | 2026-05-02 | 326 | 1000/5 | 500 | مدحت أبو الأسرار | NDC-DKH-43-K00189 | خاص
6978 | 83003238 | 8920022023437742486 | PO: 50/2024/2025 | ESMC | CL730d22H | NDC-DKH-29-K00059 | الحماحمى | NDEDC | قطاع شمال الدقهلية | هندسة المطرية | المطريه | المطريه | Transformer | NDC-DKH-29-K00059 | 2026-04-30 | الساحه | A4 | 31 | 32.2548 | 2026-05-02 | 225 | 300/5 | 800 | الحماحمي | NDC-DKH-29-K00059 | عام
6979 | 83003932 | 8920022023437742569 | PO: 50/2024/2025 | ESMC | CL730d22H | NDC-DKH-29-K00071 | الوهايبه | NDEDC | قطاع شمال الدقهلية | هندسة المطرية | المطريه | المطريه | Transformer | NDC-DKH-29-K00071 | 2026-04-30 | العزبى | A4 | 31 | 32.0338 | 2026-05-02 | 225 | 300/5 | 800 | الوهايبة | NDC-DKH-29-K00071 | عام
6980 | 83003240 | 8920022023437743005 | PO: 50/2024/2025 | ESMC | CL730d22H | NDC-DKH-29-K00067 | العزبى | NDEDC | قطاع شمال الدقهلية | هندسة المطرية | المطريه | المطريه | Transformer | NDC-DKH-29-K00067 | 2026-04-30 | العزبى | A4 | 31 | 32.0285 | 2026-05-02 | 225 | 300/5 | 1000 | العزبي | NDC-DKH-29-K00067 | عام
6981 | 83003485 | 8920022023437743021 | PO: 50/2024/2025 | ESMC | CL730d22H | NDC-DKH-29-K00069 | منتصر | NDEDC | قطاع شمال الدقهلية | هندسة المطرية | المطريه | المطريه | Transformer | NDC-DKH-29-K00069 | 2026-04-30 | العزبى | A4 | 31 | 32.0307 | 2026-05-02 | 225 | 300/5 | 800 | منتصر | NDC-DKH-29-K00069 | عام
6982 | 83003931 | 8920022023437742114 | PO: 50/2024/2025 | ESMC | CL730d22H | NDC-DKH-29-K00072 | مجاهد | NDEDC | قطاع شمال الدقهلية | هندسة المطرية | المطريه | المطريه | Transformer | NDC-DKH-29-K00072 | 2026-04-30 | العزبى | A4 | 31 | 32.0319 | 2026-05-02 | 225 | 300/5 | 800 | مجاهد | NDC-DKH-29-K00072 | عام
6983 | 83003237 | 8920022023437742205 | PO: 50/2024/2025 | ESMC | CL730d22H | NDC-DKH-29-K00058 | الساحه | NDEDC | قطاع شمال الدقهلية | هندسة المطرية | المطريه | المطريه | Transformer | NDC-DKH-29-K00058 | 2026-04-30 | الساحه | A4 | 31 | 32.0248 | 2026-05-02 | 225 | 300/5 | 800 | الساحة | NDC-DKH-29-K00058 | عام
6820 | 83015319 | 8920040112430006097 | PO: 50/2024/2025 | ESMC | CL730d22H | NDC-DKH-53-PMT0001 | محول المساكن - مغذي أويش الحجر - محطة محولات غرب المنصورة | NDEDC | قطاع جنوب الدقهلية | هندسة قري المنصورة 1 | محول المساكن - أويش الحجر | غرب المنصورة | Transformer | NDC-DKH-53-PMT0001 | 2026-04-29 | أويش الحجر | A4 | 0 | 0 | 2026-04-30 | 330 | 500/5 | 200 | المساكن | NDC-DKH-53-K00004 | عام
6821 | 83014973 | 8920022023437766105 | PO: 50/2024/2025 | ESMC | CL730d22H | NDC-DKH-41-K00062 | لوحة الميمكو -مغذي خطاب-اسكان بنك مصر | NDEDC | قطاع شمال الدقهلية | هندسة مدينة بلقاس | مدينة بلقاس | محطة محولات بلقاس | Transformer | NDC-DKH-41-K00062 | 2026-04-30 | مغذي خطاب | A4 | 31 | 31.3654 | 2026-04-30 | 217 | 500/5 | 200 | اسكان بنك مصر | NDC-DKH-41-K00062 | عام
6822 | 83014980 | 8920022023437766139 | PO: 50/2024/2025 | ESMC | CL730d22H | NDC-DKH-41-K00057 | لوحة الميمكو -مغذي خطاب-حسن ابوعامر | NDEDC | قطاع شمال الدقهلية | هندسة مدينة بلقاس | مدينة بلقاس | محطة محولات بلقاس | Transformer | NDC-DKH-41-K00057 | 2026-04-30 | مغذي خطاب | A4 | 31 | 31.3619 | 2026-04-30 | 217 | 1250/5 | 800 | اسكان بنك مصر | NDC-DKH-41-K00062 | عام
6823 | 83015301 | 8920040112430006932 | PO: 50/2024/2025 | ESMC | CL730d22H | الماوي | كشك | NDEDC | قطاع كفر الشيخ | هندسة مطوبس | القنال | لوحه توزيع مطوبس | Transformer | الماوي | 2026-05-20 | القنال | A4 | 0 | 0 | 2026-04-30 | 450 | 200/5 | 100 | الماوى | NDC-KSH-25-K00371 | عام
6824 | 83014331 | 8920022023437766121 | PO: 50/2024/2025 | ESMC | CL730d22H | NDC-DKH-41-K00120 | لوحة الميمكو -مغذي الثانوية-وابور النور 1 | NDEDC | قطاع شمال الدقهلية | هندسة مدينة بلقاس | مدينة بلقاس | محطة محولات بلقاس | Transformer | NDC-DKH-41-K00120 | 2026-04-30 | مغذي الثانوية | A4 | 31 | 31.3547 | 2026-04-30 | 217 | 1000/5 | 500 | اسكان بنك مصر | NDC-DKH-41-K00062 | عام
6825 | 83015352 | 8920022023437743971 | PO: 50/2024/2025 | ESMC | CL730d22H | NDC-DKH-41-K00101 | لوحة الميمكو -مغذي الثانوية-الفرارجية | NDEDC | قطاع شمال الدقهلية | هندسة مدينة بلقاس | مدينة بلقاس | محطة محولات بلقاس | Transformer | NDC-DKH-41-K00101 | 2026-04-30 | مغذي السوق | A4 | 31 | 31.3572 | 2026-04-30 | 217 | 1000/5 | 500 | الفراجية | NDC-DKH-41-K00101 | عام
6826 | 83014423 | 8920040112430006207 | PO: 50/2024/2025 | ESMC | CL730d22H | NDC-DKH-47-K00127 | مغذى طنامل _ محول رقم 3 (كفر النجباء ) | NDEDC | قطاع جنوب الدقهلية | هندسة اجا | كفر النجباء | محطة محولات أجا | Transformer | NDC-DKH-47-K00127 | 2026-04-30 | مغذى طنامل | A4 | 30.8791 | 31.2892 | 2026-04-30 | 332 | 300/5 | 200 | رقم 3 | NDC-DKH-47-K00121 | عام
6827 | 83013380 | 8920022023437741306 | PO: 50/2024/2025 | ESMC | CL730d22H | ND-DKH-42-PMT 0063 | مغذى الجبل-محول البركه | NDEDC | قطاع شمال الدقهلية | هندسة قري بلقاس | البركه | م م جمصه | Transformer | ND-DKH-42-PMT 0063 | 2026-04-30 | مغذى الجبل | A4 | 31 | 31.4589 | 2026-04-30 | 216 | 300/5 | 160 | البركه | ND-DKH-42-PMT 0063 | عام
6828 | 83014656 | 8920040112431366687 | PO: 50/2024/2025 | ESMC | CL730d22H | ND-DKH-51-K-00079-TR-01 | محول طماي الزهايره 1 | NDEDC | قطاع جنوب الدقهلية | هندسة قري السنبلاوين | قريه طماي الزهايره | محطة محولات السنبلاوين الجديده | Transformer | ND-DKH-51-K-00079-TR-01 | 2026-04-29 | الشناوي | A4 | 30.8994 | 31.4384 | 2026-04-30 | 334 | 1600/5 | 800 | طماى الزهايرة 1 | NDC-DKH-51-K00079 | عام
6829 | 83014425 | 8920040112430006209 | PO: 50/2024/2025 | ESMC | CL730d22H | NDC-DKH-LVOH-47-PMT00051 | مغذى شنفاس _محول رقم 1 (عزبة خلف ) | NDEDC | قطاع جنوب الدقهلية | هندسة اجا | عزبة خلف | محطة محولات أجا | Transformer | NDC-DKH-LVOH-47-PMT00051 | 2026-04-30 | مغذى شنفاس | A4 | 30.957 | 31.379 | 2026-04-30 | 332 | 500/5 | 300 | رقم1 | NDC-DKH-47-K00145 | عام
6830 | 83014521 | 8920040112431366685 | PO: 50/2024/2025 | ESMC | CL730d22H | ND-DKH-51-K-00080-TR-01 | محول طماي الزهايره رقم 2 | NDEDC | قطاع جنوب الدقهلية | هندسة قري السنبلاوين | قريه طماي الزهايره | محطة محولات السنبلاوين الجديده | Transformer | ND-DKH-51-K-00080-TR-01 | 2026-04-29 | الشناوي | A4 | 30.9093 | 31.4673 | 2026-04-30 | 334 | 2000/5 | 1000 | طماى الزهايرة 2 | NDC-DKH-51-K00080 | عام
6831 | 83015305 | 8920040112430006919 | PO: 50/2024/2025 | ESMC | CL730d22H | شمس الدين | كشك | NDEDC | قطاع كفر الشيخ | هندسة مطوبس | القنال | لوحه توزيع مطوبس | Transformer | شمس الدين | 2026-05-14 | القنال | A4 | 0 | 0 | 2026-04-30 | 450 | 200/5 | 100 | شمس الدين | NDC-KSH-25-K00366 | عام
6832 | 83013198 | 8920022023437742023 | PO: 50/2024/2025 | ESMC | CL730d22H | ND-DKH-42-PMT 0069 | مغذى الجبل-محول الزهراءزينهم | NDEDC | قطاع شمال الدقهلية | هندسة قري بلقاس | الزهراء زينهم | م م جمصه | Transformer | ND-DKH-42-PMT 0069 | 2026-04-30 | مغذى الجبل | A4 | 31 | 31.4661 | 2026-04-30 | 216 | 300/5 | 200 | الزهراء زينهم | ND-DKH-42-PMT 0070 | عام
6833 | 83014770 | 8920040112430006208 | PO: 50/2024/2025 | ESMC | CL730d22H | NDC-DKH-47-K00235 | مغذى البهو فريك _ محول المدرسة ( شبرا البهو ) | NDEDC | قطاع جنوب الدقهلية | هندسة اجا | شبرا البهو | محطة محولات أجا | Transformer | NDC-DKH-47-K00235 | 2026-04-30 | مغذى البهو فريك | A4 | 30.959 | 31.3548 | 2026-04-30 | 332 | 500/5 | 300 | المدرسة | NDC-DKH-47-K00192 | عام
6834 | 83015309 | 8920040112430006925 | PO: 50/2024/2025 | ESMC | CL730d22H | القريدي والنجار | كشك | NDEDC | قطاع كفر الشيخ | هندسة مطوبس | القنال | لوحه توزيع مطوبس | Transformer | القريدي والنجار | 2026-05-14 | القنال | A4 | 0 | 0 | 2026-04-30 | 450 | 200/5 | 100 | القريدى والنجار | NDC-KSH-25-K00359 | عام
6835 | 83015304 | 8920040112430006917 | PO: 50/2024/2025 | ESMC | CL730d22H | الفقي | كشك | NDEDC | قطاع كفر الشيخ | هندسة مطوبس | القنال | لوحه توزيع مطوبس | Transformer | الفقي | 2026-05-20 | القنال | A4 | 0 | 0 | 2026-04-30 | 450 | 200/5 | 100 | الفقى | NDC-KSH-25-K00351 | عام
6836 | 83014506 | 8920040112430006205 | PO: 50/2024/2025 | ESMC | CL730d22H | NDC-DKH-47-K00054 | مغذي الشبكة _ محول ابو شحاته ( منية سمنود ) | NDEDC | قطاع جنوب الدقهلية | هندسة اجا | منية سمنود | محطة محولات أجا _وسمنود | Transformer | NDC-DKH-47-K00054 | 2026-04-30 | مغذى الشبكة | A4 | 30.9611 | 31.2594 | 2026-04-30 | 332 | 1000/5 | 500 | ابو شحاتة | NDC-DKH-47-K00054 | عام
6837 | 83013196 | 8920022023437743690 | PO: 50/2024/2025 | ESMC | CL730d22H | ND-DKH-42-PMT 0068 | مغذى الجبل-محول الزهراء ابوالهوى | NDEDC | قطاع شمال الدقهلية | هندسة قري بلقاس | الزهراء ابوالهوى | م م جمصه | Transformer | ND-DKH-42-PMT 0068 | 2026-04-30 | مغذى الجبل | A4 | 31 | 31.4707 | 2026-04-30 | 216 | 300/5 | 200 | الزهراء زينهم | ND-DKH-42-PMT 0070 | عام
6838 | 83014975 | 8920022023437766071 | PO: 50/2024/2025 | ESMC | CL730d22H | NDC-DKH-41-K00033 | لوحة الميمكو -مغذي الكارتة-الحرية | NDEDC | قطاع شمال الدقهلية | هندسة مدينة بلقاس | مدينة بلقاس | محطة محولات بلقاس | Transformer | NDC-DKH-41-K00033 | 2026-04-30 | مغذي الكارته | A4 | 31 | 31.3464 | 2026-04-30 | 217 | 1250/5 | 800 | الحــرية | NDC-DKH-41-K00033 | عام
6839 | 83022163 | 8920022023437755165 | PO: 50/2024/2025 | ESMC | CL730d22H | NDC-DKH-DP240-C15 | ريف جراح | NDEDC | قطاع جنوب الدقهلية | هندسة اجا | منية سمنود | محطة محولات اجا | Feeder Outgoing | NDC-DKH-DP240-C15 | 2026-04-28 | لوحة توزيع منية سمنود | A2 | 0 | 0 | 2026-04-30 | 332 | 200/5 | - |  | - | عام
6840 | 83015315 | 8920040112430006088 | PO: 50/2024/2025 | ESMC | CL730d22H | NDC-DKH-53-PMT0001 | محول القاعدة العسكرية - مغذي أويش الحجر - محطة محولات غرب المنصورة | NDEDC | قطاع جنوب الدقهلية | هندسة قري المنصورة 1 | محول القاعدة العسكرية - أويش الحجر | غرب المنصورة | Transformer | NDC-DKH-53-PMT0001 | 2026-04-29 | اويش الحجر | A4 | 0 | 0 | 2026-04-30 | 330 | 500/5 | 200 | القاعدة العسكرية | NDC-DKH-53-PMT0001 | عام
6841 | 83013191 | 8920022023437741959 | PO: 50/2024/2025 | ESMC | CL730d22H | ND-DKH-42-PMT 0064 | مغذى الجبل-محول الخير | NDEDC | قطاع شمال الدقهلية | هندسة قري بلقاس | الخير | م م جمصه | Transformer | ND-DKH-42-PMT 0064 | 2026-04-30 | مغذى الجبل | A4 | 31 | 31.464 | 2026-04-30 | 216 | 300/5 | 200 | الخير | ND-DKH-42-PMT 0064 | عام
6842 | 83014441 | 8920040112430006210 | PO: 50/2024/2025 | ESMC | CL730d22H | NDC-DKH-47-K00047 | مغذى ابو العلا _ محول راشد (منية سمنود ) | NDEDC | قطاع جنوب الدقهلية | هندسة اجا | منية سمنود | محطة محولات سمنود | Transformer | NDC-DKH-47-K00047 | 2026-04-30 | مغذى ابو العلا | A4 | 30.9539 | 31.2458 | 2026-04-30 | 332 | 1000/5 | 500 | راشد | NDC-DKH-47-K00047 | عام
6843 | 83022162 | 8920022023437755074 | PO: 50/2024/2025 | ESMC | CL730d22H | NDC-DKH-DP240-C15 | عمومى اجا 2 | NDEDC | قطاع جنوب الدقهلية | هندسة اجا | منية سمنود | محطة محولات اجا | Feeder Incoming | NDC-DKH-DP240-C15 | 2026-04-28 | لوحة توزيع منية سمنود | A2 | 0 | 0 | 2026-04-30 | 332 | 400/5 | - |  | - | عام
6844 | 83022165 | 8920022023437755314 | PO: 50/2024/2025 | ESMC | CL730d22H | NDC-DKH-DP241-C02 | المركز الطبى | NDEDC | قطاع جنوب الدقهلية | هندسة اجا | منية سمنود | محطة محولات اجا | Feeder Outgoing | NDC-DKH-DP241-C02 | 2026-04-28 | لوحة توزيع منية سمنود | A2 | 0 | 0 | 2026-04-30 | 332 | 200/5 | - |  | - | عام
6845 | 83015302 | 8920040112430006918 | PO: 50/2024/2025 | ESMC | CL730d22H | العزابي | كشك | NDEDC | قطاع كفر الشيخ | هندسة مطوبس | القنال | لوحه توزيع مطوبس | Transformer | العزابي | 2026-05-20 | القنال | A4 | 0 | 0 | 2026-04-30 | 450 | 200/5 | 100 | العزابى | NDC-KSH-25-K00367 | عام
6846 | 83014518 | 8920040112430006211 | PO: 50/2024/2025 | ESMC | CL730d22H | NDC-DKH-47-K00034 | مغذى ابوالعلا _محول الازهر (منية سمنود ) | NDEDC | قطاع جنوب الدقهلية | هندسة اجا | منية سمنود | محطة محولات سمنود | Transformer | NDC-DKH-47-K00034 | 2026-04-30 | مغذى ابو العلا | A4 | 30.96 | 31.2479 | 2026-04-30 | 332 | 1000/5 | 500 | الازهر | NDC-DKH-47-K00034 | عام
6847 | 83013193 | 8920022023437743765 | PO: 50/2024/2025 | ESMC | CL730d22H | قاعده | مغذى الجبل-محول ابوبكر التدعيم | NDEDC | قطاع شمال الدقهلية | هندسة قري بلقاس | ابوبكر التدعيم | م م جمصه | Transformer | قاعده | 2026-04-30 | مغذى الجبل | A4 | 31 | 31.467 | 2026-04-30 | 216 | 300/5 | 200 | أبوبكر التدعيم | ND-DKH-42-PMT 0065 | عام
6848 | 83014504 | 8920040112430006212 | PO: 50/2024/2025 | ESMC | CL730d22H | NDC-DKH-47-K00048 | مغذى المحلج _محول المتولى (منية سمنود ) | NDEDC | قطاع جنوب الدقهلية | هندسة اجا | منية سمنود | محطة محولات سمنود | Transformer | NDC-DKH-47-K00048 | 2026-04-30 | مغذى المحلج | A4 | 30.9599 | 31.2478 | 2026-04-30 | 332 | 1000/5 | 500 | المتولي | NDC-DKH-47-K00048 | عام
6849 | 83023249 | 8920022023437752030 | PO: 50/2024/2025 | ESMC | CL730d22H | NDC-DKH-DP204-C09 | عمومى 1 | NDEDC | قطاع شمال الدقهلية | هندسة مدينة بلقاس | مدينة بلقاس | محطة محولات بلقاس الجديدة | Feeder Incoming | NDC-DKH-DP204-C10 | 2026-04-29 | لوحة توزيع المعصرة | A2 | 0 | 0 | 2026-04-30 | 217 | 400/5 | - |  | - | عام
6850 | 83023248 | 8920022023437766279 | PO: 50/2024/2025 | ESMC | CL730d22H | NDC-DKH-DP204-C11 | مغذى البيضة | NDEDC | قطاع شمال الدقهلية | هندسة مدينة بلقاس | مدينة بلقاس | محطة محولات بلقاس الجديدة | Feeder Outgoing | NDC-DKH-DP204-C11 | 2026-04-29 | لوحة توزيع المعصرة | A2 | 0 | 0 | 2026-04-30 | 217 | 400/5 | - | - | - | عام
6851 | 83020715 | 8920022023437752063 | PO: 50/2024/2025 | ESMC | CL730d22H | NDC-DKH-DP204-C04 | مغذى مساكن الصرف | NDEDC | قطاع شمال الدقهلية | هندسة مدينة بلقاس | مدينة بلقاس | محطة محولات بلقاس الجديدة | Feeder Outgoing | NDC-DKH-DP204-C04 | 2026-04-29 | لوحة توزيع المعصرة | A2 | 0 | 0 | 2026-04-30 | 217 | 200/5 | - | - | - | عام
6852 | 83014502 | 8920040112430006213 | PO: 50/2024/2025 | ESMC | CL730d22H | NDC-DKH-47-K00037 | مغذى المحلج _محول عز الدين (منية سمنود ) | NDEDC | قطاع جنوب الدقهلية | هندسة اجا | منية سمنود | محطة محولات سمنود | Transformer | NDC-DKH-47-K00037 | 2026-04-30 | مغذى المحلج | A4 | 30.9617 | 31.2505 | 2026-04-30 | 332 | 1000/5 | 500 | عز الدين | NDC-DKH-47-K00037 | عام
6853 | 83023244 | 8920022023437766493 | PO: 50/2024/2025 | ESMC | CL730d22H | NDC-DKH-DP204-C01 | مغذى دكتور سيد | NDEDC | قطاع شمال الدقهلية | هندسة مدينة بلقاس | مدينة بلقاس | محطة محولات بلقاس الجديدة | Feeder Outgoing | NDC-DKH-DP204-C10 | 2026-04-29 | لوحة توزيع المعصرة | A2 | 0 | 0 | 2026-04-30 | 217 | 200/5 | - |  | - | عام
6854 | 83023241 | 8920022023437766501 | PO: 50/2024/2025 | ESMC | CL730d22H | NDC-DKH-DP204-C01 | محول الخدمة | NDEDC | قطاع شمال الدقهلية | هندسة مدينة بلقاس | مدينة بلقاس | محطة محولات بلقاس الجديدة | Feeder Outgoing | NDC-DKH-DP204-C01 | 2026-04-29 | لوحة توزيع المعصرة | A2 | 0 | 0 | 2026-04-30 | 217 | 200/5 | - | - | - | عام
6855 | 83015173 | 8920040112430006204 | PO: 50/2024/2025 | ESMC | CL730d22H | NDC-DKH-47-K00256 | مغذىبرج النور_ محول وسط البلد (برج النور ) | NDEDC | قطاع جنوب الدقهلية | هندسة اجا | برج النور | محطة محولات أجا | Transformer | NDC-DKH-47-K00033 | 2026-04-30 | مغذىبرج النور | A4 | 30.9569 | 31.2507 | 2026-04-30 | 332 | 1200/5 | 800 | وسط البلد | NDC-DKH-47-K00058 | عام
6856 | 83023242 | 8920022023437766485 | PO: 50/2024/2025 | ESMC | CL730d22H | NDC-DKH-DP204-C03 | مغذى المعصراوى | NDEDC | قطاع شمال الدقهلية | هندسة مدينة بلقاس | مدينة بلقاس | محطة محولات بلقاس الجديدة | Feeder Outgoing | NDC-DKH-DP204-C03 | 2026-04-29 | لوحة توزيع المعصرة | A2 | 0 | 0 | 2026-04-30 | 217 | 200/5 | - | - | - | عام
6857 | 83023131 | 8920022023437752014 | PO: 50/2024/2025 | ESMC | CL730d22H | NDC-DKH-DP204-C05 | عمومى 3 | NDEDC | قطاع شمال الدقهلية | هندسة مدينة بلقاس | مدينة بلقاس | محطة محولات بلقاس الجديدة | Feeder Incoming | NDC-DKH-DP204-C05 | 2026-04-29 | لوحة توزيع المعصرة | A2 | 0 | 0 | 2026-04-30 | 217 | 400/5 | - | - | - | عام
6858 | 83014503 | 8920022023437756270 | PO: 50/2024/2025 | ESMC | CL730d22H | NDC-DKH-47-K00038 | مغذى الشبكة _ محول الشبكة (منية سمنود ) | NDEDC | قطاع جنوب الدقهلية | هندسة اجا | منية سمنود | محطة محولات أجا | Transformer | NDC-DKH-47-K00038 | 2026-04-30 | مغذى الشبكة | A4 | 30.9588 | 31.2518 | 2026-04-30 | 332 | 1000/5 | 500 | الشبكة | NDC-DKH-47-K00038 | عام
6859 | 83020714 | 8920022023437766402 | PO: 50/2024/2025 | ESMC | CL730d22H | NDC-DKH-DP204-C06 | عمومي 4 | NDEDC | قطاع شمال الدقهلية | هندسة مدينة بلقاس | مدينة بلقاس | محطة محولات بلقاس الجديدة | Feeder Incoming | NDC-DKH-DP204-C06 | 2026-04-29 | لوحة توزيع المعصرة | A2 | 0 | 0 | 2026-04-30 | 217 | 400/5 | - | - | - | عام
6860 | 83020711 | 8920022023437766428 | PO: 50/2024/2025 | ESMC | CL730d22H | NDC-DKH-DP204-C09 | عمومي 2 | NDEDC | قطاع شمال الدقهلية | هندسة مدينة بلقاس | مدينة بلقاس | محطة محولات بلقاس الجديدة | Feeder Incoming | NDC-DKH-DP204-C09 | 2026-04-29 | لوحة توزيع المعصرة | A2 | 0 | 0 | 2026-04-30 | 217 | 400/5 | - | - | - | عام
6861 | 83023246 | 8920022023437766477 | PO: 50/2024/2025 | ESMC | CL730d22H | NDC-DKH-DP204-C13 | مغذى العريض | NDEDC | قطاع شمال الدقهلية | هندسة مدينة بلقاس | مدينة بلقاس | محطة محولات بلقاس الجديدة | Feeder Outgoing | NDC-DKH-DP204-C13 | 2026-04-29 | لوحة توزيع المعصرة | A2 | 0 | 0 | 2026-04-30 | 217 | 200/5 | - | - | - | عام
6862 | 83004661 | 8920040112430007447 | PO: 50/2024/2025 | ESMC | CL730d22H | NDC-KSH-19-K00096 | محول الزيني | NDEDC | قطاع كفر الشيخ | هندسة قرى الحامول | الزيني | م م غرب المنصور | Transformer | NDC-KSH-19-K00096 | 2026-04-13 | مغذي التفتيش | A4 | 30.4066 | 31.1527 | 2026-04-30 | 452 | 1000/5 | 500 | الزينى | NDC-KSH-19-K00096 | عام
6863 | 83023245 | 8920022023437752048 | PO: 50/2024/2025 | ESMC | CL730d22H | NDC-DKH-DP204-C14 | عمومي 5 | NDEDC | قطاع شمال الدقهلية | هندسة مدينة بلقاس | مدينة بلقاس | محطة محولات بلقاس الجديدة | Feeder Incoming | NDC-DKH-DP204-C14 | 2026-04-29 | لوحة توزيع المعصرة | A2 | 0 | 0 | 2026-04-30 | 217 | 400/5 | - | - | - | عام
6864 | 83023247 | 8920022023437752022 | PO: 50/2024/2025 | ESMC | CL730d22H | NDC-DKH-DP204-C02 | مغذى الكوبرى | NDEDC | قطاع شمال الدقهلية | هندسة مدينة بلقاس | مدينة بلقاس | محطة محولات بلقاس الجديدة | Feeder Outgoing | NDC-DKH-DP204-C02 | 2026-04-29 | لوحة توزيع المعاهدة | A2 | 0 | 0 | 2026-04-30 | 217 | 200/5 | - | - | - | عام
6865 | 83015051 | 8920022023437755504 | PO: 50/2024/2025 | ESMC | CL730d22H | ND-DKH-49-K00331 | محول الجامع (الحجره) | NDEDC | قطاع جنوب الدقهلية | هندسة قري ميت غمر | ميت يعيش | محطه محولات كفر شكر | Transformer | ND-DKH-49-K00331 | 2026-04-30 | مغذي ميت يعيش | A4 | 30.6237 | 31.3199 | 2026-04-30 | 337 | 1200/5 | 500 | الجامع | NDC-DKH-49-K00355 | عام
6866 | 83004666 | 8920040112430007448 | PO: 50/2024/2025 | ESMC | CL730d22H | NDC-KSH-19-K00099 | محول الشهيد الشرقاوي | NDEDC | قطاع كفر الشيخ | هندسة قرى الحامول | الشهيد الشرقاوي | م م غرب المنصور | Transformer | NDC-KSH-19-K00099 | 2026-04-13 | مغذي التفتيش | A4 | 30.4094 | 31.1671 | 2026-04-30 | 452 | 200/5 | 100 | الشهيد الشرقاوى | NDC-KSH-19-K00099 | عام
6867 | 83014632 | 8920022023437755520 | PO: 50/2024/2025 | ESMC | CL730d22H | ND-DKH-49-K00330 | محول السوابعه | NDEDC | قطاع جنوب الدقهلية | هندسة قري ميت غمر | ميت يعيش | محطه محولات كفر شكر | Transformer | ND-DKH-49-K00330 | 2026-04-30 | مغذي ميت يعيش | A4 | 30.6249 | 31.3222 | 2026-04-30 | 337 | 1200/5 | 500 | السوابعة | NDC-DKH-49-K00354 | عام
6868 | 83013651 | 8920022023437758300 | PO: 50/2024/2025 | ESMC | CL730d22H | NDC-KSH-19-K00022 | محول 75 المنصور | NDEDC | قطاع كفر الشيخ | هندسة قرى الحامول | 75 المنصور | م م غرب المنصور | Transformer | NDC-KSH-19-K00022 | 2026-04-16 | مغذي المضرب | A4 | 30.3839 | 31.0647 | 2026-04-30 | 452 | 500/5 | 300 | 75 المنصور | NDC-KSH-19-K00022 | عام
6869 | 83015182 | 8920040112430006481 | PO: 50/2024/2025 | ESMC | CL730d22H | ND-DKH-49-K00301 | محول سند | NDEDC | قطاع جنوب الدقهلية | هندسة قري ميت غمر | كفر المحمديه | محطه محولات كفر شكر | Transformer | ND-DKH-49-K00301 | 2026-04-30 | مغذي كفر المحمديه | A4 | 30.6282 | 31.3225 | 2026-04-30 | 337 | 1200/5 | 800 | سند | NDC-DKH-49-K00324 | عام
6870 | 83013659 | 8920022023437758342 | PO: 50/2024/2025 | ESMC | CL730d22H | NDC-KSH-19-K00048 | محول 63العاليا | NDEDC | قطاع كفر الشيخ | هندسة قرى الحامول | 63العاليا | م م غرب المنصور | Transformer | NDC-KSH-19-K00048 | 2026-04-29 | مغذي أبوهلال | A4 | 30.4399 | 31.0688 | 2026-04-30 | 452 | 500/5 | 300 | 63 العاليا | NDC-KSH-19-K00048 | عام
6871 | 83014507 | 8920022023437756072 | PO: 50/2024/2025 | ESMC | CL730d22H | NDC-DKH-47-K00286 | مغذى نوسا البحر _ محول رقم 3 (نوسا البحر ) | NDEDC | قطاع جنوب الدقهلية | هندسة اجا | نوسا البحر | محطة محولات أجا | Transformer | NDC-DKH-47-K00286 | 2026-04-30 | مغذى نوسا البحر | A4 | 30.9879 | 31.3005 | 2026-04-30 | 332 | 1000/5 | 500 | رقم 3 | NDC-DKH-47-K00121 | عام
6872 | 83014501 | 8920022023437756080 | PO: 50/2024/2025 | ESMC | CL730d22H | NDC-DKH-47-K00292 | مغذى نوسا البحر _ محول رقم 10 (نوسا البحر ) | NDEDC | قطاع جنوب الدقهلية | هندسة اجا | نوسا البحر | محطة محولات أجا | Transformer | NDC-DKH-47-K00292 | 2026-04-30 | مغذى نوسا البحر | A4 | 30.9813 | 31.2978 | 2026-04-30 | 332 | 1000/5 | 500 | رقم 10 | NDC-DKH-47-K00292 | عام
6873 | 83015172 | 8920022023437756098 | PO: 50/2024/2025 | ESMC | CL730d22H | NDC-DKH-47-K00284 | مغذى نوسا البحر _ محول رقم 1 (نوسا البحر ) | NDEDC | قطاع جنوب الدقهلية | هندسة اجا | نوسا البحر | محطة محولات أجا | Transformer | NDC-DKH-47-K00284 | 2026-04-30 | مغذى نوسا البحر | A4 | 30.982 | 31.3024 | 2026-04-30 | 332 | 1000/5 | 500 | رقم 1 | NDC-DKH-47-K00267 | عام
6874 | 83013253 | 8920022023437756106 | PO: 50/2024/2025 | ESMC | CL730d22H | NDC-DKH-47-K00139 | مغذى صهرجت _ محول مصطفي عبدالفتاح رقم 2 (شيوه الشرقيه ) | NDEDC | قطاع جنوب الدقهلية | هندسة اجا | شيوة الشرقية | محطة محولات أجا | Transformer | NDC-DKH-47-K00139 | 2026-04-30 | مغذى صهرجت الصغرى | A4 | 30.8625 | 31.2706 | 2026-04-30 | 332 | 1000/5 | 500 | رقم 2 الجامع | NDC-DKH-47-K00245 | عام
6875 | 83015057 | 8920022023437755876 | PO: 50/2024/2025 | ESMC | CL730d22H | ND-DKH-49-K00203 | محول عزبه الكراشي | NDEDC | قطاع جنوب الدقهلية | هندسة قري ميت غمر | عزبه الكراشي | محطه محولات غزل ميت غمر | Transformer | ND-DKH-49-K00203 | 2026-04-30 | لوحه توزيع ميت الفرماوي- مغذي الرحمانيه الجديد | A4 | 30.6451 | 31.3603 | 2026-04-30 | 337 | 400/5 | 200 | المحول | NDC-DKH-49-K00178 | عام
6876 | 83013255 | 8920022023437756148 | PO: 50/2024/2025 | ESMC | CL730d22H | NDC-DKH-47-K00073 | مغذى صهرجت _ محول المقابر ( شبراويش) | NDEDC | قطاع جنوب الدقهلية | هندسة اجا | شبراويش | محطة محولات أجا | Transformer | NDC-DKH-47-K00073 | 2026-04-30 | مغذى صهرجت الصغرى | A4 | 30.8766 | 31.2535 | 2026-04-30 | 332 | 1000/5 | 500 | المقابر | NDC-DKH-47-K00077 | عام
6877 | 83013256 | 8920022023437756130 | PO: 50/2024/2025 | ESMC | CL730d22H | NDC-DKH-47-K00089 | مغذى طنامل _محول رقم 1 (كفر المندرة ) | NDEDC | قطاع جنوب الدقهلية | هندسة اجا | كفر المندرة | محطة محولات أجا | Transformer | NDC-DKH-47-K00089 | 2026-04-30 | مغذى طنامل | A4 | 30.8552 | 31.2583 | 2026-04-30 | 332 | 1000/5 | 500 | رقم 1 | NDC-DKH-47-K00055 | عام
6878 | 83014364 | 8920022023437744276 | PO: 50/2024/2025 | ESMC | CL730d22H | NDC-DKH-43-K00172 | مغذي السواح - محول محمد احمد ابو الخير | NDEDC | قطاع جنوب الدقهلية | هندسة شرق المنصورة | مدينة المنصورة | محطة محولات قولنجيل | Transformer | NDC-DKH-43-K00172 | 2026-04-30 | مغذي السواح - محول محمد احمد ابو الخير | A4 | 0 | 0 | 2026-04-30 | 326 | 500/5 | 300 | محمد أحمد أبو الخير | NDC-DKH-43-K00172 | عام
6879 | 83013251 | 8920022023437756122 | PO: 50/2024/2025 | ESMC | CL730d22H | NDC-DKH-47-K00090 | مغذى طنامل _محول رقم 2 (كفر المندرة ) | NDEDC | قطاع جنوب الدقهلية | هندسة اجا | كفر المندرة | محطة محولات أجا | Transformer | NDC-DKH-47-K00090 | 2026-04-30 | مغذى طنامل | A4 | 30.8547 | 31.2539 | 2026-04-30 | 332 | 1000/5 | 500 | رقم 2 | NDC-DKH-47-K00056 | عام
6880 | 83013260 | 8920022023437756163 | PO: 50/2024/2025 | ESMC | CL730d22H | NDC-DKH-47-K00184 | مغذى ميت فضالة _ محول الثانوية (ميت العامل ) | NDEDC | قطاع جنوب الدقهلية | هندسة اجا | ميت العامل | محطة محولات أجا | Transformer | NDC-DKH-47-K00184 | 2026-04-30 | مغذى ميت فضالة | A4 | 30.8965 | 31.3375 | 2026-04-30 | 332 | 1000/5 | 500 | الثانوية | NDC-DKH-47-K00252 | عام
6881 | 83013252 | 8920022023437756189 | PO: 50/2024/2025 | ESMC | CL730d22H | NDC-DKH-47-K00185 | مغذى اخطاب _محول عبدالبديع (ميت العامل ) | NDEDC | قطاع جنوب الدقهلية | هندسة اجا | ميت العامل | محطة محولات أجا | Transformer | NDC-DKH-47-K00185 | 2026-04-30 | مغذى اخطاب | A4 | 30.8949 | 31.3435 | 2026-04-30 | 332 | 1000/5 | 500 | عبد البديع | NDC-DKH-47-K00185 | عام
6882 | 83014765 | 8920022023437756197 | PO: 50/2024/2025 | ESMC | CL730d22H | NDC-DKH-47-K00178 | مغذى اخطاب _محول الشرطة (ميت العامل ) | NDEDC | قطاع جنوب الدقهلية | هندسة اجا | ميت العامل | محطة محولات أجا | Transformer | NDC-DKH-47-K00178 | 2026-04-30 | مغذى اخطاب | A4 | 30.8975 | 31.3429 | 2026-04-30 | 332 | 1200/5 | 800 | الشرطة | NDC-DKH-47-K00078 | عام
6883 | 83014701 | 8920022023437764761 | PO: 50/2024/2025 | ESMC | CL730d22H | NDC-DKH-39-K00059 | غير مباشر | NDEDC | قطاع شمال الدقهلية | هندسة جمصة | الشيخ زايد1/محول7 قطاع 4 | محطة محولات جمصه القديمة | Compact | NDC-DKH-39-K00059 | 2026-04-30 | لوحة توزيع الشيخ زايد 1 | A4 | 0 | 0 | 2026-04-30 | 215 | 1000/5 | 500 | محول 7 ق 4 | NDC-DKH-39-K00059 | عام
6884 | 83013259 | 8920022023437756171 | PO: 50/2024/2025 | ESMC | CL730d22H | NDC-DKH-47-K00187 | مغذى ميت العامل _محول الحواة (ميت العامل ) | NDEDC | قطاع جنوب الدقهلية | هندسة اجا | ميت العامل | محطة محولات أجا | Transformer | NDC-DKH-47-K00187 | 2026-04-30 | مغذى ميت العامل | A4 | 30.8941 | 31.3454 | 2026-04-30 | 332 | 1000/5 | 500 | الحواه | NDC-DKH-47-K00187 | عام
6885 | 83014422 | 8920022023437756205 | PO: 50/2024/2025 | ESMC | CL730d22H | NDC-DKH-47-K00188 | مغذى ميت العامل _ محول ام سلمى (مبت العامل ) | NDEDC | قطاع جنوب الدقهلية | هندسة اجا | ميت العامل | محطة محولات أجا | Transformer | NDC-DKH-47-K00188 | 2026-04-30 | مغذى ميت العامل | A4 | 30.8903 | 31.8903 | 2026-04-30 | 332 | 500/5 | 300 | ام سلمي | NDC-DKH-47-K00188 | عام
6886 | 83014511 | 8920022023437756155 | PO: 50/2024/2025 | ESMC | CL730d22H | NDC-DKH-47-K00030 | مغذى الوادى _محول البنك الأهلى (أجا ) | NDEDC | قطاع جنوب الدقهلية | هندسة اجا | أجا | لوحة توزيع أجا | Transformer | NDC-DKH-47-K00030 | 2026-04-30 | مغذى الوادى | A4 | 30.9429 | 31.2902 | 2026-04-30 | 332 | 1000/5 | 500 | البنك الاهلي | NDC-DKH-47-K00030 | عام
6887 | 83013254 | 8920022023437756213 | PO: 50/2024/2025 | ESMC | CL730d22H | NDC-DKH-47-K00104 | مغذى شبراويش _محول الورشة (البساتين ) | NDEDC | قطاع جنوب الدقهلية | هندسة اجا | البساتين | محطة محولات أجا | Transformer | NDC-DKH-47-K00104 | 2026-04-30 | مغذى شبراويش | A4 | 30.8863 | 31.2609 | 2026-04-30 | 332 | 1000/5 | 500 | الورشة | NDC-DKH-47-K00104 | عام
6888 | 83012995 | 8920022023437756221 | PO: 50/2024/2025 | ESMC | CL730d22H | NDC-DKH-47-K00103 | مغذى شبراويش _محول الديب (البساتين ) | NDEDC | قطاع جنوب الدقهلية | هندسة اجا | البساتين | محطة محولات أجا | Transformer | NDC-DKH-47-K00103 | 2026-04-30 | مغذى شبراويش | A4 | 30.8834 | 31.2552 | 2026-04-30 | 332 | 1000/5 | 500 | الديب | NDC-DKH-47-K00103 | عام
6889 | 83014446 | 8920022023437756239 | PO: 50/2024/2025 | ESMC | CL730d22H | NDC-DKH-47-K00133 | مغذى كفر عوض _محول الشون (سماحة ) | NDEDC | قطاع جنوب الدقهلية | هندسة اجا | سماحة | محطة محولات أجا | Transformer | NDC-DKH-47-K00133 | 2026-04-30 | مغذى كفر عوض | A4 | 30.8722 | 31.2837 | 2026-04-30 | 332 | 1000/5 | 500 | الشون | NDC-DKH-47-K00010 | عام
6890 | 83014449 | 8920022023437756254 | PO: 50/2024/2025 | ESMC | CL730d22H | NDC-DKH-47-K00449 | مغذى كفر عوض _محول عملية المياه (سماحة ) | NDEDC | قطاع جنوب الدقهلية | هندسة اجا | سماحة | محطة محولات أجا | Transformer | NDC-DKH-47-K00449 | 2026-04-30 | مغذى كفر عوض | A4 | 30.8684 | 31.2773 | 2026-04-30 | 332 | 1000/5 | 500 | عملية المياه/سماحة | NDC-DKH-47-K00449 | عام
6891 | 83013258 | 8920022023437756114 | PO: 50/2024/2025 | ESMC | CL730d22H | NDC-DKH-47-K00579 | مغذى الايتارية _ محول السوق ( طنامل ) | NDEDC | قطاع جنوب الدقهلية | هندسة اجا | طنامل | محطة محولات دماص | Transformer | NDC-DKH-47-K00579 | 2026-04-30 | مغذى الايتارية | A4 | 30.8383 | 31.2685 | 2026-04-30 | 332 | 1000/5 | 500 | السوق | NDC-DKH-47-K00153 | عام
6892 | 83014509 | 8920022023437756353 | PO: 50/2024/2025 | ESMC | CL730d22H | NDC-DKH-47-K00285 | مغذى نوسا الغيط القديم _ محول رقم 2 (نوسا البحر ) | NDEDC | قطاع جنوب الدقهلية | هندسة اجا | نوسا البحر | محطة محولات أجا | Transformer | NDC-DKH-47-K00285 | 2026-04-30 | مغذى نوسا الغيط القديم | A4 | 30.9823 | 31.3023 | 2026-04-30 | 332 | 1200/5 | 800 | السوق | NDC-DKH-47-K00153 | عام
6893 | 83014515 | 8920022023437756387 | PO: 50/2024/2025 | ESMC | CL730d22H | NDC-DKH-47-K00056 | مغذى م سمنود 1,2 _محول رقم 2 (تلبنت ) | NDEDC | قطاع جنوب الدقهلية | هندسة اجا | تلبنت | محطة محولات أجا | Transformer | NDC-DKH-47-K00056 | 2026-04-30 | مغذى م سمنود 1ز 2 | A4 | 30.9568 | 31.295 | 2026-04-30 | 332 | 1000/5 | 500 | السوق | NDC-DKH-47-K00153 | عام
6894 | 83014728 | 8920022023437744300 | PO: 50/2024/2025 | ESMC | CL730d22H | NDC-DKH-43-K00171 | مغذي السواح- محول محمد عزت الخولي | NDEDC | قطاع جنوب الدقهلية | هندسة شرق المنصورة | مدينة المنصورة | محطة محولات قولنجيل | Transformer | NDC-DKH-43-K00171 | 2026-04-30 | مغذي السواح- محول محمد عزت الخولي | A4 | 0 | 0 | 2026-04-30 | 326 | 1000/5 | 500 | محمد عزت الخولى | NDC-DKH-43-K00171 | عام
6895 | 83014370 | 8920022023437744284 | PO: 50/2024/2025 | ESMC | CL730d22H | NDC-DKH-43-K00173 | مغذي السواح - محول عايدة ناجح جبرائيل | NDEDC | قطاع جنوب الدقهلية | هندسة شرق المنصورة | مدينة المنصورة | محطة محولات قولنجيل | Transformer | NDC-DKH-43-K00173 | 2026-04-30 | مغذي السواح - محول عايدة ناجح جبرائيل | A4 | 0 | 0 | 2026-04-30 | 326 | 500/5 | 300 | عايده ناجح جبرائيل | NDC-DKH-43-K00173 | عام
6896 | 83014368 | 8920022023437744516 | PO: 50/2024/2025 | ESMC | CL730d22H | NDC-DKH-43-K00174 | مغذي السواح - محول ورثة عبد العظيم الموافي | NDEDC | قطاع جنوب الدقهلية | هندسة شرق المنصورة | مدينة المنصورة | محطة محولات قولنجيل | Transformer | NDC-DKH-43-K00174 | 2026-04-30 | مغذي السواح - محول ورثة عبد العظيم الموافي | A4 | 0 | 0 | 2026-04-30 | 326 | 500/5 | 200 | ورثة عبد العظيم موافى | NDC-DKH-43-K00174 | عام
6897 | 83014876 | 8920040112430006085 | PO: 50/2024/2025 | ESMC | CL730d22H | NDC-DKH-53-K00008 | محول المعهد الثانوي - مغذي أويش الحجر - محطة محولات غرب المنصورة | NDEDC | قطاع جنوب الدقهلية | هندسة قري المنصورة 1 | محول المعهد الثانوي - أويش الحجر | غرب المنصورة | Transformer | NDC-DKH-53-K00008 | 2026-04-29 | اويش الحجر | A4 | 0 | 0 | 2026-04-30 | 330 | 500/5 | 200 | المعهد الثانوى | NDC-DKH-53-K00008 | عام
6898 | 83015809 | 8920022023437760652 | PO: 50/2024/2025 | ESMC | CL730d22H | NDC-KSH | البلابسة-محطة محولات السحماوى | NDEDC | قطاع كفر الشيخ | هندسة قرى شمال دسوق | البلابسة | البلابسة | Transformer | NDC-KSH | 2026-04-30 | البلابسة-محطة محولات السحماوى | A4 | 0 | 0 | 2026-04-30 | 447 | 500/5 | 300 | البلابسة | NDC-KSH-16-K00016 | عام
6899 | 83015804 | 8920022023437760801 | PO: 50/2024/2025 | ESMC | CL730d22H | NDC-KSH | فرامون2- لوحة توزيع النوايجة | NDEDC | قطاع كفر الشيخ | هندسة قرى شمال دسوق | فرامون | فرامون2 | Transformer | NDC-KSH | 2026-04-30 | فرامون2- لوحة توزيع النوايجة | A4 | 0 | 0 | 2026-04-30 | 447 | 500/5 | 300 |  |  | عام
6900 | 83015802 | 8920022023437760819 | PO: 50/2024/2025 | ESMC | CL730d22H | NDC-KSH | تجمع بليح - لوحة توزيع النوايجة الجديدة | NDEDC | قطاع كفر الشيخ | هندسة قرى شمال دسوق | تجمع بليح | تجمع بليح | Transformer | NDC-KSH | 2026-04-30 | تجمع بليح - لوحة توزيع النوايجة الجديدة | A4 | 0 | 0 | 2026-04-30 | 447 | 500/5 | 300 |  |  | عام
6901 | 83015805 | 8920022023437760553 | PO: 50/2024/2025 | ESMC | CL730d22H | NDC-KSH | البستاوى- محطة محولات السحماوى | NDEDC | قطاع كفر الشيخ | هندسة قرى شمال دسوق | البستاوى | البستاوى | Transformer | NDC-KSH | 2026-04-30 | البستاوى- محطة محولات السحماوى | A4 | 0 | 0 | 2026-04-30 | 447 | 500/5 | 300 |  |  | عام
6902 | 83015801 | 8920022023437760603 | PO: 50/2024/2025 | ESMC | CL730d22H | NDC-KSH | سلطان -لوحة توزيع النوايجة الجديدة | NDEDC | قطاع كفر الشيخ | هندسة قرى شمال دسوق | سلطان | سلطان | Transformer | NDC-KSH | 2026-04-30 | سلطان -لوحة توزيع النوايجة الجديدة | A4 | 0 | 0 | 2026-04-30 | 447 | 200/5 | 100 |  |  | عام
6903 | 83004394 | 8920022023437764993 | PO: 50/2024/2025 | ESMC | CL730d22H | NDC-DKH-35-K00196 | اشرف جاد ( المرور ) | NDEDC | قطاع شمال الدقهلية | هندسة دكرنس | دكرنس | محطة محولات ميت فارس | Transformer | NDC-DKH-35-K00196 | 2026-04-30 | ل ت دكرنس 1 - المرور | A4 | 31 | 31.5978 | 2026-04-30 | 214 | 500/5 | 300 | اشرف جاد 2 | NDC-DKH-35-K00233 | عام
6904 | 83004391 | 8920022023437764944 | PO: 50/2024/2025 | ESMC | CL730d22H | NDC-DKH-35-K00167 | الرى | NDEDC | قطاع شمال الدقهلية | هندسة دكرنس | دكرنس | محطة محولات ميت فارس | Transformer | NDC-DKH-35-K00167 | 2026-04-30 | ل ت دكرنس2- الرى | A4 | 31 | 31.5883 | 2026-04-30 | 214 | 500/5 | 200 | الرى | NDC-DKH-35-K00166 | عام
6905 | 83015658 | 8920022023437763227 | PO: 50/2024/2025 | ESMC | CL730d22H | NDC-KSH-23-K0182-TRO1 | محطةمحولات قلين - البكاتوش - المعهد الدينى | NDEDC | قطاع كفر الشيخ | هندسة قلين | محطةمحولات قلين - البكاتوش - المعهد الدينى | قلين | Transformer | NDC-KSH-23-K0182-TRO1 | 2026-04-29 | محطةمحولات قلين - البكاتوش - المعهد الدينى | A4 | 31 | 30.8008 | 2026-04-30 | 442 | 500/5 | 300 | المعهد الدينى | NDC-KSH-23-K00035 | عام
6906 | 83002589 | 8920040112430007061 | PO: 50/2024/2025 | ESMC | CL730d22H | NDC-DKH-35-PMT0030 | ابو قنديل | NDEDC | قطاع شمال الدقهلية | هندسة دكرنس | اشمون | محطة محولات دكرنس الجديدة | Transformer | NDC-DKH-35-PMT0030 | 2026-04-30 | محطة محولات دكرنس الجديدة | A4 | 0 | 0 | 2026-04-30 | 214 | 300/5 | 250 | ابو قنديل | NDC-DKH-35-PMT0030 | عام
6907 | 83014719 | 8920022023437741033 | PO: 50/2024/2025 | ESMC | CL730d22H | ND-DKH-55-PMT020 | من الهوائى | NDEDC | قطاع جنوب الدقهلية | هندسة كوم النور | عزبة السنباطى سنتماى | محولات ميت غمر القديمة | Transformer | ND-DKH-55-PMT020 | 2026-04-30 | مغذى بشالوش - لوحة توزيع كوم النور | A4 | 22 | 25 | 2026-04-30 | 338 | 500/5 | 200 | - | - | عام
6908 | 83015428 | 8920022023437740589 | PO: 50/2024/2025 | ESMC | CL730d22H | ND-DKH-55-K00141-TR01 | من احمد وهبة | NDEDC | قطاع جنوب الدقهلية | هندسة كوم النور | سنتماى | محطة محولات غزل ميت غمر | Transformer | ND-DKH-55-K00141-TR01 | 2026-04-30 | مغذى سنتماى - | A4 | 22 | 25 | 2026-04-30 | 338 | 400/5 | 200 | العويضة | NDC-DKH-55-K00141 | عام
6909 | 83013408 | 8920022023437752659 | PO: 50/2024/2025 | ESMC | CL730d22H | ND-DKH-55-K00153-TR01 | من لوحة فصل عباد الرحمن | NDEDC | قطاع جنوب الدقهلية | هندسة كوم النور | ميت محسن | محولات ميت غمر القديمة | Transformer | ND-DKH-55-K00153-TR01 | 2026-04-29 | مغذى ميت محسن | A4 | 22 | 25 | 2026-04-30 | 338 | 400/5 | 300 | عباد الرحمن | NDC-DKH-55-K00153 | عام
6910 | 83014712 | 8920022023437740738 | PO: 50/2024/2025 | ESMC | CL730d22H | ND-DKH-55-K00145-TR01 | من محطة محولات ميت غمر القديمة | NDEDC | قطاع جنوب الدقهلية | هندسة كوم النور | ميت محسن | محولات ميت غمر القديمة | Transformer | ND-DKH-55-K00145-TR01 | 2026-04-29 | مغذى ميت محسن | A4 | 22 | 25 | 2026-04-30 | 338 | 800/5 | 500 | التفاحة | NDC-DKH-55-K00145 | عام
6911 | 83014717 | 8920022023437752758 | PO: 50/2024/2025 | ESMC | CL730d22H | ND-DKH-55-K00160-TR01 | الحجرة الشرقية الى المياة | NDEDC | قطاع جنوب الدقهلية | هندسة كوم النور | ميت محسن | محولات ميت غمر القديمة | Transformer | ND-DKH-55-K00160-TR01 | 2026-04-29 | مغذى ميت محسن | A4 | 22 | 25 | 2026-04-30 | 338 | 500/5 | 500 | الرمضانية | NDC-DKH-55-K00160 | عام
6751 | 83014760 | 8920040112431366674 | PO: 50/2024/2025 | ESMC | CL730d22H | ND-DKH-51-K-00137-TR-01 | محول العزاوي رقم 5 | NDEDC | قطاع جنوب الدقهلية | هندسة قري السنبلاوين | قريه العزاوي | محطة محولات السنبلاوين القديمة | Transformer | ND-DKH-51-K-00137-TR-01 | 2026-04-28 | الري المطور | A4 | 30.8513 | 31.375 | 2026-04-29 | 334 | 500/5 | 300 | العزاوى 5 | NDC-DKH-51-K00137 | عام
6752 | 83014753 | 8920040112431366681 | PO: 50/2024/2025 | ESMC | CL730d22H | ND-DKH-51-K-00139-TR-01 | محول البشنيني رقم 3 | NDEDC | قطاع جنوب الدقهلية | هندسة قري السنبلاوين | قريه البشنيني | محطة محولات السنبلاوين القديمة | Transformer | ND-DKH-51-K-00139-TR-01 | 2026-04-28 | الري المطور | A4 | 30.8466 | 31.3716 | 2026-04-29 | 334 | 400/5 | 200 | البشنينى 3 | NDC-DKH-51-K00139 | عام
6753 | 83009142 | 8920022023437766147 | PO: 50/2024/2025 | ESMC | CL730d22H | NDC-DKH-41-K00002 | لوحة الايجيماك-مغذي القومية-محول ياسين | NDEDC | قطاع شمال الدقهلية | هندسة مدينة بلقاس | مدينة بلقاس | محطة محولات بلقاس | Transformer | NDC-DKH-41-K00002 | 2026-04-29 | مغذي القومية | A4 | 31 | 31.3604 | 2026-04-29 | 217 | 1500/5 | 800 | عقار/ ياسين | NDC-DKH-41-K00002 | عام
6754 | 83009143 | 8920022023437766154 | PO: 50/2024/2025 | ESMC | CL730d22H | NDC-DKH-41-K00002 | لوحة الايجيماك-مغذي القومية-محول ياسين | NDEDC | قطاع شمال الدقهلية | هندسة مدينة بلقاس | مدينة بلقاس | محطة محولات بلقاس | Transformer | NDC-DKH-41-K00002 | 2026-04-29 | مغذي القومية | A4 | 31 | 31.3604 | 2026-04-29 | 217 | 1500/5 | 500 | عقار/ ياسين | NDC-DKH-41-K00002 | عام
6755 | 83015354 | 8920022023437743872 | PO: 50/2024/2025 | ESMC | CL730d22H | NDC-DKH-41-K00076 | لوحة الميمكو -مغذي الثورة-الري القديم | NDEDC | قطاع شمال الدقهلية | هندسة مدينة بلقاس | مدينة بلقاس | محطة محولات بلقاس | Transformer | NDC-DKH-41-K00076 | 2026-04-29 | مغذي الثورة | A4 | 31 | 31.3512 | 2026-04-29 | 217 | 1250/5 | 800 | الرى القديم | NDC-DKH-41-K00076 | عام
6756 | 83014335 | 8920022023437766089 | PO: 50/2024/2025 | ESMC | CL730d22H | NDC-DKH-41-K00121 | لوحة الميمكو -مغذي الثانوية-وابور النور2 | NDEDC | قطاع شمال الدقهلية | هندسة مدينة بلقاس | مدينة بلقاس | محطة محولات بلقاس | Transformer | NDC-DKH-41-K00121 | 2026-04-29 | مغذي الثانوية | A4 | 31 | 31.3546 | 2026-04-29 | 217 | 1000/5 | 500 | الرى القديم | NDC-DKH-41-K00076 | عام
6757 | 83008361 | 8920022023437747402 | PO: 50/2024/2025 | ESMC | CL730d22H | ND-KSH-20-K0150 | محول حنورة للعلف - مغذى صناعية 4 - محطة محولات بلطيم | NDEDC | قطاع كفر الشيخ | هندسة بلطيم | محول حنورة -المنطقى الصناعية | بلطيم | Transformer | ND-KSH-20-K0150 | 2026-04-28 | محطة محولات بلطيم | A5 | 31 | 31.1049 | 2026-04-29 | 454 | 800/5 | 500 | حنورة علف | NDC-KSH-20-K00150 | خاص
6758 | 83015359 | 8920022023437766097 | PO: 50/2024/2025 | ESMC | CL730d22H | NDC-DKH-41-K00064 | لوحة الميمكو -مغذي خطاب-خطاب2 | NDEDC | قطاع شمال الدقهلية | هندسة مدينة بلقاس | مدينة بلقاس | محطة محولات بلقاس | Transformer | NDC-DKH-41-K00064 | 2026-04-29 | مغذي خطاب | A4 | 31 | 31.3612 | 2026-04-29 | 217 | 1000/5 | 500 | الرى القديم | NDC-DKH-41-K00076 | عام
6759 | 83002159 | 8920022023437744888 | PO: 50/2024/2025 | ESMC | CL730d22H | ND-DKH-50-K00038 | توصيل غير مباشر 1000/5 | NDEDC | قطاع جنوب الدقهلية | هندسة مدينة السنبلاوين | مدينة السنبلاوين | السنبلاوين الجديدة | Transformer | ND-DKH-50-K00038 | 2026-04-29 | لوحة توزيع المعاهدة - مغذى خروج 6 | A4 | 30.8833 | 31.4594 | 2026-04-29 | 333 | 1000/5 | 500 | كشك المطافى ( المركز الجديد ) | NDC-DKH-50-K00038 | عام
6760 | 83002130 | 8920022023437748855 | PO: 50/2024/2025 | ESMC | CL730d22H | ND-DKH-50-K00037-P | توصيل غير مباشر 600/5 | NDEDC | قطاع جنوب الدقهلية | هندسة مدينة السنبلاوين | مدينة السنبلاوين | السنبلاوين الجديدة | Transformer | ND-DKH-50-K00037-P | 2026-04-29 | لوحة توزيع المعاهدة - مغذى خروج 6 | A4 | 29.8829 | 31.4599 | 2026-04-29 | 333 | 600/5 | 300 | حجره حسن شكرى | NDC-DKH-50-K00037 | عام
6761 | 83013069 | 8920022023437745703 | PO: 50/2024/2025 | ESMC | CL730d22H | ND-KSH-24-PMT002 | الشافعي اللبان | NDEDC | قطاع كفر الشيخ | هندسة فوه | سنديون | فوه | Transformer | ND-KSH-24-PMT002 | 2026-04-23 | سنديون | A4 | 31 | 30.5395 | 2026-04-29 | 449 | 150/5 | 100 | - | - | عام
6762 | 83013070 | 8920022023437745711 | PO: 50/2024/2025 | ESMC | CL730d22H | ND-KSH-24-PMT005 | الدقلة | NDEDC | قطاع كفر الشيخ | هندسة فوه | سنديون | فوه | Transformer | ND-KSH-24-PMT005 | 2026-04-23 | سنديون | A4 | 31 | 30.5403 | 2026-04-29 | 449 | 150/5 | 100 | - | - | عام
6763 | 83014427 | 8920040112430006229 | PO: 50/2024/2025 | ESMC | CL730d22H | NDC-DKH-47-K00515 | مغذي الجمعيه - محول مساكن الجنابية(اجا) | NDEDC | قطاع جنوب الدقهلية | هندسة اجا | أجا | محطة محولات أجا | Transformer | NDC-DKH-47-K00515 | 2026-04-29 | مغذى الجمعية | A4 | 30.9393 | 31.2945 | 2026-04-29 | 332 | 600/5 | 300 | مساكن جنابية عبد النبي/اجا | NDC-DKH-47-K00515 | عام
6764 | 83012950 | 8920022023437745729 | PO: 50/2024/2025 | ESMC | CL730d22H | ND-KSH-24-PMT006 | اصلاح محسن | NDEDC | قطاع كفر الشيخ | هندسة فوه | سنديون | فوه | Transformer | ND-KSH-24-PMT006 | 2026-04-23 | سنديون | A4 | 31 | 30.5099 | 2026-04-29 | 449 | 150/5 | 100 | - | - | عام
6765 | 83015177 | 8920040112430006251 | PO: 50/2024/2025 | ESMC | CL730d22H | NDC-DKH-47-K00147 | مغذى ميت اشنا _محول رقم 4 ( ميت اشنا ) | NDEDC | قطاع جنوب الدقهلية | هندسة اجا | ميت اشنا | محطة محولات دماص | Transformer | NDC-DKH-47-K00147 | 2026-04-29 | مغذى ميت اشنا | A4 | 30.7999 | 31.2356 | 2026-04-29 | 332 | 1200/5 | 800 | رقم 4 | NDC-DKH-47-K00122 | عام
6766 | 83015180 | 8920040112430006252 | PO: 50/2024/2025 | ESMC | CL730d22H | NDC-DKH-47-K00146 | مغذى ميت اشنا _محول رقم 3 ( ميت اشنا ) | NDEDC | قطاع جنوب الدقهلية | هندسة اجا | ميت اشنا | محطة محولات دماص | Transformer | NDC-DKH-47-K00146 | 2026-04-29 | مغذى ميت اشنا | A4 | 30.8024 | 31.2357 | 2026-04-29 | 332 | 1200/5 | 800 | رقم 3 | NDC-DKH-47-K00124 | عام
6767 | 83014762 | 8920040112430006288 | PO: 50/2024/2025 | ESMC | CL730d22H | NDC-DKH-47-K00142 | مغذى فيشا بنا _محول الجامع (فيشا بنا ) | NDEDC | قطاع جنوب الدقهلية | هندسة اجا | فيشا بنا | محطة محولات دماص | Transformer | NDC-DKH-47-K00142 | 2026-04-29 | مغذى فيشا بنا | A4 | 30.805 | 31.2606 | 2026-04-29 | 332 | 1200/5 | 800 | الجامع | NDC-DKH-47-K00164 | عام
6768 | 83014769 | 8920040112430006249 | PO: 50/2024/2025 | ESMC | CL730d22H | NDC-DKH-47-K00203 | مغذى دروه _ محول رقم 2 (ابو داود ) | NDEDC | قطاع جنوب الدقهلية | هندسة اجا | ابو داوود العنب | محطة محولات دماص | Transformer | NDC-DKH-47-K00203 | 2026-04-29 | مغذى دروه | A4 | 30.8765 | 31.3589 | 2026-04-29 | 332 | 500/5 | 300 | رقم 2 | NDC-DKH-47-K00056 | عام
6769 | 83014424 | 8920040112430006241 | PO: 50/2024/2025 | ESMC | CL730d22H | NDC-DKH-47-K00190 | مغذى ميت العامل _ محول رقم 1 (عزبة ابو داود) | NDEDC | قطاع جنوب الدقهلية | هندسة اجا | عزبة ابو داوود | محطة محولات دماص | Transformer | NDC-DKH-47-K00190 | 2026-04-29 | مغذى ميت العامل | A4 | 30.8858 | 31.3758 | 2026-04-29 | 332 | 500/5 | 300 | رقم 1 | NDC-DKH-47-K00055 | عام
6770 | 83014763 | 8920040112430006206 | PO: 50/2024/2025 | ESMC | CL730d22H | NDC-DKH-47-K00210 | مغذى ميت فضالة _ محول طه صالح ( ميت فضالة ) | NDEDC | قطاع جنوب الدقهلية | هندسة اجا | ميت فضالة | محطة محولات دماص | Transformer | NDC-DKH-47-K00210 | 2026-04-29 | مغذى ميت فضالة | A4 | 30.8627 | 31.3176 | 2026-04-29 | 332 | 1200/5 | 800 | طه صالح | NDC-DKH-47-K00210 | عام
6771 | 83004172 | 8920022023437765008 | PO: 50/2024/2025 | ESMC | CL730d22H | NDC-DKH-35-K00191 | المرور | NDEDC | قطاع شمال الدقهلية | هندسة دكرنس | دكرنس | محطة محولات ميت فارس | Transformer | NDC-DKH-35-K00191 | 2026-04-29 | ل ت دكرنس 1 - المرور | A4 | 31 | 31.6029 | 2026-04-29 | 214 | 1000/5 | 500 | المرور | NDC-DKH-35-K00190 | عام
6772 | 83004173 | 8920022023437764969 | PO: 50/2024/2025 | ESMC | CL730d22H | NDC-DKH-35-K00192 | السيد مجاهد | NDEDC | قطاع شمال الدقهلية | هندسة دكرنس | دكرنس | محطة محولات ميت فارس | Transformer | NDC-DKH-35-K00192 | 2026-04-29 | ل ت دكرنس 1 - المرور | A4 | 31 | 31.6039 | 2026-04-29 | 214 | 500/5 | 300 | المرور | NDC-DKH-35-K00190 | عام
6773 | 83004178 | 8920022023437750109 | PO: 50/2024/2025 | ESMC | CL730d22H | NDC-DKH-35-K00164 | محمد خلف | NDEDC | قطاع شمال الدقهلية | هندسة دكرنس | دكرنس | محطة محولات ميت فارس | Transformer | NDC-DKH-35-K00164 | 2026-04-29 | ل ت دكرنس 1 - المرور | A4 | 31 | 31.5941 | 2026-04-29 | 214 | 300/5 | 200 | محمد خلف | NDC-DKH-35-K00163 | عام
6774 | 83004395 | 8920022023437764548 | PO: 50/2024/2025 | ESMC | CL730d22H | NDC-DKH-35-K00197 | طارق حلمى | NDEDC | قطاع شمال الدقهلية | هندسة دكرنس | دكرنس | محطة محولات ميت فارس | Transformer | NDC-DKH-35-K00197 | 2026-04-29 | ل ت دكرنس 1 - المرور | A4 | 31 | 31.5996 | 2026-04-29 | 214 | 500/5 | 300 | طارق حلمى | NDC-DKH-35-K00196 | عام
6775 | 83015525 | 8920022023437755868 | PO: 50/2024/2025 | ESMC | CL730d22H | ND-DKH-49-K001648 | محول الجامع | NDEDC | قطاع جنوب الدقهلية | هندسة قري ميت غمر | كفر حجازي | محطه محولات غزل ميت غمر | Transformer | ND-DKH-49-K001648 | 2026-04-29 | لوحه توزيع ميت الفرماوي-مغذي الرحمانيه الجديد | A4 | 30.6305 | 31.3729 | 2026-04-29 | 337 | 320/5 | 200 | الجامع | NDC-DKH-49-K00355 | عام
6776 | 83013114 | 8920022023437760686 | PO: 50/2024/2025 | ESMC | CL730d22H | NDC-KSH | العجوزين4 -لوحة توزيع دسوق الجديدة | NDEDC | قطاع كفر الشيخ | هندسة قرى شمال دسوق | العجوزين | العجوزين4 | Transformer | NDC-KSH | 2026-04-29 | العجوزين4 -لوحة توزيع دسوق الجديدة | A4 | 0 | 0 | 2026-04-29 | 447 | 500/5 | 200 |  |  | عام
6777 | 83013111 | 8920022023437760678 | PO: 50/2024/2025 | ESMC | CL730d22H | NDC-KSH | العجوزين 6- لوحة توزيع دسوق الجديدة | NDEDC | قطاع كفر الشيخ | هندسة قرى شمال دسوق | العجوزين | العجوزين 6 | Transformer | NDC-KSH | 2026-04-29 | العجوزين 6- لوحة توزيع دسوق الجديدة | A4 | 0 | 0 | 2026-04-29 | 447 | 500/5 | 250 |  |  | عام
6778 | 83015654 | 8920022023437763284 | PO: 50/2024/2025 | ESMC | CL730d22H | NDC-KSH-23-PMT047 | شباس عمير - طويلة النشرت - حنس الجديد | NDEDC | قطاع كفر الشيخ | هندسة قلين | شباس عمير - طويلة النشرت - حنس الجديد | قلين | Transformer | NDC-KSH-23-PMT047 | 2026-04-28 | شباس عمير - طويلة النشرت - حنس الجديد | A4 | 31 | 30.8152 | 2026-04-29 | 442 | 600/5 | 200 | - | - | عام
6779 | 83015657 | 8920022023437763235 | PO: 50/2024/2025 | ESMC | CL730d22H | NDC-KSH-23-K0216-TRO1 | محطة محولات قلين - البكاتوش -تحسين الجهد | NDEDC | قطاع كفر الشيخ | هندسة قلين | محطة محولات قلين - البكاتوش -تحسين الجهد | قلين | Transformer | NDC-KSH-23-K0216-TRO1 | 2026-04-28 | محطة محولات قلين - البكاتوش -تحسين الجهد | A4 | 31 | 31.058 | 2026-04-29 | 442 | 500/5 | 300 | محول تحسين الجهد | NDC-KSH-23-K00090 | عام
6780 | 83015165 | 8920022023437746461 | PO: 50/2024/2025 | ESMC | CL730d22H | NDC-DKH-41-K00042 | لوحة الايجيماك-مغذي المركز-دار الايتام | NDEDC | قطاع شمال الدقهلية | هندسة مدينة بلقاس | مدينة بلقاس | محطة محولات بلقاس | Transformer | NDC-DKH-41-K00042 | 2026-04-29 | مغذي المركز | A4 | 31 | 31.3656 | 2026-04-29 | 217 | 1000/5 | 500 | دار الايتام | NDC-DKH-41-K00042 | عام
6781 | 83002461 | 8920040112430007930 | PO: 50/2024/2025 | ESMC | CL730d22H | ND-DMT-02-K00532 | غير مباشر | NDEDC | قطاع دمياط | هندسة جنوب دمياط | كشك مالجايكا 1 | شرق دمياط | Transformer | ND-DMT-02-K00532 | 2026-04-29 | السياله المعلمين | A4 | 31 | 31 | 2026-04-29 | 102 | 1000/5 | 500 |  | NDC-DMT-02-K | عام
6782 | 53002463 | 8920040112430007925 | PO: 50/2024/2025 | ESMC | CL730d22H | ND-DMT-02-K00533 | غير مباشر | NDEDC | قطاع دمياط | هندسة جنوب دمياط | الجايكا 2 مبنى التحكم | شرق دمياط | Transformer | ND-DMT-02-K00533 | 2026-04-29 | المعلمين | A4 | 31 | 31 | 2026-04-29 | 102 | 500/5 | 500 |  | NDC-DMT-02-K | عام
6783 | 83008799 | 8920040112431367608 | PO: 50/2024/2025 | ESMC | CL730d22H | ND-DKH-42-K0104 | مغذى الجبل-محول ابوحشيش الجديد | NDEDC | قطاع شمال الدقهلية | هندسة قري بلقاس | ابوحشيش الجديد | محطه محولات جمصه | Transformer | ND-DKH-42-K0104 | 2026-04-29 | مغذى الجبل | A4 | 31 | 31.4728 | 2026-04-29 | 216 | 300/5 | 200 | أبو حشيش الجديد | NDC-DKH-42-K00104 | عام
6784 | 83008800 | 8920040112431367614 | PO: 50/2024/2025 | ESMC | CL730d22H | ND-DKH-42-K0103 | مغذى الجبل-محول الطريق الجديد | NDEDC | قطاع شمال الدقهلية | هندسة قري بلقاس | الطريق الجديد | محطه محولات جمصه | Transformer | ND-DKH-42-K0103 | 2026-04-29 | مغذى الجبل | A4 | 31 | 31.4652 | 2026-04-29 | 216 | 200/5 | 100 | الطريق الجديد | NDC-DKH-42-K00176 | عام
6785 | 83008715 | 8920040112431367606 | PO: 50/2024/2025 | ESMC | CL730d22H | ND-DKH-42-K0100 | مغذى الجبل-محول الزهراء 2 | NDEDC | قطاع شمال الدقهلية | هندسة قري بلقاس | الزهراء 2 | محطه محولات جمصه | Transformer | ND-DKH-42-K0100 | 2026-04-29 | مغذى الجبل | A4 | 31 | 31.455 | 2026-04-29 | 216 | 300/5 | 200 | الزهراء 2 | ND-DKH-42-K0100 | عام
6786 | 83008716 | 8920040112431367607 | PO: 50/2024/2025 | ESMC | CL730d22H | ND-DKH-42-K0101 | مغذى الجبل-محول الزهراء4 | NDEDC | قطاع شمال الدقهلية | هندسة قري بلقاس | الزهراء 4 | محطه محولات جمصه | Transformer | ND-DKH-42-K0101 | 2026-04-29 | مغذى الجبل | A4 | 31 | 31.4765 | 2026-04-29 | 216 | 300/5 | 200 | الزهراء 2 | ND-DKH-42-K0100 | عام
6787 | 83015467 | 8920040112430007782 | PO: 50/2024/2025 | ESMC | CL730d22H | NDC-KSH-12-K00433 | خروج المستشفى | NDEDC | قطاع كفر الشيخ | هندسة مدينة كفر الشيخ | امام المستشفى العام بجوار مركز الاطباء للاشعه | محطة محولات كفرالشيخ 220 | Transformer | NDC-KSH-12-K00433 | 2026-04-20 | لوحة توزيع ميت علوان | A4 | 31 | 30.9426 | 2026-04-29 | 439 | 200/5 | 100 | الدريني | NDC-KSH-12-K00091 | عام
6788 | 83014724 | 8920022023437744235 | PO: 50/2024/2025 | ESMC | CL730d22H | NDC-DKH-43-K00147 | مغذي قناه السويس - محول مدرسة ابو النجا | NDEDC | قطاع جنوب الدقهلية | هندسة شرق المنصورة | مدينة المنصورة | محطة محولات قولنجيل | Transformer | NDC-DKH-43-K00147 | 2026-04-29 | مغذي قناه السويس - محول مدرسة ابو النجا | A4 | 0 | 0 | 2026-04-29 | 326 | 1000/5 | 800 | مدرسة أبو النجا | NDC-DKH-43-K00147 | عام
6789 | 83002160 | 8920022023437748921 | PO: 50/2024/2025 | ESMC | CL730d22H | ND-DKH-50-K00021 | توصيل غير مباشر 1000/5 | NDEDC | قطاع جنوب الدقهلية | هندسة مدينة السنبلاوين | مدينة السنبلاوين | السنبلاوين الجديدة | Transformer | ND-DKH-50-K00021 | 2026-04-29 | لوحة توزيع المعاهدة - مغذى خروج 3 | A4 | 28.8822 | 31.4624 | 2026-04-29 | 333 | 1000/5 | 500 | كشك سعد زغلول | NDC-DKH-50-K00021 | عام
6790 | 83005385 | 8920022023437743757 | PO: 50/2024/2025 | ESMC | CL730d22H | ND-DKH-42-PMT 0051 | مغذى اشومان -محول الهلالى شرقى | NDEDC | قطاع شمال الدقهلية | هندسة قري بلقاس | االهلالى شرقى | محطه محولات جمصه | Transformer | ND-DKH-42-PMT 0051 | 2026-04-29 | مغذى شومان | A4 | 31 | 31.4586 | 2026-04-29 | 216 | 300/5 | 200 | الهلالى شرقى المدرسه | ND-DKH-42-PMT 0051 | عام
6791 | 83005387 | 8920022023437743716 | PO: 50/2024/2025 | ESMC | CL730d22H | ND-DKH-42-PMT 0053 | مغذى شومان -محول الهلالى قبلى | NDEDC | قطاع شمال الدقهلية | هندسة قري بلقاس | الهلالى قبلى | محطه محولات جمصه | Transformer | ND-DKH-42-PMT 0053 | 2026-04-29 | مغذى شومان | A4 | 31 | 31.4579 | 2026-04-29 | 216 | 300/5 | 200 | الهلالى قبلى البلد | ND-DKH-42-PMT 0053 | عام
6792 | 83005386 | 8920022023437743708 | PO: 50/2024/2025 | ESMC | CL730d22H | ND-DKH-42-PMT 0052 | مغذى شومان -محول الهلالى غربى المدخل | NDEDC | قطاع شمال الدقهلية | هندسة قري بلقاس | الهلالى غربى المدخل | محطه محولات جمصه | Transformer | ND-DKH-42-PMT 0052 | 2026-04-29 | مغذى شومان | A4 | 31 | 31.4579 | 2026-04-29 | 216 | 200/5 | 100 | الهلالى غربى المدخل | ND-DKH-42-PMT 0052 | عام
6793 | 83005384 | 8920022023437743724 | PO: 50/2024/2025 | ESMC | CL730d22H | ND-DKH-42-PMT 0050 | مغذى شومان -محول الموارس | NDEDC | قطاع شمال الدقهلية | هندسة قري بلقاس | الموارس | م م جمصه | Transformer | ND-DKH-42-PMT 0050 | 2026-04-29 | مغذى شومان | A4 | 31 | 31.4812 | 2026-04-29 | 216 | 200/5 | 100 | الموارس | NDC-DKH-42-K00180 | عام
6794 | 83014726 | 8920022023437744292 | PO: 50/2024/2025 | ESMC | CL730d22H | NDC-DKH-43-K00148 | مغذي قناه السويس - محول سوق جديلة | NDEDC | قطاع جنوب الدقهلية | هندسة شرق المنصورة | مدينة المنصورة | محطة محولات قولنجيل | Transformer | NDC-DKH-43-K00148 | 2026-04-29 | مغذي قناه السويس - محول سوق جديلة | A4 | 0 | 0 | 2026-04-29 | 326 | 1000/5 | 800 | سوق جديلة | NDC-DKH-43-K00148 | عام
6795 | 83014727 | 8920022023437744425 | PO: 50/2024/2025 | ESMC | CL730d22H | NDC-DKH-43-K00150 | مغذي قناه السويس- محول حجرة التجنيد | NDEDC | قطاع جنوب الدقهلية | هندسة شرق المنصورة | مدينة المنصورة | محطة محولات قولنجيل | Transformer | NDC-DKH-43-K00150 | 2026-04-29 | مغذي قناه السويس- محول حجرة التجنيد | A4 | 0 | 0 | 2026-04-29 | 326 | 1000/5 | 500 | حجرة التجنيد | NDC-DKH-43-K00150 | عام
6796 | 83014366 | 8920022023437744417 | PO: 50/2024/2025 | ESMC | CL730d22H | NDC-DKH-43-K00152 | مغذي قناه السويس - محول مجدي النجار | NDEDC | قطاع جنوب الدقهلية | هندسة شرق المنصورة | مدينة المنصورة | محطة محولات قولنجيل | Transformer | NDC-DKH-43-K00152 | 2026-04-29 | مغذي قناه السويس - محول مجدي النجار | A4 | 0 | 0 | 2026-04-29 | 326 | 500/5 | 200 | مجدى النجار | NDC-DKH-43-K00540 | عام
6797 | 83014730 | 8920022023437744318 | PO: 50/2024/2025 | ESMC | CL730d22H | NDC-DKH-43-K00149 | مغذي قناه السويس- محول سور التجنيد | NDEDC | قطاع جنوب الدقهلية | هندسة شرق المنصورة | مدينة المنصورة | محطة محولات قولنجيل | Transformer | NDC-DKH-43-K00149 | 2026-04-29 | مغذي قناه السويس- محول سور التجنيد | A4 | 0 | 0 | 2026-04-29 | 326 | 1000/5 | 800 | سور التجنيد | NDC-DKH-43-K00149 | عام
6798 | 83014557 | 8920040112430006499 | PO: 50/2024/2025 | ESMC | CL730d22H | ND-DKH-49-K00030 | محول الحجره | NDEDC | قطاع جنوب الدقهلية | هندسة قري ميت غمر | كفر النعيم | محطه محولات غزل ميت غمر | Transformer | ND-DKH-49-K00030 | 2026-04-29 | مغذي دنديط | A4 | 30.637 | 31.3083 | 2026-04-29 | 337 | 1500/5 | 1000 | المحول | NDC-DKH-49-K00178 | عام
6799 | 83012828 | 8920022023437755850 | PO: 50/2024/2025 | ESMC | CL730d22H | ND-DKH-49-K00390 | محول عزبه شاهين | NDEDC | قطاع جنوب الدقهلية | هندسة قري ميت غمر | عزبه شاهين | محطه محولات غزل ميت غمر | Transformer | ND-DKH-49-K00390 | 2026-04-29 | مغذي ميت يعيش | A4 | 30.637 | 31.3083 | 2026-04-29 | 337 | 600/5 | 300 | المحول | NDC-DKH-49-K00178 | عام
6800 | 83015463 | 8920040112430007774 | PO: 50/2024/2025 | ESMC | CL730d22H | NDC-KSH-12-K00268 | خروج الفندقيه | NDEDC | قطاع كفر الشيخ | هندسة مدينة كفر الشيخ | منشأة ناصر بعد مستشفى النخبه | محطة محولات كفرالشيخ 66 | Transformer | NDC-KSH-12-K00268 | 2026-04-20 | لوحة توزيع غرب المدينه | A4 | 31 | 30.9281 | 2026-04-29 | 439 | 2000/5 | 800 | برج الحمد | NDC-KSH-12-K00268 | عام
6801 | 83014707 | 8920022023437764712 | PO: 50/2024/2025 | ESMC | CL730d22H | ND-DKH-39-K86-TR 01 | غير مباشر | NDEDC | قطاع شمال الدقهلية | هندسة جمصة | الشيخ زايد 1/محول9 قطاع 4 | محطة محولات جمصه القديمه | Compact | ND-DKH-39-K86-TR 01 | 2026-04-29 | لوحة توزيع الشيخ زايد 1 | A4 | 0 | 0 | 2026-04-29 | 215 | 1000/5 | 1000 | محول 9 قطاع4 | NDC-DKH-39-K00086 | عام
6802 | 83015465 | 8920040112430007777 | PO: 50/2024/2025 | ESMC | CL730d22H | NDC-KSH-12-K00400 | خروج برج الفرقان | NDEDC | قطاع كفر الشيخ | هندسة مدينة كفر الشيخ | بجوار منطقة البنك الاهلي | محطة محولات كفرالشيخ 220 | Transformer | NDC-KSH-12-K00400 | 2026-04-15 | لوحة توزيع ميت علوان | A4 | 31 | 30.9405 | 2026-04-29 | 439 | 600/5 | 500 | علي بن ابي طالب | NDC-KSH-12-K00189 | عام
6803 | 83015468 | 8920040112430007778 | PO: 50/2024/2025 | ESMC | CL730d22H | NDC-KSH-12-K00198 | خروج عماره 2 | NDEDC | قطاع كفر الشيخ | هندسة مدينة كفر الشيخ | بجوار البنك الاهلي | محطة محولات كفرالشيخ 220 | Transformer | NDC-KSH-12-K00198 | 2026-04-15 | لوحة توزيع ميت علوان | A4 | 31 | 30.9292 | 2026-04-29 | 439 | 600/5 | 300 | عمارة اوقاف ٧ | NDC-KSH-12-K00198 | عام
6804 | 83015461 | 8920040112430007775 | PO: 50/2024/2025 | ESMC | CL730d22H | NDC-KSH-12-K00000 | خروج عاطف عبدالجيد | NDEDC | قطاع كفر الشيخ | هندسة مدينة كفر الشيخ | طريق صبري القاضي بجوار الفندقيه | محطة محولات كفرالشيخ 66 | Transformer | NDC-KSH-12-K00000 | 2026-04-20 | لوحة توزيع غرب المدينه | A4 | 0 | 0 | 2026-04-29 | 439 | 2000/5 | 1000 | علي بن ابي طالب | NDC-KSH-12-K00189 | عام
6805 | 83002154 | 8920022023437749051 | PO: 50/2024/2025 | ESMC | CL730d22H | ND-DKH-50-K00108 | توصيل غير مباشر 1000/5 | NDEDC | قطاع جنوب الدقهلية | هندسة مدينة السنبلاوين | مدينة السنبلاوين | السنبلاوين الجديدة | Transformer | ND-DKH-50-K00108 | 2026-04-29 | لوحة توزيع القطع - مغذى خروج11 | A4 | 30.8843 | 31.462 | 2026-04-29 | 333 | 1000/5 | 500 | كشك المحطه | NDC-DKH-50-K00107 | عام
6806 | 83015466 | 8920040112430007783 | PO: 50/2024/2025 | ESMC | CL730d22H | NDC-KSH-12-K00000 | خروج عبدالجيد | NDEDC | قطاع كفر الشيخ | هندسة مدينة كفر الشيخ | طريق صبري القاضي بجوار الفندقيه | محطة محولات كفرالشيخ 66 | Transformer | NDC-KSH-12-K00000 | 2026-04-20 | لوحة توزيع غرب المدينه | A4 | 0 | 0 | 2026-04-29 | 439 | 2000/5 | 1000 |  | - | عام
6807 | 83015676 | 8920022023437768986 | PO: 50/2024/2025 | ESMC | CL730d22H | NDC-KSH-12-K00399 | خروج لوحة ارض المصنع | NDEDC | قطاع كفر الشيخ | هندسة مدينة كفر الشيخ | بجوار مستشفى تداوي | محطة محولات كفرالشيخ 66 | Transformer | NDC-KSH-12-K00000 | 2026-04-23 | لوحة توزيع ارض المصنع | A4 | 31 | 30.95 | 2026-04-29 | 439 | 1250/5 | 1000 | النيابه العامه (نابولي) | NDC-KSH-112-K00399-TR01 | عام
6808 | 83015464 | 8920040112430007776 | PO: 50/2024/2025 | ESMC | CL730d22H | NDC-KSH-12-K00139 | خروج ارض المصنع | NDEDC | قطاع كفر الشيخ | هندسة مدينة كفر الشيخ | منطقة ارض المصنع | محطة محولات كفرالشيخ 66 | Transformer | NDC-KSH-12-K00000 | 2026-04-23 | لوحة توزيع ارض المصنع | A4 | 31 | 30.9507 | 2026-04-29 | 439 | 1600/5 | 1000 | العاملين بالمحافظة | NDC-KSH-12-K00139 | عام
6809 | 83015462 | 8920040112430007781 | PO: 50/2024/2025 | ESMC | CL730d22H | NDC-KSH-12-K00142 | خروج ارض المصنع | NDEDC | قطاع كفر الشيخ | هندسة مدينة كفر الشيخ | دوران المصنع تقسيم الشرطه | محطة محولات كفرالشيخ 66 | Transformer | NDC-KSH-12-K00142 | 2026-04-23 | لوحة توزيع ارض المصنع | A4 | 31 | 30.949 | 2026-04-29 | 439 | 1200/5 | 500 | برج زيدان | NDC-KSH-112-K00142-TR01 | عام
6810 | 83015470 | 8920040112430007779 | PO: 50/2024/2025 | ESMC | CL730d22H | NDC-KSH-12-K00141 | خروج ارض المصنع | NDEDC | قطاع كفر الشيخ | هندسة مدينة كفر الشيخ | تقسيم النيابه العامه بجوار نابولي | محطة محولات كفرالشيخ 66 | Transformer | NDC-KSH-12-K00141 | 2026-04-23 | لوحة توزيع ارض المصنع | A4 | 31 | 30.949 | 2026-04-29 | 439 | 1600/5 | 1000 | العاملين بالمحافظة | NDC-KSH-12-K00139 | عام
6811 | 83002156 | 8920022023437748814 | PO: 50/2024/2025 | ESMC | CL730d22H | ND-DKH-50-K00045 | توصيل غير مباشر 1000/5 | NDEDC | قطاع جنوب الدقهلية | هندسة مدينة السنبلاوين | مدينة السنبلاوين | السنبلاوين الجديدة | Transformer | ND-DKH-50-K00045 | 2026-04-29 | لوحة توزيع القطع - مغذى خروج 4 | A4 | 30.8795 | 31.4613 | 2026-04-29 | 333 | 1000/5 | 500 | كشك سيدى شيمر | NDC-DKH-50-K00045 | عام
6812 | 83003482 | 8920040112430006642 | PO: 50/2024/2025 | ESMC | CL730d22H | NDC-DKH-29-K00095 | السنترال | NDEDC | قطاع شمال الدقهلية | هندسة المطرية | المطريه | المطريه | Transformer | NDC-DKH-29-K00095 | 2026-04-29 | عزام | A4 | 31 | 32.0545 | 2026-04-29 | 225 | 300/5 | 250 | السنترال | NDC-DKH-29-K00095 | عام
6813 | 83003299 | 8920040112430006672 | PO: 50/2024/2025 | ESMC | CL730d22H | NDC-DKH-29-K00092 | فردوس | NDEDC | قطاع شمال الدقهلية | هندسة المطرية | المطريه | المطريه | Transformer | NDC-DKH-29-K00092 | 2026-04-29 | عزام | A4 | 0 | 0 | 2026-04-29 | 225 | 300/5 | 500 | فردوس | NDC-DKH-29-K00092 | عام
6814 | 83003293 | 8920040112430006645 | PO: 50/2024/2025 | ESMC | CL730d22H | NDC-DKH-29-K00091 | عزام | NDEDC | قطاع شمال الدقهلية | هندسة المطرية | المطريه | المطريه | Transformer | NDC-DKH-29-K00091 | 2026-04-29 | عزام | A4 | 0 | 0 | 2026-04-29 | 225 | 300/5 | 500 | عزام | NDC-DKH-29-K00091 | عام
6815 | 83003234 | 8920040112430006621 | PO: 50/2024/2025 | ESMC | CL730d22H | NDC-DKH-29-K00032 | الزغبى | NDEDC | قطاع شمال الدقهلية | هندسة المطرية | المطريه | المطريه | Transformer | NDC-DKH-29-K00032 | 2026-04-29 | ثلج الريس | A4 | 0 | 0 | 2026-04-29 | 225 | 300/5 | 800 | الزغبي | NDC-DKH-29-K00032 | عام
6816 | 83014715 | 8920022023437740696 | PO: 50/2024/2025 | ESMC | CL730d22H | ND-DKH-55-K00241-TR01 | من الجبانة | NDEDC | قطاع جنوب الدقهلية | هندسة كوم النور | سمبو | محولات ميت غمر القديمة | Transformer | ND-DKH-55-K00241-TR01 | 2026-04-29 | مغذى سمبو - لوحة توزيع كوم النور | A4 | 22 | 25 | 2026-04-29 | 338 | 800/5 | 500 | السيدة زينب | NDC-DKH-55-K00241 | عام
6817 | 83003233 | 8920040112430006647 | PO: 50/2024/2025 | ESMC | CL730d22H | NDC-DKH-29-K00025 | النجيرى | NDEDC | قطاع شمال الدقهلية | هندسة المطرية | المطريه | المطريه | Transformer | NDC-DKH-29-K00025 | 2026-04-29 | المضرب | A4 | 31 | 32.0358 | 2026-04-29 | 225 | 300/5 | 1000 | النجيري | NDC-DKH-29-K00025 | عام
6818 | 83013405 | 8920022023437740712 | PO: 50/2024/2025 | ESMC | CL730d22H | ND-DKH-55-K00242-TR01 | من الهوائى | NDEDC | قطاع جنوب الدقهلية | هندسة كوم النور | سمبو | محولات ميت غمر القديمة | Transformer | ND-DKH-55-K00242-TR01 | 2026-04-29 | مغذى سمبو - لوحة توزيع كوم النور | A4 | 22 | 25 | 2026-04-29 | 338 | 800/5 | 500 | الكوبري | NDC-DKH-55-K00242 | عام
6819 | 83003232 | 8920040112430006609 | PO: 50/2024/2025 | ESMC | CL730d22H | NDC-DKH-29-K00022 | المطافى | NDEDC | قطاع شمال الدقهلية | هندسة المطرية | المطريه | المطريه | Transformer | NDC-DKH-29-K00022 | 2026-04-29 | المضرب | A4 | 31 | 32.0324 | 2026-04-29 | 225 | 300/5 | 500 | المطافي | NDC-DKH-29-K00022 | عام
6673 | 83014588 | 8920040112431366682 | PO: 50/2024/2025 | ESMC | CL730d22H | ND-DKH-51-K-00132-TR-01 | محول البلامون 6 | NDEDC | قطاع جنوب الدقهلية | هندسة قري السنبلاوين | قريه البلامون | محطة محولات السنبلاوين القديمة | Transformer | ND-DKH-51-K-00132-TR-01 | 2026-04-27 | البلامون | A4 | 30.9015 | 31.3873 | 2026-04-28 | 334 | 1000/5 | 500 | البلامون 6 | NDC-DKH-51-K00132 | عام
6674 | 83014756 | 8920040112431366683 | PO: 50/2024/2025 | ESMC | CL730d22H | ND-DKH-51-K-00133-TR-01 | محول البلامون 7 | NDEDC | قطاع جنوب الدقهلية | هندسة قري السنبلاوين | قريه البلامون | محطة محولات السنبلاوين القديمة | Transformer | ND-DKH-51-K-00133-TR-01 | 2026-04-27 | البلامون | A4 | 30.8708 | 31.3854 | 2026-04-28 | 334 | 400/5 | 200 | البلامون 7 | NDC-DKH-51-K00133 | عام
6675 | 83012702 | 8920022023437755546 | PO: 50/2024/2025 | ESMC | CL730d22H | ND-DKH-49-K00003 | محول التوحيد | NDEDC | قطاع جنوب الدقهلية | هندسة قري ميت غمر | كفر الجوهري | محطه محولات غزل ميت غمر | Transformer | ND-DKH-49-K00003 | 2026-04-28 | مغذي الدبونيه | A4 | 30.6676 | 31.3215 | 2026-04-28 | 337 | 500/5 | 500 | التوحيد | NDC-DKH-49-K00004 | عام
6676 | 83015485 | 8920022023437766451 | PO: 50/2024/2025 | ESMC | CL730d22H | NDC-DKH-41-PMT0010 | لوحة المعصرة-مغذي العريض-محول الجزيرتين | NDEDC | قطاع شمال الدقهلية | هندسة مدينة بلقاس | العريض | محطة محولات بلقاس | Transformer | NDC-DKH-41PMT0010 | 2026-04-28 | مغذي العريض | A4 | 31 | 31.2772 | 2026-04-28 | 217 | 600/5 | 300 | الجزيرتين | NDC-DKH-41PMT0010 | عام
6677 | 83012821 | 8920022023437755413 | PO: 50/2024/2025 | ESMC | CL730d22H | ND-DKH-49-K00233 | محول الزهيري | NDEDC | قطاع جنوب الدقهلية | هندسة قري ميت غمر | زمام بشالوش | محطه محولات غزل ميت غمر | Transformer | ND-DKH-49-K00233 | 2026-04-28 | مغذي ميت القرشي | A4 | 30.7099 | 31.2901 | 2026-04-28 | 337 | 500/5 | 300 | محول الزهيرى | NDC-DKH-49-K00222 | عام
6678 | 83002783 | 8920040112430006016 | PO: 50/2024/2025 | ESMC | CL730d22H | ND-DKH-49-K00260 | محول النادي | NDEDC | قطاع جنوب الدقهلية | هندسة قري ميت غمر | كفر الجوهري | محطه محولات غزل ميت غمر | Transformer | ND-DKH-49-K00260 | 2026-04-28 | مغذي ميت ناجي | A4 | 30.6676 | 31.3215 | 2026-04-28 | 337 | 800/5 | 500 | النادى | NDC-DKH-49-K00100 | عام
6679 | 83012705 | 8920022023437755405 | PO: 50/2024/2025 | ESMC | CL730d22H | ND-DKH-49-K00006 | محول الترعه | NDEDC | قطاع جنوب الدقهلية | هندسة قري ميت غمر | الدبونيه | محطه محولات غزل ميت غمر | Transformer | ND-DKH-49-K00006 | 2026-04-28 | مغذي الدبونيه | A4 | 30.666 | 31.3217 | 2026-04-28 | 337 | 400/5 | 200 | الترعة | NDC-DKH-49-K00007 | عام
6680 | 83012704 | 8920022023437755389 | PO: 50/2024/2025 | ESMC | CL730d22H | ND-DKH-49-K00002 | محول الملعب (الصرف) | NDEDC | قطاع جنوب الدقهلية | هندسة قري ميت غمر | الدبونيه | محطه محولات غزل ميت غمر | Transformer | ND-DKH-49-K00002 | 2026-04-28 | مغذي الدبونيه | A4 | 30.666 | 31.3217 | 2026-04-28 | 337 | 1200/5 | 800 | الملعب | NDC-DKH-49-K00001 | عام
6681 | 83005136 | 8920022023437761114 | PO: 50/2024/2025 | ESMC | CL730d22H | ND-KSH-27-PMT0125 | اصف1 | NDEDC | قطاع كفر الشيخ | هندسة قرى سيدي سالم | الورق | المثلث | Transformer | ND-KSH-27-PMT0125 | 2026-04-28 | الورق | A4 | 0 | 0 | 2026-04-28 | 443 | 500/5 | 300 |  |  | عام
6682 | 83015783 | 8920040112430006938 | PO: 50/2024/2025 | ESMC | CL730d22H | سحلول | كشك | NDEDC | قطاع كفر الشيخ | هندسة مطوبس | العظمه | لوحه توزيع ابو دنيا | Transformer | سحلول | 2026-04-28 | العظمه | A4 | 0 | 0 | 2026-04-28 | 450 | 400/5 | 100 | سحلول | NDC-KSH-25-K00224 | عام
6683 | 83015789 | 8920040112430006939 | PO: 50/2024/2025 | ESMC | CL730d22H | التشريقة | كشك | NDEDC | قطاع كفر الشيخ | هندسة مطوبس | العظمه | لوحه توزيع ابو دنيا | Transformer | التشريقة | 2026-04-28 | العظمه | A4 | 0 | 0 | 2026-04-28 | 450 | 320/5 | 100 | التشريقة | NDC-KSH-25-K00227 | عام
6684 | 83014747 | 8920040112430006930 | PO: 50/2024/2025 | ESMC | CL730d22H | زعلوك | كشك | NDEDC | قطاع كفر الشيخ | هندسة مطوبس | العظمه | لوحه توزيع ابو دنيا | Transformer | زعلوك | 2026-04-28 | العظمه | A4 | 0 | 0 | 2026-04-28 | 450 | 200/5 | 100 | زعلوك | NDC-KSH-25-K00038 | عام
6685 | 83005131 | 8920022023437761106 | PO: 50/2024/2025 | ESMC | CL730d22H | ND-KSH-27-K0024-TR01 | بديع الورق2 | NDEDC | قطاع كفر الشيخ | هندسة قرى سيدي سالم | الورق | المثلث | Transformer | ND-KSH-27-K0024-TR01 | 2026-04-28 | الورق | A4 | 0 | 0 | 2026-04-28 | 443 | 500/5 | 300 |  |  | عام
6686 | 83015306 | 8920040112430006936 | PO: 50/2024/2025 | ESMC | CL730d22H | نوفل | كشك | NDEDC | قطاع كفر الشيخ | هندسة مطوبس | الثروي | لوحه توزيع ابو دنيا | Transformer | نوفل | 2026-04-28 | الثروي | A4 | 0 | 0 | 2026-04-28 | 450 | 400/5 | 200 | نوفل | NDC-KSH-25-K00184 | عام
6687 | 83003699 | 8920022023437763979 | PO: 50/2024/2025 | ESMC | CL730d22H | NDC-KSH- | كوم النص - لوحة توزيع دسوق الجديدة | NDEDC | قطاع كفر الشيخ | هندسة قرى شمال دسوق | كوم النص | كوم النص | Transformer | NDC-KSH- | 2026-04-27 | كوم النص - لوحة توزيع دسوق الجديدة | A4 | 0 | 0 | 2026-04-28 | 447 | 300/5 | 200 |  |  | عام
6688 | 83015331 | 8920022023437758359 | PO: 50/2024/2025 | ESMC | CL730d22H | NDC-KSH-19-K00041 | محول 12 المنصور | NDEDC | قطاع كفر الشيخ | هندسة قرى الحامول | 12 المنصور | م م غرب المنصور | Transformer | NDC-KSH-19-K00041 | 2026-04-28 | مغذي أبوغنام | A4 | 30.4107 | 31.0753 | 2026-04-28 | 452 | 1200/5 | 800 | 12 المنصور | NDC-KSH-19-K00041 | عام
6689 | 83014746 | 8920040112430006914 | PO: 50/2024/2025 | ESMC | CL730d22H | ابو رزق والمنشيه | كشك | NDEDC | قطاع كفر الشيخ | هندسة مطوبس | الجزيره | محطه محولات غرب البرلس | Transformer | ابو رزق والمنشيه | 2026-04-20 | الجزيره | A4 | 0 | 0 | 2026-04-28 | 450 | 2000/5 | 1000 | أبورزق | NDC-KSH-25-K00003 | عام
6690 | 83004247 | 8920022023437761072 | PO: 50/2024/2025 | ESMC | CL730d22H | ND-KSH-27-K0173-TR01 | المسيرى | NDEDC | قطاع كفر الشيخ | هندسة قرى سيدي سالم | المسيرى | السحماوى | Transformer | ND-KSH-27-K0173-TR01 | 2026-04-28 | سدى سالم القديمه | A4 | 0 | 0 | 2026-04-28 | 443 | 500/5 | 300 |  |  | عام
6691 | 83004250 | 8920022023437761080 | PO: 50/2024/2025 | ESMC | CL730d22H | ND-KSH-27-PMT0074 | العمده عمران | NDEDC | قطاع كفر الشيخ | هندسة قرى سيدي سالم | العمده عمران | السحماوى | Transformer | ND-KSH-27-PMT0074 | 2026-04-28 | سيدى سالم القديمه | A4 | 0 | 0 | 2026-04-28 | 443 | 500/5 | 300 |  |  | عام
6692 | 83015310 | 8920040112430006937 | PO: 50/2024/2025 | ESMC | CL730d22H | سلمان | كشك | NDEDC | قطاع كفر الشيخ | هندسة مطوبس | العظمه | لوحه توزيع ابو دنيا | Transformer | سلمان | 2026-04-28 | العظمه | A4 | 0 | 0 | 2026-04-28 | 450 | 200/5 | 100 |  |  | عام
6693 | 83005556 | 8920022023437769042 | PO: 50/2024/2025 | ESMC | CL730d22H | NCD-KSH-13-K0153 | صرف دقلت 1 | NDEDC | قطاع كفر الشيخ | هندسة شرق كفر الشيخ | دقلت | المثلث | Transformer | NCD-KSH-13-K0153 | 2026-04-27 | الوزاريه 2 | A5 | 31 | 31 | 2026-04-28 | 441 | 400/5 | 200 | محطه صرف دقلت 1 | NCD-KSH-13-K0153 | خاص
6694 | 83005554 | 8920022023437769059 | PO: 50/2024/2025 | ESMC | CL730d22H | NDC-KSH-13-K0161-TR01 | صرف ادريجه | NDEDC | قطاع كفر الشيخ | هندسة شرق كفر الشيخ | دقلت | المثلث | Transformer | NDC-KSH-13-K0161-TR01 | 2026-04-27 | الوزاريه 1 | A5 | 31 | 31 | 2026-04-28 | 441 | 200/5 | 100 | محطه صرف ادريجه 1 | NDC-KSH-13-K0161-TR01 | خاص
6695 | 83015340 | 8920022023437758219 | PO: 50/2024/2025 | ESMC | CL730d22H | NDC-KSH-19-K00021 | محول 61 المنصور أ | NDEDC | قطاع كفر الشيخ | هندسة قرى الحامول | 61 المنصور | م م غرب المنصور | Transformer | NDC-KSH-19-K00021 | 2026-04-28 | مغذي المضرب | A4 | 30.398 | 31.0675 | 2026-04-28 | 452 | 320/5 | 100 | 61 المنصور أ | NDC-KSH-19-K00021 | عام
6696 | 83004668 | 8920040112430007445 | PO: 50/2024/2025 | ESMC | CL730d22H | NDC-KSH-19-K00097 | محول غاصوب | NDEDC | قطاع كفر الشيخ | هندسة قرى الحامول | غاصوب | م م غرب المنصور | Transformer | NDC-KSH-19-K00097 | 2026-04-13 | مغذي التفتيش | A4 | 30.4058 | 31.1605 | 2026-04-28 | 452 | 1250/5 | 800 | غاصوب | NDC-KSH-19-K00097 | عام
6697 | 83005555 | 8920022023437763144 | PO: 50/2024/2025 | ESMC | CL730d22H | NCD-KSH-13-PMT098 | كسارة ابراهيم المصرى السرايا | NDEDC | قطاع كفر الشيخ | هندسة شرق كفر الشيخ | السرايا -دقلت | القنطره | Transformer | NCD-KSH-13-PMT171 | 2026-05-09 | السرايا -دقلت | A5 | 31 | 31 | 2026-04-28 | 441 | 600/5 | 200 | فودافون متبول | NCD-KSH-13-PMT171 | خاص
6698 | 83006116 | 8920022023437746602 | PO: 50/2024/2025 | ESMC | CL730d22H | NDC-DKH-41-K00051 | لوحة الايجيماك-مغذي المجلس-الفتح | NDEDC | قطاع شمال الدقهلية | هندسة مدينة بلقاس | مدينة بلقاس | محطة محولات بلقاس | Transformer | NDC-DKH-41-K00051 | 2026-04-28 | مغذي المجلس | A4 | 31 | 31.3681 | 2026-04-28 | 217 | 1250/5 | 500 | الفتح | NDC-DKH-41-K00051 | عام
6699 | 83015482 | 8920022023437746628 | PO: 50/2024/2025 | ESMC | CL730d22H | NDC-DKH-41-PMT0022 | خط المديرة -تفريعة الشيخ أحمد | NDEDC | قطاع شمال الدقهلية | هندسة مدينة بلقاس | كفر الشيخ | محطة محولات بلقاس | Transformer | NDC-DKH-41PMT0022 | 2026-04-28 | الدميرة | A4 | 31 | 31.2716 | 2026-04-28 | 217 | 200/5 | 50 | الشيخ أحمد | NDC-DKH-41PMT0022 | عام
6700 | 83004393 | 8920022023437750166 | PO: 50/2024/2025 | ESMC | CL730d22H | NDC-DKH-35-K00193 | محمد انور عبيد | NDEDC | قطاع شمال الدقهلية | هندسة دكرنس | دكرنس | محطة محولات ميت فارس | Transformer | NDC-DKH-35-K00193 | 2026-04-28 | ل ت دكرنس 1 - المرور | A4 | 31 | 31.6029 | 2026-04-28 | 214 | 500/5 | 300 | محمد انور عبيد | NDC-DKH-35-K00192 | عام
6701 | 83004396 | 8920022023437764985 | PO: 50/2024/2025 | ESMC | CL730d22H | NDC-DKH-35-K00277 | السمرى | NDEDC | قطاع شمال الدقهلية | هندسة دكرنس | دكرنس | محطة محولات ميت فارس | Transformer | NDC-DKH-35-K00277 | 2026-04-28 | ل ت دكرنس 1 - المرور | A4 | 31 | 31.6022 | 2026-04-28 | 214 | 500/5 | 300 | محمد انور عبيد | NDC-DKH-35-K00192 | عام
6702 | 83002155 | 8920022023437748798 | PO: 50/2024/2025 | ESMC | CL730d22H | ND-DKH-50-K00058 | توصيل غير مباشر 1500/5 | NDEDC | قطاع جنوب الدقهلية | هندسة مدينة السنبلاوين | مدينة السنبلاوين | السنبلاوين الجديدة | Transformer | ND-DKH-50-K00058 | 2026-04-28 | لوحة توزيع المعاهدة - مغذى خروج 8 | A4 | 30.8766 | 31.4638 | 2026-04-28 | 333 | 1500/5 | 1000 | كشك ابو شعيب | NDC-DKH-50-K00058 | عام
6703 | 83015614 | 8920022023437744433 | PO: 50/2024/2025 | ESMC | CL730d22H | NDC-DKH-43-K00136 | مغذي شل اوت -محول يوسف عطية المهدي | NDEDC | قطاع جنوب الدقهلية | هندسة شرق المنصورة | مدينة المنصورة | محطة محولات قولنجيل | Transformer | NDC-DKH-43-K00136 | 2026-04-28 | مغذي شل اوت -محول يوسف عطية المهدي | A4 | 0 | 0 | 2026-04-28 | 326 | 300/5 | 200 | يوسف عطية الزهيرى | NDC-DKH-43-K00136 | عام
6704 | 83002470 | 8920040112430007926 | PO: 50/2024/2025 | ESMC | CL730d22H | ND-DMT-02-K00025 | غير مباشر | NDEDC | قطاع دمياط | هندسة جنوب دمياط | خلف الاستاد | غرب دمياط | Transformer | ND-DMT-02-K00025 | 2026-04-27 | بنك التسليف لوحة المعلمين | A4 | 31 | 31.4004 | 2026-04-28 | 102 | 1000/5 | 500 | مساكن الثلج | NDC-DMT-02-K00025 | عام
6705 | 83007260 | 8920022023437745075 | PO: 50/2024/2025 | ESMC | CL730d22H | NDC-KSH-26-K00096-TR01 | محول سرور | NDEDC | قطاع كفر الشيخ | هندسة مدينة سيدي سالم | ابو غنيمة | ابو غنيمة | Transformer | NDC-KSH-26-K00096-TR01 | 2026-04-22 | مغذى الجوهرى | A4 | 0 | 0 | 2026-04-28 | 444 | 400/5 | 300 | سرور | NDC-KSH-26-K00090 | عام
6706 | 83002468 | 8920040112430007928 | PO: 50/2024/2025 | ESMC | CL730d22H | ND-DMT-02-K00380 | غير مباشر | NDEDC | قطاع دمياط | هندسة جنوب دمياط | شطا | مدينة الاثاث | Transformer | ND-DMT-02-K00380 | 2026-04-27 | المحكمه لوحة شط الملح | A4 | 31 | 31.4138 | 2026-04-28 | 102 | 500/5 | 300 | شباب الخريجين | NDC-DMT-02-K00380 | عام
6707 | 83002467 | 8920040112430007929 | PO: 50/2024/2025 | ESMC | CL730d22H | ND-DMT-02-K00108 | غير مباشر | NDEDC | قطاع دمياط | هندسة جنوب دمياط | شطا | مدينة الاثاث | Transformer | ND-DMT-02-K00108 | 2026-04-27 | المحكمه لوحة شط الملح | A4 | 31 | 31.4138 | 2026-04-28 | 102 | 500/5 | 200 | شباب الخريجين | NDC-DMT-02-K00380 | عام
6708 | 83015620 | 8920022023437744458 | PO: 50/2024/2025 | ESMC | CL730d22H | NDC-DKH-43-K00137 | مغذي شل اوت - محول طلعت عبده المهدي | NDEDC | قطاع جنوب الدقهلية | هندسة شرق المنصورة | مدينة المنصورة | محطة محولات قولنجيل | Transformer | NDC-DKH-43-K00137 | 2026-04-28 | مغذي شل اوت - محول طلعت عبده المهدي | A4 | 0 | 0 | 2026-04-28 | 326 | 300/5 | 200 | طلعت عبد المهدى | NDC-DKH-43-K00137 | عام
6709 | 83015617 | 8920022023437744409 | PO: 50/2024/2025 | ESMC | CL730d22H | NDC-DKH-43-K00138 | مغذي شل اوت - محول فاتن عبد المحسن | NDEDC | قطاع جنوب الدقهلية | هندسة شرق المنصورة | مدينة المنصورة | محطة محولات قولنجيل | Transformer | NDC-DKH-43-K00138 | 2026-04-28 | مغذي شل اوت - محول فاتن عبد المحسن | A4 | 0 | 0 | 2026-04-28 | 326 | 300/5 | 200 | فاتن عبد المحسن | NDC-DKH-43-K00138 | عام
6710 | 83002462 | 8920040112430007931 | PO: 50/2024/2025 | ESMC | CL730d22H | ND-DMT-02-K00382 | غير مباشر | NDEDC | قطاع دمياط | هندسة جنوب دمياط | شط | مدينة الاثاث | Transformer | ND-DMT-02-K00382 | 2026-04-28 | المحكمه لوحة شط الملح | A4 | 31 | 31.4141 | 2026-04-28 | 102 | 500/5 | 300 | خلف البسكويت1 | NDC-DMT-02-K00382 | عام
6711 | 83002801 | 8920022023437764902 | PO: 50/2024/2025 | ESMC | CL730d22H | NDC-DKH-35-K00162 | السيد فرعون | NDEDC | قطاع شمال الدقهلية | هندسة دكرنس | دكرنس | محطة محولات ميت فارس | Transformer | NDC-DKH-35-K00162 | 2026-04-28 | ل ت دكرنس 1 - المرور | A4 | 31 | 31.5951 | 2026-04-28 | 214 | 500/5 | 200 | السيد فرعون | NDC-DKH-35-K00161 | عام
6712 | 83014362 | 8920022023437744482 | PO: 50/2024/2025 | ESMC | CL730d22H | NDC-DKH-43-K00141 | مغذي شل اوت - محول محسن رزق | NDEDC | قطاع جنوب الدقهلية | هندسة شرق المنصورة | مدينة المنصورة | محطة محولات قولنجيل | Transformer | NDC-DKH-43-K00141 | 2026-04-28 | مغذي شل اوت - محول محسن رزق | A4 | 0 | 0 | 2026-04-28 | 326 | 500/5 | 200 | محسن رزق | NDC-DKH-43-K00141 | عام
6713 | 83014722 | 8920022023437744391 | PO: 50/2024/2025 | ESMC | CL730d22H | NDC-DKH-43-K00142 | مغذي شل اوت - محول سمير ابراهيم يونس | NDEDC | قطاع جنوب الدقهلية | هندسة شرق المنصورة | مدينة المنصورة | محطة محولات قولنجيل | Transformer | NDC-DKH-43-K00142 | 2026-04-28 | مغذي شل اوت - محول سمير ابراهيم يونس | A4 | 0 | 0 | 2026-04-28 | 326 | 1000/5 | 500 | سمير إبراهيم يونس | NDC-DKH-43-K00142 | عام
6714 | 83014367 | 8920022023437744441 | PO: 50/2024/2025 | ESMC | CL730d22H | NDC-DKH-43-K00143 | مغذي شل اوت - محول محمود السعيد بشير | NDEDC | قطاع جنوب الدقهلية | هندسة شرق المنصورة | مدينة المنصورة | محطة محولات قولنجيل | Transformer | NDC-DKH-43-K00143 | 2026-04-28 | مغذي شل اوت - محول محمود السعيد بشير | A4 | 0 | 0 | 2026-04-28 | 326 | 500/5 | 200 | محمد والسعيد بشير محمد | NDC-DKH-43-K00143 | عام
6715 | 83009141 | 8920022023437766162 | PO: 50/2024/2025 | ESMC | CL730d22H | NDC-DKH-41-K00005 | لوحة الايجيماك-مغذي القومية-محول د عبدالرازق | NDEDC | قطاع شمال الدقهلية | هندسة مدينة بلقاس | مدينة بلقاس | محطة محولات بلقاس | Transformer | NDC-DKH-41-K00005 | 2026-04-28 | مغذي القومية | A4 | 31 | 31.3589 | 2026-04-28 | 217 | 300/5 | 200 | د/ عبدالرازق | NDC-DKH-41-K00005 | عام
6716 | 83009144 | 8920022023437766444 | PO: 50/2024/2025 | ESMC | CL730d22H | NDC-DKH-41-K00006 | لوحة الايجيماك-مغذي القومية-محول اللاودن | NDEDC | قطاع شمال الدقهلية | هندسة مدينة بلقاس | مدينة بلقاس | محطة محولات بلقاس | Transformer | NDC-DKH-41-K00006 | 2026-04-28 | مغذي القومية | A4 | 31 | 31.3584 | 2026-04-28 | 217 | 600/5 | 200 | اللاودن | NDC-DKH-41-K00006 | عام
6717 | 83014905 | 8920022023437758904 | PO: 50/2024/2025 | ESMC | CL730d22H | ND-KSH-15-K0210 | كشك المعلمين1مغذي المعلمين1 لوحة دسوق الجديدة | NDEDC | قطاع كفر الشيخ | هندسة مدينة دسوق | بجوار السكة الحديد | محطة محولات دسوق | Transformer | ND-KSH-15-K0210 | 2026-04-27 | كشك المعلمين1مغذي المعلمين1 لوحة دسوق الجديدة | A4 | 31 | 30.6446 | 2026-04-28 | 446 | 800/5 | 500 | المعلمين 1 | NDC-KSH-15-K00210 | خاص
6718 | 83015036 | 8920022023437749861 | PO: 50/2024/2025 | ESMC | CL730d22H | K00093 | خروج كشك كفر عطوان ببداوى | NDEDC | قطاع جنوب الدقهلية | هندسة قري المنصورة 2 | بدواى | - | Transformer | K00093 | 2026-04-27 | البلامون | A4 | 31 | 31.4773 | 2026-04-28 | 331 | 1200/5 | 800 | كفرعطوان | NDC-DKH-54-K00093 | عام
6719 | 83015033 | 8920022023437749879 | PO: 50/2024/2025 | ESMC | CL730d22H | K00097 | خروج كشك المسجد ببداوى | NDEDC | قطاع جنوب الدقهلية | هندسة قري المنصورة 2 | بدواى | - | Transformer | K00097 | 2026-04-27 | البلامون | A4 | 31 | 31.4813 | 2026-04-28 | 331 | 1200/5 | 1000 | المسجد | NDC-DKH-54-K00106 | عام
6720 | 83014906 | 8920022023437762419 | PO: 50/2024/2025 | ESMC | CL730d22H | ND-KSH-15-K0211 | كشك المعلمين 2مغذي المعلمين 2 لوحة دسوق الجديدة | NDEDC | قطاع كفر الشيخ | هندسة مدينة دسوق | بجوار مدرسة المعلمين | محطة محولات دسوق | Transformer | ND-KSH-15-K0211 | 2026-04-27 | كشك المعلمين 2مغذي المعلمين 2 لوحة دسوق الجديدة | A4 | 31 | 30.6461 | 2026-04-28 | 446 | 1250/5 | 500 | المعلمين 2 | NDC-KSH-15-K00211 | خاص
6721 | 83015037 | 8920022023437749895 | PO: 50/2024/2025 | ESMC | CL730d22H | K00091 | خروج كشك على عبدالسلام ببداوى | NDEDC | قطاع جنوب الدقهلية | هندسة قري المنصورة 2 | بدواى | - | Transformer | K00091 | 2026-04-27 | البلامون | A4 | 31 | 31.4848 | 2026-04-28 | 331 | 1600/5 | 1000 | على عبدالسلام | NDC-DKH-54-K00091 | عام
6722 | 83014902 | 8920022023437762385 | PO: 50/2024/2025 | ESMC | CL730d22H | ND-KSH-15-K0212 | كشك المعلمين3مغذي المعلمين2 لوحة دسوق الجديدة | NDEDC | قطاع كفر الشيخ | هندسة مدينة دسوق | خلف شركة المياه القديمة | محطة محولات دسوق | Transformer | ND-KSH-15-K0212 | 2026-04-27 | كشك المعلمين3مغذي المعلمين2 لوحة دسوق الجديدة | A4 | 31 | 30.6434 | 2026-04-28 | 446 | 1000/5 | 500 | المعلمين3 | NDC-KSH-15-K00212 | خاص
6723 | 83015032 | 8920022023437749929 | PO: 50/2024/2025 | ESMC | CL730d22H | K00100 | خروج كشك الميدان ببداوى | NDEDC | قطاع جنوب الدقهلية | هندسة قري المنصورة 2 | بدواى | - | Transformer | K00100 | 2026-04-27 | البلامون | A4 | 31 | 31.4838 | 2026-04-28 | 331 | 1600/5 | 1000 | الميدان | NDC-DKH-54-K00100 | عام
6724 | 83015031 | 8920022023437749937 | PO: 50/2024/2025 | ESMC | CL730d22H | K00095 | خروج كشك المساكن ببداوى | NDEDC | قطاع جنوب الدقهلية | هندسة قري المنصورة 2 | بدواى | - | Transformer | K00095 | 2026-04-27 | البلامون | A4 | 31 | 31.4889 | 2026-04-28 | 331 | 1000/5 | 500 | المساكن | NDC-DKH-54-K00158 | عام
6725 | 83014542 | 8920022023437759068 | PO: 50/2024/2025 | ESMC | CL730d22H | ND-KSH-15-K0203 | غرفة جلال الانه مغذي علي جابر لوحة دسوق الجديدة | NDEDC | قطاع كفر الشيخ | هندسة مدينة دسوق | طريق السلخانة | محطة محولات دسوق | Transformer | ND-KSH-15-K0203 | 2026-04-27 | غرفة جلال الانه مغذي علي جابر لوحة دسوق الجديدة | A4 | 31 | 30.6575 | 2026-04-28 | 446 | 500/5 | 160 | جلال الانه | NDC-KSH-15-K00203 | خاص
6726 | 83015040 | 8920022023437749903 | PO: 50/2024/2025 | ESMC | CL730d22H | K00279 | خروج كشك الجبانة بميت مزاح | NDEDC | قطاع جنوب الدقهلية | هندسة قري المنصورة 2 | ميت مزاح | محطة محولات قولنجيل | Transformer | K00279 | 2026-04-27 | - | A4 | 31 | 31.427 | 2026-04-28 | 331 | 1000/5 | 500 | الجبانة | NDC-DKH-54-K00125 | عام
6727 | 83015038 | 8920022023437749887 | PO: 50/2024/2025 | ESMC | CL730d22H | K00283 | خروج كشك المزارع بميت مزاح | NDEDC | قطاع جنوب الدقهلية | هندسة قري المنصورة 2 | ميت مزاح | محطة محولات قولنجيل | Transformer | K00283 | 2026-04-27 | - | A4 | 31 | 31.4339 | 2026-04-28 | 331 | 1000/5 | 500 | المزارع | NDC-DKH-54-K00283 | عام
6728 | 83007251 | 8920022023437745091 | PO: 50/2024/2025 | ESMC | CL730d22H | NDC_KSH-26-K00092-TR01 | الجامع الغربي | NDEDC | قطاع كفر الشيخ | هندسة مدينة سيدي سالم | ابو غنيمة | ابو غنيمة | Transformer | NDC_KSH-26-K0092-TR01 | 2026-04-22 | مغذى الجوهرى | A4 | 0 | 0 | 2026-04-28 | 444 | 400/5 | 200 | الجامع الغربي | NDC-KSH-26-K00092 | عام
6729 | 83009157 | 8920040112430007126 | PO: 50/2024/2025 | ESMC | CL730d22H | NDC-DKH-32-PMT0102 | غير مباشر | NDEDC | قطاع شمال الدقهلية | هندسة الجمالية | عوف ووالى | الجماليه | Transformer | NDC-DKH-32-PMT0102 | 2026-04-10 | خروج السناره محطة محولات الجماليه | A4 | 31 | 31.8834 | 2026-04-28 | 222 | 200/5 | 100 | عوف ووالى | NDC-DKH-32-PMT0102 | عام
6730 | 83006384 | 8920022023437759043 | PO: 50/2024/2025 | ESMC | CL730d22H | ND-KSH-15-K0134 | كشك موقف التاكسي مغذي السمادوني لوحة البدالة | NDEDC | قطاع كفر الشيخ | هندسة مدينة دسوق | ش وحد | محطة محولات دسوق | Transformer | ND-KSH-15-K0134 | 2026-04-04 | كشك موقف التاكسي مغذي السمادوني لوحة البدالة | A4 | 31 | 30.641 | 2026-04-28 | 446 | 1600/5 | 1000 | موقف التاكسي | NDC-KSH-15-K00134 | خاص
6731 | 83007252 | 8920022023437745174 | PO: 50/2024/2025 | ESMC | CL730d22H | NDC_KSH-26-K00096-TR01 | عليبه | NDEDC | قطاع كفر الشيخ | هندسة مدينة سيدي سالم | ابو غنيمة | ابو غنيمة | Transformer | NDC_KSH-26-K0096-TR01 | 2026-04-22 | مغذى الجوهرى | A4 | 0 | 0 | 2026-04-28 | 444 | 500/5 | 63 | عليبة | NDC-KSH-26-K00096 | عام
6732 | 83014828 | 8920022023437746826 | PO: 50/2024/2025 | ESMC | CL730d22H | NDC-DKH-32-K00090-TR001 | غير مباشر | NDEDC | قطاع شمال الدقهلية | هندسة الجمالية | طريق السلام | السلام1 | Transformer | NDC-DKH-32-K00090-TR001 | 2026-04-17 | خروج السحاره لوحة توزيع ليسا الجماليه | A4 | 31 | 31.8495 | 2026-04-28 | 222 | 500/5 | 300 | الشبلى2 | NDC-DKH-32-K00090 | عام
6733 | 83007259 | 8920022023437745117 | PO: 50/2024/2025 | ESMC | CL730d22H | NDC_KSH-26-K00089-TR01 | حماده | NDEDC | قطاع كفر الشيخ | هندسة مدينة سيدي سالم | ابو غنيمة | ابو غنيمة | Transformer | NDC_KSH-26-K00089-TR01 | 2026-04-22 | مغذى الجوهرى | A4 | 0 | 0 | 2026-04-28 | 444 | 400/5 | 250 | حماده | NDC-KSH-26-K00089 | عام
6734 | 83007255 | 8920022023437745166 | PO: 50/2024/2025 | ESMC | CL730d22H | NDC_KSH-26-00085-TR01 | الفقهاء القبلية 4 | NDEDC | قطاع كفر الشيخ | هندسة مدينة سيدي سالم | الفقهاء القبلية | ابو غنيمة | Transformer | NDC_KSH-26-00085-TR01 | 2026-04-26 | مغذى السخاوى | A4 | 0 | 0 | 2026-04-28 | 444 | 400/5 | 200 | الفقهاء القبلية 4 | NDC-KSH-26-K00085 | عام
6735 | 83007253 | 8920022023437745109 | PO: 50/2024/2025 | ESMC | CL730d22H | NDC_KSH-26-K00082-TR01 | الفقهاء القبلية1 | NDEDC | قطاع كفر الشيخ | هندسة مدينة سيدي سالم | الفقهاء القبلية | ابو غنيمة | Transformer | NDC_KSH-26-K00082-TR01 | 2026-04-28 | مغذى السخاوى | A4 | 0 | 0 | 2026-04-28 | 444 | 1200/5 | 800 | الفقهاء القبلية 1 | NDC-KSH-26-K00082 | عام
6736 | 83014353 | 8920022023437752451 | PO: 50/2024/2025 | ESMC | CL730d22H | NDC-DKH-44-K00373 | تم التوصيل من لوحه التوزيع العبور الى كشك العبور1 | NDEDC | قطاع جنوب الدقهلية | هندسة غرب المنصورة | العبور | محطه محولات غرب المنصورة | Transformer | NDC-DKH-44-K00373 | 2026-04-28 | العبور | A4 | 31 | 31.3674 | 2026-04-28 | 327 | 1600/5 | 1000 | العبور1 | NDC-DKH-44-K00373 | عام
6737 | 83003701 | 8920022023437752303 | PO: 50/2024/2025 | ESMC | CL730d22H | NDC-DKH-44-K00374 | تم التوصيل من لوحه التوزيع مشعل الى كشك مساكن الثلاجه | NDEDC | قطاع جنوب الدقهلية | هندسة غرب المنصورة | العبور | محطه محولات غرب المنصورة | Transformer | NDC-DKH-44-K00374 | 2026-04-28 | العبور | A4 | 31 | 31.3653 | 2026-04-28 | 327 | 1600/5 | 800 | العبور2 | NDC-DKH-44-K00374 | عام
6738 | 83002397 | 8920022023437765065 | PO: 50/2024/2025 | ESMC | CL730d22H | NDC-DKH-35-K00294 | هانى عبد الستار | NDEDC | قطاع شمال الدقهلية | هندسة دكرنس | دكرنس | محطة محولات ميت فارس | Transformer | NDC-DKH-35-K00294 | 2026-04-28 | ل ت دكرنس 1 - المرور | A4 | 31 | 31.351 | 2026-04-28 | 214 | 1000/5 | 500 | هاني عبدالستار | NDC-DKH-35-K00294 | عام
6739 | 83014736 | 8920022023437749523 | PO: 50/2024/2025 | ESMC | CL730d22H | م.م بلقاس-خروج الاصلاح-محول الدوفير | خروج لوحة توزيع بهوت-مغذي الاصلااح | NDEDC | قطاع جنوب الدقهلية | هندسة نبروه | قرية بهوت | م. م بلقاس | Transformer | م.م بلقاس-خروج الاصلاح-محول الدوفير | 2026-04-15 | لوحة توزيع بهوت | A4 | 0 | 0 | 2026-04-28 | 329 | 600/5 | 300 | الدوفير | NDC-DKH-46-K00209 | عام
6740 | 83002871 | 8920022023437749705 | PO: 50/2024/2025 | ESMC | CL730d22H | م.م بلقاس-خروج الاصلاح-محول التجارة | خروج لوحة توزيع بهوت-مغذي الاصلااح | NDEDC | قطاع جنوب الدقهلية | هندسة نبروه | قرية بهوت | م. م بلقاس | Transformer | م.م بلقاس-خروج الاصلاح-محول التجارة | 2026-04-15 | لوحة توزيع بهوت | A4 | 0 | 0 | 2026-04-28 | 329 | 1250/5 | 800 | التجارة | NDC-DKH-46-K00233 | عام
6741 | 83014739 | 8920040112430006776 | PO: 50/2024/2025 | ESMC | CL730d22H | م.م غرب طلخا-خروج المركز-محول الشيخ عبيد | خروج لوحة توزيع نبروه-مغذي المركز | NDEDC | قطاع جنوب الدقهلية | هندسة نبروه | مدينة نبروه | م.م غرب طلخا | Transformer | م.م غرب طلخا-خروج المركز-محول الشيخ عبيد | 2026-04-15 | لوحة توزيع نبروه | A4 | 0 | 0 | 2026-04-28 | 329 | 1500/5 | 1000 | الشيخ عبيد | NDC-DKH-46-K00025 | عام
6742 | 83002875 | 8920040112430006021 | PO: 50/2024/2025 | ESMC | CL730d22H | م.م غرب طلخا-خروج السوق-محول السبعين | خروج لوحة توزيع نبروه-مغذي السوق | NDEDC | قطاع جنوب الدقهلية | هندسة نبروه | مدينة نبروه | م.م غرب طلخا | Transformer | م.م غرب طلخا-خروج السوق-محول السبعين | 2026-04-15 | لوحة توزيع نبروه | A4 | 0 | 0 | 2026-04-28 | 329 | 600/5 | 300 | السبعين | NDC-DKH-46-K00031 | عام
6743 | 83002879 | 8920040112430006032 | PO: 50/2024/2025 | ESMC | CL730d22H | م.م بيلا-خروج البلدالقديم-محول الدريني | خروج لوحة توزيع درين -مغذي البلدالقديم | NDEDC | قطاع جنوب الدقهلية | هندسة نبروه | قرية درين | م.م بيلا | Transformer | م.م بيلا-خروج البلدالقديم-محول الدريني | 2026-04-15 | لوحة توزيع درين | A4 | 0 | 0 | 2026-04-28 | 329 | 1000/5 | 500 | الدرينى | NDC-DKH-46-K00145 | عام
6744 | 83014738 | 8920022023464354494 | PO: 50/2024/2025 | ESMC | CL730d22H | م.م بلقاس-خروج الطيبه-محول العمري | خروج لوحة توزيع بهوت-مغذي الطيبه | NDEDC | قطاع جنوب الدقهلية | هندسة نبروه | قرية الطيبه | م. م بلقاس | Transformer | م.م بلقاس-خروج الطيبه-محول العمري | 2026-04-18 | لوحة توزيع بهوت | A4 | 0 | 0 | 2026-04-28 | 329 | 1000/5 | 500 | المسجد العمرى | NDC-DKH-46-K00230 | عام
6745 | 83002877 | 8920022023437749101 | PO: 50/2024/2025 | ESMC | CL730d22H | م.م بلقاس-خروج الطيبه-محول الكوبري | خروج لوحة توزيع بهوت-مغذي الطيبه | NDEDC | قطاع جنوب الدقهلية | هندسة نبروه | قرية الطيبه | م. م بلقاس | Transformer | م.م بلقاس-خروج الطيبه-محول الكوبري | 2026-04-18 | لوحة توزيع بهوت | A4 | 0 | 0 | 2026-04-28 | 329 | 1500/5 | 1000 | الكوبرى | NDC-DKH-46-K00056 | عام
6746 | 83002878 | 8920040112430006769 | PO: 50/2024/2025 | ESMC | CL730d22H | م.م بيلا-خروج التكوين-محول التدعيم | خروج لوحة توزيع درين-مغذي التكوين | NDEDC | قطاع جنوب الدقهلية | هندسة نبروه | قرية درين | م.م بيلا | Transformer | م.م بيلا-خروج التكوين-محول التدعيم | 2026-04-18 | لوحة توزيع درين | A4 | 0 | 0 | 2026-04-28 | 329 | 1250/5 | 800 | التدعيم | NDC-DKH-46-K00215 | عام
6747 | 83015210 | 8920022023437749713 | PO: 50/2024/2025 | ESMC | CL730d22H | م.م بلقاس-خروج كفربهوت-محول الحجرة | خروج لوحة توزيع بهوت-مغذي كفربهوت | NDEDC | قطاع جنوب الدقهلية | هندسة نبروه | قرية كفربهوت | م. م بلقاس | Transformer | م.م بلقاس-خروج كفربهوت-محول الحجرة | 2026-04-18 | لوحة توزيع بهوت | A4 | 0 | 0 | 2026-04-28 | 329 | 1000/5 | 500 | الحجره | NDC-DKH-46-K00090 | عام
6748 | 83014733 | 8920022023437749358 | PO: 50/2024/2025 | ESMC | CL730d22H | م.م بلقاس-خروجالدروتين-محول الزراعه | خروج لوحة توزيع بهوت-مغذي الدروتين | NDEDC | قطاع جنوب الدقهلية | هندسة نبروه | قرية الدروتين | م. م بلقاس | Transformer | م.م بلقاس-خروجالدروتين-محول الزراعه | 2026-04-18 | لوحة توزيع بهوت | A4 | 0 | 0 | 2026-04-28 | 329 | 600/5 | 300 | الزراعة | NDC-DKH-46-K00181 | عام
6749 | 83002549 | 8920022023437749580 | PO: 50/2024/2025 | ESMC | CL730d22H | م.م بلقاس-خروج الطيبه-محول البسطويسي | خروج لوحة توزيع بهوت-مغذي الطيبه | NDEDC | قطاع جنوب الدقهلية | هندسة نبروه | قرية الطيبه | م. م بلقاس | Transformer | م.م بلقاس-خروج الطيبه-محول الحنايشه | 2026-04-18 | لوحة توزيع بهوت | A4 | 0 | 0 | 2026-04-28 | 329 | 400/5 | 200 | الحنايشة | NDC-DKH-46-K00221 | عام
6750 | 83012085 | 8920022025437749416 | PO: 50/2024/2025 | ESMC | CL730d22H | م.م بلقاس-خروج الطيبه-محول الحنايشه | خروج لوحة توزيع بهوت-مغذي الطيبه | NDEDC | قطاع جنوب الدقهلية | هندسة نبروه | قرية الطيبه | م. م بلقاس | Transformer | م.م بلقاس-خروج الطيبه-محول الحنايشه | 2026-07-27 | لوحة توزيع بهوت | A4 | 0 | 0 | 2026-04-28 | 329 | 1000/5 | 500 | الحنايشة | NDC-DKH-46-K00221 | عام
6653 | 83006858 | 8920022023437749168 | PO: 50/2024/2025 | ESMC | CL730d22H | NDC-DKH | خروج م الحرمين محول محطه الصرف ا | NDEDC | قطاع جنوب الدقهلية | هندسة طلخا | م طلخا | م م غرب طلخا | Transformer | NDC-DKH | 2026-04-27 | الحرمين | A4 | 0 | 0 | 2026-04-27 | 328 | 400/5 | - |  | - | خاص
6654 | 83007644 | 8920022023437740340 | PO: 50/2024/2025 | ESMC | CL730d22H | NDC-DKH | خروج م الحرمين محول محطه الصرف ب | NDEDC | قطاع جنوب الدقهلية | هندسة طلخا | م طلخا | م م غرب طلخا | Transformer | NDC-DKH | 2026-04-27 | الحرمين | A4 | 0 | 0 | 2026-04-27 | 328 | 400/5 | - |  | - | خاص
6655 | 83012708 | 8920022023437755736 | PO: 50/2024/2025 | ESMC | CL730d22H | ND-DKH-49-K00209 | محول السيد جاد | NDEDC | قطاع جنوب الدقهلية | هندسة قري ميت غمر | ميت القرشي | محطه محولات غزل ميت غمر | Transformer | ND-DKH-49-K00209 | 2026-04-27 | لوحه توزيع ميت الفرماوي- مغذي ميت القرشي الجديد | A4 | 30.6727 | 31.3682 | 2026-04-27 | 337 | 1200/5 | 500 | السيد جاد | NDC-DKH-49-K00228 | عام
6656 | 83012861 | 8920022023437755744 | PO: 50/2024/2025 | ESMC | CL730d22H | ND-DKH-49-K00173 | محول عمليه المياه | NDEDC | قطاع جنوب الدقهلية | هندسة قري ميت غمر | ميت القرشي | محطه محولات غزل ميت غمر | Transformer | ND-DKH-49-K00173 | 2026-04-27 | لوحه توزيع ميت الفرماوي-مغذي ميت القرشي الجديد | A4 | 30.6724 | 31.3615 | 2026-04-27 | 337 | 1200/5 | 500 | عملية المياة | NDC-DKH-49-K00275 | عام
6657 | 83012829 | 8920022023437755785 | PO: 50/2024/2025 | ESMC | CL730d22H | ND-DKH-49-K00210 | محول الشونه | NDEDC | قطاع جنوب الدقهلية | هندسة قري ميت غمر | ميت القرشي | محطه محولات غزل ميت غمر | Transformer | ND-DKH-49-K00210 | 2026-04-27 | لوحه توزيع ميت الفرماوي-مغذي ميت القرشي الجديد | A4 | 30.6688 | 31.3617 | 2026-04-27 | 337 | 1200/5 | 300 | الشونة | NDC-DKH-49-K00229 | عام
6658 | 83012701 | 8920022023437755652 | PO: 50/2024/2025 | ESMC | CL730d22H | ND-DKH-49-K00371 | محول عزبه سلامه | NDEDC | قطاع جنوب الدقهلية | هندسة قري ميت غمر | عزبه سلامه | محطه محولات غزل ميت غمر | Transformer | ND-DKH-49-K00371 | 2026-04-27 | لوحه توزيع ميت الفرماوي-مغذي كفور البهايته الجديد | A4 | 30.6995 | 31.3389 | 2026-04-27 | 337 | 400/5 | 200 | عزبة سلامة | NDC-DKH-49-K00186 | عام
6659 | 83015303 | 8920040112430006935 | PO: 50/2024/2025 | ESMC | CL730d22H | العتيقي | كشك | NDEDC | قطاع كفر الشيخ | هندسة مطوبس | العتيقي | لوحه توزيع ابو دنيا | Transformer | العتيقي | 2026-04-27 | الثروي | A4 | 0 | 0 | 2026-04-27 | 450 | 200/5 | 100 | العتيقى | NDC-KSH-25-K00183 | عام
6660 | 83015308 | 8920040112430006934 | PO: 50/2024/2025 | ESMC | CL730d22H | سويلم | كشك | NDEDC | قطاع كفر الشيخ | هندسة مطوبس | الثروي | لوحه توزيع مطوبس | Transformer | سويلم | 2026-04-27 | الثروي | A4 | 0 | 0 | 2026-04-27 | 450 | 200/5 | 100 | سويلم جاد | NDC-KSH-25-K00194 | عام
6661 | 83015307 | 8920040112430006933 | PO: 50/2024/2025 | ESMC | CL730d22H | ابو كيله | كشك | NDEDC | قطاع كفر الشيخ | هندسة مطوبس | الثروي | لوحه توزيع ابو دنيا | Transformer | ابو كيله | 2026-04-27 | الثروي | A4 | 0 | 0 | 2026-04-27 | 450 | 400/5 | 200 | أبوكيلة | NDC-KSH-25-K00173 | عام
6662 | 83013475 | 8920022023437752568 | PO: 50/2024/2025 | ESMC | CL730d22H | NDC-DKH-44-K00320 | تم التوصيل من لوحه التوزيع السلخانه الى كشك التامين الصحى بالسلخانة | NDEDC | قطاع جنوب الدقهلية | هندسة غرب المنصورة | السلخانه | محطه محولات منية سندوب | Transformer | NDC-DKH-44-K00320 | 2026-04-27 | السلخانه | A4 | 31 | 31.3701 | 2026-04-27 | 327 | 500/5 | 500 | التامين الصحى بالسلخانة | NDC-DKH-44-K00160 | عام
6663 | 83013473 | 8920022023437752295 | PO: 50/2024/2025 | ESMC | CL730d22H | NDC-DKH-44-K00118 | تم التوصيل من لوحه التوزيع الخضار الى مشعل | NDEDC | قطاع جنوب الدقهلية | هندسة غرب المنصورة | مساكن مشعل | محطه محولات منية سندوب | Transformer | NDC-DKH-44-K00118 | 2026-04-27 | سوق الخضار | A4 | 31 | 31.3814 | 2026-04-27 | 327 | 1250/5 | 500 | مشعل | NDC-DKH-44-K00045 | عام
6664 | 83012926 | 8920022023437747873 | PO: 50/2024/2025 | ESMC | CL730d22H | NDC-KSH-23-PMT014 | شباس عمير - حصة الغنيمى - عزبة الشيخ | NDEDC | قطاع كفر الشيخ | هندسة قلين | شباس عمير - حصة الغنيمى - عزبة الشيخ | قلين | Transformer | NDC-KSH-23-PMT014 | 2026-04-25 | شباس عمير - حصة الغنيمى - عزبة الشيخ | A4 | 31 | 30.779 | 2026-04-27 | 442 | 200/5 | 63 | - | - | عام
6665 | 83013300 | 8920022023437747931 | PO: 50/2024/2025 | ESMC | CL730d22H | NDC-KSH-23-K0107-TRO1 | قلين الجديدة - ابو الجدايل - ابو الجدايل | NDEDC | قطاع كفر الشيخ | هندسة قلين | قلين الجديدة - ابو الجدايل - ابو الجدايل | قلين | Transformer | NDC-KSH-23-K0107-TRO1 | 2026-04-25 | قلين الجديدة - ابو الجدايل - ابو الجدايل | A4 | 31 | 30.8584 | 2026-04-27 | 442 | 500/5 | 250 | ابوالجدايل | NDC-KSH-23-K00107 | عام
6666 | 83014533 | 8920022023437749770 | PO: 50/2024/2025 | ESMC | CL730d22H | K00321 | خروج كشك الصارى بعزبة الصارى | NDEDC | قطاع جنوب الدقهلية | هندسة قري المنصورة 2 | عزبة الصارى | - | Transformer | K00321 | 2026-04-21 | البلامون | A4 | 31 | 31.5197 | 2026-04-27 | 331 | 200/5 | 160 | الصارى | NDC-DKH-54-K00321 | عام
6667 | 83015660 | 8920022023437763292 | PO: 50/2024/2025 | ESMC | CL730d22H | NDC-KSH-23-K0108-TRO1 | قلين الجديدة - ابو الجدايل - الحارس | NDEDC | قطاع كفر الشيخ | هندسة قلين | قلين الجديدة - ابو الجدايل - الحارس | قلين | Transformer | NDC-KSH-23-K0108-TRO1 | 2026-04-25 | قلين الجديدة - ابو الجدايل - الحارس | A4 | 31 | 30.8594 | 2026-04-27 | 442 | 500/5 | 300 | الحارس | NDC-KSH-23-K00108 | عام
6668 | 83015659 | 8920022023437763276 | PO: 50/2024/2025 | ESMC | CL730d22H | NDC-KSH-23-K0194-TRO1 | محطة محولات قلين - البكاتوش - المنشلين البحرى التدعيم | NDEDC | قطاع كفر الشيخ | هندسة قلين | محطة محولات قلين - البكاتوش - المنشلين البحرى التدعيم | قلين | Transformer | NDC-KSH-23-K0194-TRO1 | 2026-04-25 | محطة محولات قلين - البكاتوش - المنشلين البحرى التدعيم | A4 | 31 | 30.9043 | 2026-04-27 | 442 | 500/5 | 200 | المنشلين البحرى تدعيم | NDC-KSH-23-K00194 | عام
6669 | 83014487 | 8920022023437749846 | PO: 50/2024/2025 | ESMC | CL730d22H | PTM0025 | خروج معلق التسمين بشها | NDEDC | قطاع جنوب الدقهلية | هندسة قري المنصورة 2 | شها | محطة محولات قولنجيل | Transformer | PTM0025 | 2026-04-15 | - | A4 | 31 | 31.4804 | 2026-04-27 | 331 | 200/5 | 200 | التسمين | NDC-DKH-54-PTM0025 | عام
6670 | 83015653 | 8920022023437763250 | PO: 50/2024/2025 | ESMC | CL730d22H | NDC-KSH-23-PMT075 | محطة محولات قلين - البكاتوش - البكاتوش الغربى | NDEDC | قطاع كفر الشيخ | هندسة قلين | محطة محولات قلين - البكاتوش - البكاتوش الغربى | قلين | Transformer | NDC-KSH-23-PMT075 | 2026-04-25 | محطة محولات قلين - البكاتوش - البكاتوش الغربى | A4 | 31 | 30.7942 | 2026-04-27 | 442 | 400/5 | 200 | - | - | عام
6671 | 83015651 | 8920022023437763268 | PO: 50/2024/2025 | ESMC | CL730d22H | NDC-KSH-23-K0183-TRO1 | محطة محولات قلين - البكاتوش - البكاتوش البحرى | NDEDC | قطاع كفر الشيخ | هندسة قلين | محطة محولات قلين - البكاتوش - البكاتوش البحرى | قلين | Transformer | NDC-KSH-23-K0183-TRO1 | 2026-04-25 | محطة محولات قلين - البكاتوش - البكاتوش البحرى | A4 | 31 | 30.7991 | 2026-04-27 | 442 | 1200/5 | 500 | - | - | عام
6672 | 83015655 | 8920022023437763219 | PO: 50/2024/2025 | ESMC | CL730d22H | NDC-KSH-23-K0014-TRO1 | قلين القديمة - الحزب - الحزب | NDEDC | قطاع كفر الشيخ | هندسة قلين | قلين القديمة - الحزب - الحزب | قلين | Transformer | NDC-KSH-23-K0014-TRO1 | 2026-04-25 | قلين القديمة - الحزب - الحزب | A4 | 31 | 30.843 | 2026-04-27 | 442 | 1500/5 | 500 | الحزب | NDC-KSH-23-K00014 | عام
6576 | 83014721 | 8920022023437744219 | PO: 50/2024/2025 | ESMC | CL730d22H | NDC-DKH-43-K00578 | مغذي السلكاوي- محول احمد الباز | NDEDC | قطاع جنوب الدقهلية | هندسة شرق المنصورة | مدينة المنصورة | محطة محولات منية سندوب | Transformer | NDC-DKH-43-K00578 | 2026-04-26 | مغذي السلكاوي- محول احمد الباز | A4 | 0 | 0 | 2026-04-26 | 326 | 1000/5 | 500 | احمد الباز | NDC-DKH-43-K00578 | عام
6577 | 83014729 | 8920022023437744201 | PO: 50/2024/2025 | ESMC | CL730d22H | NDC-DKH-43-K00515 | مغذي توشيبا - محول مروة وليلى توفيق | NDEDC | قطاع جنوب الدقهلية | هندسة شرق المنصورة | مدينة المنصورة | محطة محولات منية سندوب | Transformer | NDC-DKH-43-K00515 | 2026-04-26 | مغذي توشيبا - محول مروة وليلى توفيق | A4 | 0 | 0 | 2026-04-26 | 326 | 1000/5 | 500 | مروه وليلى توفيق زياده | NDC-DKH-43-K00515 | عام
6578 | 83014725 | 8920022023437744193 | PO: 50/2024/2025 | ESMC | CL730d22H | NDC-DKH-43-K00400 | مغذي توشيبا - محول عبد الحميد المرسي | NDEDC | قطاع جنوب الدقهلية | هندسة شرق المنصورة | مدينة المنصورة | محطة محولات منية سندوب | Transformer | NDC-DKH-43-K00400 | 2026-04-26 | مغذي توشيبا - محول عبد الحميد المرسي | A4 | 0 | 0 | 2026-04-26 | 326 | 1000/5 | 500 | عبد الحميد المرسى | NDC-DKH-43-K00400 | عام
6579 | 83015612 | 8920022023437744540 | PO: 50/2024/2025 | ESMC | CL730d22H | NDC-DKH-43-K00444 | مغذي الهدى والنور - محول صادق علوي | NDEDC | قطاع جنوب الدقهلية | هندسة شرق المنصورة | مدينة المنصورة | محطة محولات ميت الصارم | Transformer | NDC-DKH-43-K00444 | 2026-04-26 | مغذي الهدى والنور - محول صادق علوي | A4 | 0 | 0 | 2026-04-26 | 326 | 300/5 | 200 | صادق علوى | NDC-DKH-43-K00444 | عام
6580 | 83014723 | 8920022023437744326 | PO: 50/2024/2025 | ESMC | CL730d22H | NDC-DKH-43-K00266 | مغذي الشريف الراضي - محول ياسر جعفر | NDEDC | قطاع جنوب الدقهلية | هندسة شرق المنصورة | مدينة المنصورة | محطة محولات قولنجيل | Transformer | NDC-DKH-43-K00266 | 2026-04-26 | مغذي الشريف الراضي - محول ياسر جعفر | A4 | 0 | 0 | 2026-04-26 | 326 | 1000/5 | 500 | ياسر جعفر | NDC-DKH-43-K00266 | عام
6581 | 83015787 | 8920040112430006928 | PO: 50/2024/2025 | ESMC | CL730d22H | السلايمه | كشك | NDEDC | قطاع كفر الشيخ | هندسة مطوبس | الجزيره | محطه محولات غرب البرلس | Transformer | الجزيره | 2026-04-26 | الجزيره | A4 | 0 | 0 | 2026-04-26 | 450 | 400/5 | 200 | السلايمة | NDC-KSH-25-K00021 | عام
6582 | 83014742 | 8920040112430006944 | PO: 50/2024/2025 | ESMC | CL730d22H | الجوايده | كشك | NDEDC | قطاع كفر الشيخ | هندسة مطوبس | الجزيره | محطه محولات غرب البرلس | Transformer | الجزيره | 2026-04-26 | الجزيره | A4 | 0 | 0 | 2026-04-26 | 450 | 400/5 | 200 | الجوايدة | NDC-KSH-25-K00022 | عام
6583 | 83013028 | 8920022023437752931 | PO: 50/2024/2025 | ESMC | CL730d22H | NDC-DKH-44-K00146 | تم التوصيل من لوحه التوزيع التجار الى كشك الخلا | NDEDC | قطاع جنوب الدقهلية | هندسة غرب المنصورة | العباسى | محطه محولات منية سندوب | Transformer | NDC-DKH-44-K00146 | 2026-04-26 | التجار | A4 | 31 | 31.3787 | 2026-04-26 | 327 | 1000/5 | 500 | الخلا | NDC-DKH-44-K00146 | عام
6584 | 83015748 | 8920040112430006943 | PO: 50/2024/2025 | ESMC | CL730d22H | الجزيره رقم 8 | كشك | NDEDC | قطاع كفر الشيخ | هندسة مطوبس | الجزيره | محطه محولات غرب البرلس | Transformer | الجزيره | 2026-04-26 | الجزيره | A4 | 0 | 0 | 2026-04-26 | 450 | 500/5 | 200 | الجزيرة رقم (8) | NDC-KSH-25-K00023 | عام
6585 | 83015785 | 8920040112430006902 | PO: 50/2024/2025 | ESMC | CL730d22H | الشحايته1 | كشك | NDEDC | قطاع كفر الشيخ | هندسة مطوبس | الجزيره | محطه محولات غرب البرلس | Transformer | الشحايته1 | 2026-04-26 | الجزيره | A4 | 0 | 0 | 2026-04-26 | 450 | 400/5 | 200 | الشحايته(1) | NDC-KSH-25-K00024 | عام
6586 | 83015782 | 8920040112430006929 | PO: 50/2024/2025 | ESMC | CL730d22H | داود والقباني | كشك | NDEDC | قطاع كفر الشيخ | هندسة مطوبس | الجزيره | محطه محولات غرب البرلس | Transformer | داود والقباني | 2026-04-26 | الجزيره | A4 | 0 | 0 | 2026-04-26 | 450 | 400/5 | 200 | داود و القبانى | NDC-KSH-25-K00027 | عام
6587 | 83015744 | 8920040112430006931 | PO: 50/2024/2025 | ESMC | CL730d22H | الشحايته 2 | كشك | NDEDC | قطاع كفر الشيخ | هندسة مطوبس | الجزيره | محطه محولات غرب البرلس | Transformer | الشحايته 2 | 2026-04-26 | الجزيره | A4 | 0 | 0 | 2026-04-26 | 450 | 400/5 | 200 | الشحايته (2) | NDC-KSH-25-K00028 | عام
6588 | 83014426 | 8920040112430006267 | PO: 50/2024/2025 | ESMC | CL730d22H | NDC-DKH-LVOH_47-PMT00037 | مغذي م.العامل - محول رقم 1 (سنجيد) | NDEDC | قطاع جنوب الدقهلية | هندسة اجا | سنجيد | محطة محولات أجا | Transformer | NDC-DKH-LVOH_47-PMT00037 | 2026-04-23 | م العامل | A4 | 30.9155 | 31.3444 | 2026-04-26 | 332 | 500/5 | 300 | رقم 1 | NDC-DKH-47-K00055 | عام
6589 | 83013474 | 8920022023437752279 | PO: 50/2024/2025 | ESMC | CL730d22H | NDC-DKH-44-K00158 | تم التوصيل من لوحه التوزيع مشعل الى كشك ستوتة | NDEDC | قطاع جنوب الدقهلية | هندسة غرب المنصورة | سوق ستوته | محطه محولات منية سندوب | Transformer | NDC-DKH-44-K00158 | 2026-04-26 | مشعل | A4 | 31 | 31.3729 | 2026-04-26 | 327 | 1250/5 | 800 | ستوتة | NDC-DKH-44-K00158 | عام
6590 | 83014421 | 8920040112430006203 | PO: 50/2024/2025 | ESMC | CL730d22H | NDC-DKH-47-K00191 | مغذي م.العامل - محول رقم 2 (سنجيد) | NDEDC | قطاع جنوب الدقهلية | هندسة اجا | سنجيد | محطة محولات أجا | Transformer | NDC-DKH-47-K00191 | 2026-04-23 | م العامل | A4 | 30.9155 | 31.3444 | 2026-04-26 | 332 | 500/5 | 300 | رقم 2 | NDC-DKH-47-K00056 | عام
6591 | 83013480 | 8920022023437752337 | PO: 50/2024/2025 | ESMC | CL730d22H | NDC-DKH-44-K00086 | تم التوصيل من لوحه التوزيع مشعل الى كشك طة حسين | NDEDC | قطاع جنوب الدقهلية | هندسة غرب المنصورة | أمام محل الزقرد | محطه محولات منية سندوب | Transformer | NDC-DKH-44-K00086 | 2026-04-26 | مشعل | A4 | 31 | 31.3863 | 2026-04-26 | 327 | 1500/5 | 800 | طة حسين | NDC-DKH-44-K00086 | عام
6592 | 83013476 | 8920022023437752220 | PO: 50/2024/2025 | ESMC | CL730d22H | NDC-DKH-44-K00701 | تم التوصيل من لوحه التوزيع إدارة الجامعه الى كشك الرشاد | NDEDC | قطاع جنوب الدقهلية | هندسة غرب المنصورة | ش الجمهورية | محطه محولات غرب المنصورة | Transformer | NDC-DKH-44-K00701 | 2026-04-26 | إدارة الجامعه | A4 | 31 | 31.3707 | 2026-04-26 | 327 | 600/5 | 300 | الرشاد | NDC-DKH-44-K00701 | عام
6593 | 83014430 | 8920040112430006243 | PO: 50/2024/2025 | ESMC | CL730d22H | NDC-DKH-47-K00007 | مغذي المعهد الدينى- محول البيلوق (اجا) | NDEDC | قطاع جنوب الدقهلية | هندسة اجا | أجا | محطة محولات أجا لوحة توزيع أجا | Transformer | NDC-DKH-47-K00007 | 2026-04-23 | المعهد الدينى | A4 | 30.943 | 31.2918 | 2026-04-26 | 332 | 300/5 | 200 | جامع البيلوق | NDC-DKH-47-K00001 | عام
6594 | 83014761 | 8920040112430006228 | PO: 50/2024/2025 | ESMC | CL730d22H | NDC-DKH-47-K00018 | مغذي الجمعيه - محول المستوصف (اجا) | NDEDC | قطاع جنوب الدقهلية | هندسة اجا | أجا | محطة محولات أجا لوحة توزيع أجا | Transformer | NDC-DKH-47-K00018 | 2026-04-23 | الجمعية | A4 | 30.9393 | 31.2899 | 2026-04-26 | 332 | 1250/5 | 800 | المستوصف | NDC-DKH-47-K00018 | عام
6595 | 83014056 | 8920022023437755595 | PO: 50/2024/2025 | ESMC | CL730d22H | ND-DKH-49-K00028 | محول عمليه المياه | NDEDC | قطاع جنوب الدقهلية | هندسة قري ميت غمر | المعصره | محطه محولات كفر شكر | Transformer | ND-DKH-49-K00028 | 2026-04-26 | مغذي المعصره | A4 | 30.6571 | 31.2839 | 2026-04-26 | 337 | 1250/5 | 800 | عملية المياة | NDC-DKH-49-K00003 | عام
6596 | 83014766 | 8920040112430006266 | PO: 50/2024/2025 | ESMC | CL730d22H | NDC-DKH-47-K00165 | مغذي م مسعود - محول ابو ليلة (م مسعود) | NDEDC | قطاع جنوب الدقهلية | هندسة اجا | م مسعود | محطة محولات دماص | Transformer | NDC-DKH-47-K00165 | 2026-04-23 | مغذى ميت مسعود | A4 | 30.8353 | 31.2938 | 2026-04-26 | 332 | 1200/5 | 800 | ابو ليلة | NDC-DKH-47-K00165 | عام
6597 | 83015179 | 8920040112430006242 | PO: 50/2024/2025 | ESMC | CL730d22H | NDC-DKH-47-K00113 | مغذي صهرجت الصغري - محول عكاشة (شبراويش) | NDEDC | قطاع جنوب الدقهلية | هندسة اجا | شبراويش | محطة محولات أجا | Transformer | NDC-DKH-47-K00113 | 2026-04-23 | مغذى صهرجت الصغرى | A4 | 30.8758 | 31.2494 | 2026-04-26 | 332 | 1200/5 | 800 | عكاشة | NDC-DKH-47-K00113 | عام
6598 | 83015171 | 8920040112430006200 | PO: 50/2024/2025 | ESMC | CL730d22H | NDC-DKH-47-K00057 | مغذي جراح - محول الكوبري (جراح) | NDEDC | قطاع جنوب الدقهلية | هندسة اجا | جراح | محطة محولات اجا،م.سمنود | Transformer | NDC-DKH-47-K00057 | 2026-04-23 | مغذى جراح | A4 | 30.9346 | 31.2622 | 2026-04-26 | 332 | 1200/5 | 800 | الكوبري | NDC-DKH-47-K00057 | عام
6599 | 83015175 | 8920040112430006240 | PO: 50/2024/2025 | ESMC | CL730d22H | NDC-DKH-47-K00144 | مغذى فيشا بنا - محول النجومى (فيشا بنا ) | NDEDC | قطاع جنوب الدقهلية | هندسة اجا | فيشا بنا | محطة محولات دماص | Transformer | NDC-DKH-47-K00144 | 2026-04-23 | مغذى فيشا بنا | A4 | 30.8089 | 31.2651 | 2026-04-26 | 332 | 1200/5 | 800 | النجومي | NDC-DKH-47-K00144 | عام
6600 | 83005721 | 8920040112431366676 | PO: 50/2024/2025 | ESMC | CL730d22H | ND-DKH-51-K-00081-TR-01 | محول ميت غريطة رقم 3 | NDEDC | قطاع جنوب الدقهلية | هندسة قري السنبلاوين | قريه ميت غريطة | محطة محولات السنبلاوين القديمة | Transformer | ND-DKH-51-K-00081-TR-01 | 2026-04-25 | ميت غريطه | A4 | 30.8594 | 31.5334 | 2026-04-26 | 334 | 500/5 | 300 | ميت غريطة 3 | NDC-DKH-51-K00021 | عام
6601 | 83015166 | 8920022023437746503 | PO: 50/2024/2025 | ESMC | CL730d22H | NDC-DKH-41-K00053 | لوحة الايجيماك-مغذي المجلس-محول عمر عبدالعزيز | NDEDC | قطاع شمال الدقهلية | هندسة مدينة بلقاس | مدينة بلقاس | محطة محولات بلقاس | Transformer | NDC-DKH-41-K00053 | 2026-04-26 | مغذي المجلس | A4 | 31 | 31.3686 | 2026-04-26 | 217 | 1250/5 | 800 | عمر عبدالعزيز | NDC-DKH-41-K00053 | عام
6602 | 83014768 | 8920040112430006253 | PO: 50/2024/2025 | ESMC | CL730d22H | NDC-DKH-47-K00140 | مغذى فيشا بنا - محول االجمعية (فيشا بنا ) | NDEDC | قطاع جنوب الدقهلية | هندسة اجا | فيشا بنا | محطة محولات دماص | Transformer | NDC-DKH-47-K00140 | 2026-04-23 | مغذى فيشا بنا | A4 | 30.8101 | 31.2629 | 2026-04-26 | 332 | 1200/5 | 500 | الجمعية | NDC-DKH-47-K00008 | عام
6603 | 83013113 | 8920022023437763771 | PO: 50/2024/2025 | ESMC | CL730d22H | NDC-KSH | الملحة لاصيفر- | NDEDC | قطاع كفر الشيخ | هندسة قرى شمال دسوق | لاصيفر البلد | الملحة لاصيفر | Transformer | NDC-KSH | 2026-04-25 | الملحة لاصيفر- لوحة توزيع النوايجة | A4 | 0 | 0 | 2026-04-26 | 447 | 500/5 | 300 |  |  | عام
6604 | 83014764 | 8920040112430006250 | PO: 50/2024/2025 | ESMC | CL730d22H | NDC-DKH-47-K00141 | مغذى فيشا بنا - محول المقابر (فيشا بنا ) | NDEDC | قطاع جنوب الدقهلية | هندسة اجا | فيشا بنا | محطة محولات دماص | Transformer | NDC-DKH-47-K00141 | 2026-04-30 | مغذى فيشا بنا | A4 | 30.8045 | 31.2627 | 2026-04-26 | 332 | 1200/5 | 800 | المقابر | NDC-DKH-47-K00077 | عام
6605 | 83015169 | 8920022023437743898 | PO: 50/2024/2025 | ESMC | CL730d22H | NDC-DKH-41-K00209 | لوحة الايجيماك-مغذي البحر-مساكن المركز | NDEDC | قطاع شمال الدقهلية | هندسة مدينة بلقاس | مدينة بلقاس | محطة محولات بلقاس | Transformer | NDC-DKH-41-K00209 | 2026-04-26 | مغذي البحر | A4 | 31 | 31.3536 | 2026-04-26 | 217 | 1600/5 | 800 | مساكن المركز | NDC-DKH-41-K00209 | عام
6606 | 83014060 | 8920022023437755603 | PO: 50/2024/2025 | ESMC | CL730d22H | ND-DKH-49-K00340 | محول الحجره | NDEDC | قطاع جنوب الدقهلية | هندسة قري ميت غمر | كفر الشراقوه | محطه محولات غزل ميت غمر | Transformer | ND-DKH-49-K00191 | 2026-04-26 | مغذي الدبونيه | A4 | 30.684 | 31.2927 | 2026-04-26 | 337 | 1250/5 | 800 | الحجرة | NDC-DKH-49-K00006 | عام
6607 | 83014493 | 8920022023437743039 | PO: 50/2024/2025 | ESMC | CL730d22H | NDC-DKH-41-K00056 | لوحة الايجيماك-مغذي المجلس-العزبة الحمراء | NDEDC | قطاع شمال الدقهلية | هندسة مدينة بلقاس | مدينة بلقاس | محطة محولات بلقاس | Transformer | NDC-DKH-41-K00056 | 2026-04-26 | مغذي المجلس | A4 | 31 | 31.3656 | 2026-04-26 | 217 | 1000/5 | 500 | مساكن المركز | NDC-DKH-41-K00209 | عام
6608 | 83015088 | 8920022023437763813 | PO: 50/2024/2025 | ESMC | CL730d22H | NDC-KSH | الطراوى2- لوحة توزيع النوايجة | NDEDC | قطاع كفر الشيخ | هندسة قرى شمال دسوق | الطراوى | الطراوى2 | Transformer | NDC-KSH | 2026-04-25 | الطراوى2- لوحة توزيع النوايجة | A4 | 0 | 0 | 2026-04-26 | 447 | 400/5 | 200 | الطراوى2 | NDC-KSH-16-K00006 | عام
6609 | 83014055 | 8920022023437755371 | PO: 50/2024/2025 | ESMC | CL730d22H | ND-DKH-49-K00341 | محول المدرسه | NDEDC | قطاع جنوب الدقهلية | هندسة قري ميت غمر | كفر الشراقوه | محطه محولات غزل ميت غمر | Transformer | ND-DKH-49-K00181 | 2026-04-26 | مغذي الدبونيه | A4 | 30.6845 | 31.2909 | 2026-04-26 | 337 | 400/5 | 300 | المدرسة | NDC-DKH-49-K00219 | عام
6610 | 83014059 | 8920022023437755363 | PO: 50/2024/2025 | ESMC | CL730d22H | ND-DKH-49-K00093 | محول عزبه الحطاب | NDEDC | قطاع جنوب الدقهلية | هندسة قري ميت غمر | عزبه الحطاب | محطه محولات غزل ميت غمر | Transformer | ND-DKH-49-K00093 | 2026-04-26 | مغذي دنديط | A4 | 30.7051 | 31.2843 | 2026-04-26 | 337 | 1200/5 | 800 | المحول | NDC-DKH-49-K00178 | عام
6611 | 83012885 | 8920040112430006977 | PO: 50/2024/2025 | ESMC | CL730d22H | NCD-KSH-13-PMT019 | محول بهجت -متبول | NDEDC | قطاع كفر الشيخ | هندسة شرق كفر الشيخ | متبول | القنطره | Transformer | NCD-KSH-13-PMT019 | 2026-04-26 | متبول -متبول | A4 | 31 | 31 | 2026-04-26 | 441 | 200/5 | 100 | محول بهجت | NCD-KSH-13-PMT019 | عام
6612 | 83015615 | 8920022023437744243 | PO: 50/2024/2025 | ESMC | CL730d22H | NDC-DKH-43-K00586 | مغذي السلكاوي - محول مجدي العدروسي | NDEDC | قطاع جنوب الدقهلية | هندسة شرق المنصورة | مدينة المنصورة | محطة محولات منية سندوب | Transformer | NDC-DKH-43-K00586 | 2026-04-26 | مغذي السلكاوي - محول مجدي العدروسي | A4 | 0 | 0 | 2026-04-26 | 326 | 300/5 | 200 | مجدى العدروسى | NDC-DKH-43-K00586 | عام
6613 | 83012882 | 8920040112430006985 | PO: 50/2024/2025 | ESMC | CL730d22H | NCD-KSH-13-PMT110 | البهنسي -الخادميه | NDEDC | قطاع كفر الشيخ | هندسة شرق كفر الشيخ | الخادميه - الخادميه | لوحه توزيع سيدى غازى -الحامول | Transformer | NCD-KSH-13-PMT110 | 2026-04-26 | زهران | A4 | 31 | 31 | 2026-04-26 | 441 | 200/5 | 100 | محول البهنسي | NCD-KSH-13-PMT110 | عام
6614 | 83012883 | 8920040112430006984 | PO: 50/2024/2025 | ESMC | CL730d22H | NCD-KSH-13-PMT018 | سعيده-متبول | NDEDC | قطاع كفر الشيخ | هندسة شرق كفر الشيخ | متبول | القنطره | Transformer | NCD-KSH-13-PMT018 | 2026-04-26 | متبول -متبول | A4 | 31 | 31 | 2026-04-26 | 441 | 200/5 | 100 | محول سعيده | NCD-KSH-13-PMT018 | عام
6615 | 83012889 | 8920040112430006982 | PO: 50/2024/2025 | ESMC | CL730d22H | NCD-KSH-13-PMT058 | العمده الخادميه | NDEDC | قطاع كفر الشيخ | هندسة شرق كفر الشيخ | الخادميه - الخادميه | لوحه توزيع سيدى غازى -الحامول | Transformer | NCD-KSH-13-PMT058 | 2026-04-26 | الخادميه - الخادميه | A4 | 31 | 31 | 2026-04-26 | 441 | 200/5 | 100 | محول العمده الخادميه | NCD-KSH-13-PMT058 | عام
6616 | 83012890 | 8920040112430006980 | PO: 50/2024/2025 | ESMC | CL730d22H | NCD-KSH-13-PMT055 | قطب -الخادميه | NDEDC | قطاع كفر الشيخ | هندسة شرق كفر الشيخ | الخادميه - الخادميه | لوحه توزيع سيدى غازى -الحامول | Transformer | NCD-KSH-13-PMT055 | 2026-04-26 | الخادميه - الخادميه | A4 | 31 | 31 | 2026-04-26 | 441 | 200/5 | 100 | محول قطب الخادميه | NCD-KSH-13-PMT055 | عام
6617 | 83012887 | 8920040112430006989 | PO: 50/2024/2025 | ESMC | CL730d22H | NCD-KSH-13-PMT054 | داود الخادميه | NDEDC | قطاع كفر الشيخ | هندسة شرق كفر الشيخ | الخادميه - الخادميه | لوحه توزيع سيدى غازى -الحامول | Transformer | NCD-KSH-13-PMT054 | 2026-04-26 | الخادميه - الخادميه | A4 | 31 | 31 | 2026-04-26 | 441 | 200/5 | 100 | محول داود الخادميه | NCD-KSH-13-PMT054 | عام
6618 | 83012884 | 8920040112430006999 | PO: 50/2024/2025 | ESMC | CL730d22H | NCD-KSH-13-PMT003 | عثمان درويش -متبول | NDEDC | قطاع كفر الشيخ | هندسة شرق كفر الشيخ | متبول | القنطره | Transformer | NCD-KSH-13-PMT003 | 2026-04-26 | متبول -متبول | A4 | 31 | 31 | 2026-04-26 | 441 | 200/5 | 100 | محول عثمان | NCD-KSH-13-PMT003 | عام
6619 | 83012881 | 8920040112430006979 | PO: 50/2024/2025 | ESMC | CL730d22H | NCD-KSH-13-PMT056 | المسايره الخادميه | NDEDC | قطاع كفر الشيخ | هندسة شرق كفر الشيخ | الخادميه - الخادميه | لوحه توزيع سيدى غازى -الحامول | Transformer | NCD-KSH-13-PMT056 | 2026-04-26 | الخادميه - الخادميه | A4 | 31 | 31 | 2026-04-26 | 441 | 200/5 | 100 | المسايرة الخادميه | NCD-KSH-13-PMT056 | عام
6620 | 83012886 | 8920040112430006983 | PO: 50/2024/2025 | ESMC | CL730d22H | NCD-KSH-13-PMT016 | محول العرب متبول | NDEDC | قطاع كفر الشيخ | هندسة شرق كفر الشيخ | متبول | القنطره | Transformer | NCD-KSH-13-PMT016 | 2026-04-26 | متبول -متبول | A4 | 31 | 31 | 2026-04-26 | 441 | 200/5 | 100 | محول العرب متبول | NCD-KSH-13-PMT016 | عام
6621 | 83012888 | 8920040112430006990 | PO: 50/2024/2025 | ESMC | CL730d22H | NCD-KSH-13-PMT067 | العرب -متبول | NDEDC | قطاع كفر الشيخ | هندسة شرق كفر الشيخ | متبول | لوحه توزيع سيدى غازى -الحامول | Transformer | NCD-KSH-13-PMT067 | 2026-04-26 | الرمله | A4 | 31 | 31 | 2026-04-26 | 441 | 200/5 | 100 | محول تدعيم الرمله | NCD-KSH-13-PMT067 | عام
6622 | 83015791 | 8920040112430006986 | PO: 50/2024/2025 | ESMC | CL730d22H | NCD-KSH-13-PMT078 | جبره 1 المرابعين | NDEDC | قطاع كفر الشيخ | هندسة شرق كفر الشيخ | المرابعين | القنطره | Transformer | NCD-KSH-13-PMT078 | 2026-04-26 | المرابعيين | A4 | 31 | 31 | 2026-04-26 | 441 | 200/5 | 100 | جبره 1 المرابعين | NCD-KSH-13-PMT078 | عام
6623 | 83015800 | 8920040112430006981 | PO: 50/2024/2025 | ESMC | CL730d22H | NCD-KSH-13-PMT081 | محول مازن المرابعين | NDEDC | قطاع كفر الشيخ | هندسة شرق كفر الشيخ | المرابعين -المرابعين | القنطره | Transformer | NCD-KSH-13-PMT081 | 2026-04-26 | المرابعيين | A4 | 31 | 31 | 2026-04-26 | 441 | 200/5 | 100 | محول مازن المرابعين | NCD-KSH-13-PMT081 | عام
6624 | 83015613 | 8920022023437744524 | PO: 50/2024/2025 | ESMC | CL730d22H | NDC-DKH-43-K00462 | مغذي الهدى والنور - برج الاجلال | NDEDC | قطاع جنوب الدقهلية | هندسة شرق المنصورة | مدينة المنصورة | محطة محولات ميت الصارم | Transformer | NDC-DKH-43-K00462 | 2026-04-26 | مغذي الهدى والنور - برج الاجلال | A4 | 0 | 0 | 2026-04-26 | 326 | 300/5 | 160 | برج الاجلال | NDC-DKH-43-K00462 | عام
6625 | 83014696 | 8920022023437764084 | PO: 50/2024/2025 | ESMC | CL730d22H | ND-DKH-33-K00176 | غير مباشر | NDEDC | قطاع شمال الدقهلية | هندسة ميت سلسيل | مصطفى سليم | دكرنس الجديده | Transformer | ND-DKH-33-K00176 | 2026-04-26 | منشيه عبد الرحمن | A4 | 31 | 31.7828 | 2026-04-26 | 221 | 200/5 | 100 | مصطفى سليم 2 | NDC-DKH-33-K00097 | عام
6626 | 83015338 | 8920022023437758193 | PO: 50/2024/2025 | ESMC | CL730d22H | ND-KSh-19-PMT0177 | محول الاصلاح أ | NDEDC | قطاع كفر الشيخ | هندسة قرى الحامول | الإصلاح | م م غرب المنصور | Transformer | ND-KSh-19-PMT0177 | 2026-04-23 | مغذي الإصلاح | A4 | 30.4265 | 31.1392 | 2026-04-26 | 452 | 500/5 | 160 | الإصلاح ب | NDC-KSH-19-K00100 | عام
6627 | 83015618 | 8920022023437744268 | PO: 50/2024/2025 | ESMC | CL730d22H | NDC-DKH-43-K00457 | مغذي الهدى والنور - محول عمرو فرج الله | NDEDC | قطاع جنوب الدقهلية | هندسة شرق المنصورة | مدينة المنصورة | محطة محولات ميت الصارم | Transformer | NDC-DKH-43-K00457 | 2026-04-26 | مغذي الهدى والنور - محول عمرو فرج الله | A4 | 0 | 0 | 2026-04-26 | 326 | 300/5 | 200 | عمرو فرج الله | NDC-DKH-43-K00457 | عام
6628 | 83015611 | 8920022023437744250 | PO: 50/2024/2025 | ESMC | CL730d22H | NDC-DKH-43-K00448 | مغذي الماخذ البديل - محول حازم ذكي السبع | NDEDC | قطاع جنوب الدقهلية | هندسة شرق المنصورة | مدينة المنصورة | محطة محولات منية سندوب | Transformer | NDC-DKH-43-K00448 | 2026-04-26 | مغذي الماخذ البديل - محول حازم ذكي السبع | A4 | 0 | 0 | 2026-04-26 | 326 | 300/5 | 200 | حازم زكى السبع | NDC-DKH-43-K00448 | عام
6629 | 83015335 | 8920022023437758185 | PO: 50/2024/2025 | ESMC | CL730d22H | NDC-KSH-19-K00091 | محول سالم | NDEDC | قطاع كفر الشيخ | هندسة قرى الحامول | سالم | م م غرب المنصور | Transformer | NDC-KSH-19-K00091 | 2026-04-23 | مغذي الإصلاح | A4 | 30.4172 | 31.1285 | 2026-04-26 | 452 | 500/5 | 300 | سالم | NDC-KSH-19-K00091 | عام
6630 | 83015332 | 8920022023437758433 | PO: 50/2024/2025 | ESMC | CL730d22H | NDC-KSH-19-K00049 | محول 63الواطية | NDEDC | قطاع كفر الشيخ | هندسة قرى الحامول | 63الواطية | م م غرب المنصور | Transformer | NDC-KSH-19-K00049 | 2026-04-23 | مغذي أبوهلال | A4 | 30.4532 | 31.0665 | 2026-04-26 | 452 | 500/5 | 300 | 63 الواطيه | NDC-KSH-19-K00049 | عام
6631 | 83005390 | 8920022023437741090 | PO: 50/2024/2025 | ESMC | CL730d22H | ND-DKH-42-PMT 0056 | م م جمصه -مغذى شومان -محول القطنه التدعيم | NDEDC | قطاع شمال الدقهلية | هندسة قري بلقاس | القطنه التدعيم | محطة محولات جمصه | Transformer | ND-DKH-42-PMT 0056 | 2026-04-26 | مغذى شومان | A4 | 31 | 31.4571 | 2026-04-26 | 216 | 200/5 | 160 | القطنه التدعيم | ND-DKH-42-PMT 0056 | عام
6632 | 83005389 | 8920022023437741280 | PO: 50/2024/2025 | ESMC | CL730d22H | ND-DKH-42-PMT 0055 | م م جمصه -مغذى شومان -محول القطنه البلد | NDEDC | قطاع شمال الدقهلية | هندسة قري بلقاس | القطنه البلد | محطة محولات جمصه | Transformer | ND-DKH-42-PMT 0055 | 2026-04-26 | مغذى شومان | A4 | 31 | 31.4622 | 2026-04-26 | 216 | 500/5 | 300 | القطنه البلد | ND-DKH-42-PMT 0055 | عام
6633 | 83014675 | 8920022023437741272 | PO: 50/2024/2025 | ESMC | CL730d22H | ND-DKH-42-PMT 0083 | م م جمصه -مغذى شومان -محول الناظر | NDEDC | قطاع شمال الدقهلية | هندسة قري بلقاس | الناظر | محطة محولات جمصه | Transformer | ND-DKH-42-PMT 0083 | 2026-04-26 | مغذى شومان | A4 | 31 | 31.464 | 2026-04-26 | 216 | 200/5 | 100 | الناظر | ND-DKH-42-PMT 0083 | عام
6634 | 83014674 | 8920022023437741082 | PO: 50/2024/2025 | ESMC | CL730d22H | ND-DKH-42-PMT 0060 | م م جمصه -مغذى شومان -محول جمال شحتو | NDEDC | قطاع شمال الدقهلية | هندسة قري بلقاس | جمال شحتو | محطة محولات جمصه | Transformer | ND-DKH-42-PMT 0060 | 2026-04-26 | مغذى شومان | A4 | 31 | 31.4736 | 2026-04-26 | 216 | 200/5 | 100 | جمال شحتو | ND-DKH-42-PMT 0060 | عام
6635 | 83014671 | 8920022023437741132 | PO: 50/2024/2025 | ESMC | CL730d22H | ND-DKH-42-PMT 0057 | م م جمصه -مغذى شومان -محول الصعايده | NDEDC | قطاع شمال الدقهلية | هندسة قري بلقاس | الصعايده | محطة محولات جمصه | Transformer | ND-DKH-42-PMT 0057 | 2026-04-26 | مغذى شومان | A4 | 31 | 31.4696 | 2026-04-26 | 216 | 200/5 | 100 | الصعايده | ND-DKH-42-PMT 0057 | عام
6636 | 83020546 | 8920040112430006746 | PO: 50/2024/2025 | ESMC | CL730d22H | K31 | الغزل 3 | NDEDC | قطاع جنوب الدقهلية | هندسة شرق المنصورة | مدينة سندوب | محطة محولات منية سندوب | Feeder Outgoing | K31 | 2026-04-26 | محطة محولات منية سندوب | A1 | 0 | 0 | 2026-04-26 | 326 | 400/5 | - |  | - | خاص
6637 | 83020664 | 8920040112430006748 | PO: 50/2024/2025 | ESMC | CL730d22H | K23 | الغزل 4 | NDEDC | قطاع جنوب الدقهلية | هندسة شرق المنصورة | مدينة سندوب | محطة محولات منية سندوب | Feeder Outgoing | K23 | 2026-04-26 | محطة محولات منية سندوب | A2 | 0 | 0 | 2026-04-26 | 326 | 800/1 | - |  | -
6638 | 83015011 | 8920022023437746123 | PO: 50/2024/2025 | ESMC | CL730d22H | NDC-DKH-32-K00099-TR001 | غير مباشر | NDEDC | قطاع شمال الدقهلية | هندسة الجمالية | النظاره | السلام1 | Transformer | NDC-DKH-32-K00099-TR001 | 2026-04-20 | خروج السحاره لوحة توزيع ليسا الجماليه | A4 | 31 | 31.8247 | 2026-04-26 | 222 | 800/5 | 500 | النظارة | NDC-DKH-32-K00099 | عام
6639 | 83014668 | 8920022023437746842 | PO: 50/2024/2025 | ESMC | CL730d22H | NDC-DKH-32-PMT0006 | غير مباشر | NDEDC | قطاع شمال الدقهلية | هندسة الجمالية | الفشاللك | السلام1 | Transformer | NDC-DKH-32-PMT0006 | 2026-04-20 | خروج السحاره لوحة توزيع ليسا الجماليه | A4 | 31 | 31.8406 | 2026-04-26 | 222 | 500/5 | 300 | الفشاللك | NDC-DKH-32-PMT0006 | عام
6640 | 83014058 | 8920022023437755348 | PO: 50/2024/2025 | ESMC | CL730d22H | ND-DKH-49-K00181 | محول الزهايره | NDEDC | قطاع جنوب الدقهلية | هندسة قري ميت غمر | كفر الشراقوة | محطه محولات غزل ميت غمر | Transformer | ND-DKH-49-K00181 | 2026-04-26 | مغذي ميت ابو خالد | A4 | 30.6531 | 31.3189 | 2026-04-26 | 337 | 600/5 | 300 | المحول | NDC-DKH-49-K00178 | عام
6641 | 83015369 | 8920022023437746115 | PO: 50/2024/2025 | ESMC | CL730d22H | NDC-DKH-32-PMT0007 | غير مباشر | NDEDC | قطاع شمال الدقهلية | هندسة الجمالية | السحاره | السلام1 | Transformer | NDC-DKH-32-PMT0007 | 2026-04-20 | خروج السحاره لوحة توزيع ليسا الجماليه | A4 | 31 | 31.8376 | 2026-04-26 | 222 | 300/5 | 200 | السحاره | NDC-DKH-32-PMT0007 | عام
6642 | 83005139 | 8920022023437761098 | PO: 50/2024/2025 | ESMC | CL730d22H | ND-KSH-27-K0025-TR01 | الورق3 | NDEDC | قطاع كفر الشيخ | هندسة قرى سيدي سالم | الورق | المثلث | Transformer | ND-KSH-27-K0025-TR01 | 2026-04-26 | الورق | A4 | 0 | 0 | 2026-04-26 | 443 | 500/5 | 300 |  |  | عام
6643 | 83014053 | 8920022023437755751 | PO: 50/2024/2025 | ESMC | CL730d22H | ND-DKH-49-K00027 | محول البحر | NDEDC | قطاع جنوب الدقهلية | هندسة قري ميت غمر | المعصره | محطه محولات كفر شكر | Transformer | ND-DKH-49-K00027 | 2026-04-26 | مغذي المعصره | A4 | 30.6425 | 31.2894 | 2026-04-26 | 337 | 1200/5 | 1000 | محول البحر | NDC-DKH-49-K00027 | عام
6644 | 83015368 | 8920022023437746164 | PO: 50/2024/2025 | ESMC | CL730d22H | NDC-DKH-32-K00098-TR001 | غير مباشر | NDEDC | قطاع شمال الدقهلية | هندسة الجمالية | السحاره | السلام1 | Transformer | NDC-DKH-32-K00098-TR001 | 2026-04-20 | خروج السحاره لوحة توزيع ليسا الجماليه | A4 | 31 | 31.8414 | 2026-04-26 | 222 | 150/5 | 100 | ابو ماهر | NDC-DKH-32-K00098 | عام
6645 | 83004152 | 8920040112431367647 | PO: 50/2024/2025 | ESMC | CL730d22H | ND-DKH-42-PMT 0005 | م م بطره -مغذى بسنديله-محول الحسينيه | NDEDC | قطاع شمال الدقهلية | هندسة قري بلقاس | الحسينيه | م م بطره | Transformer | ND-DKH-42-PMT 0005 | 2026-04-26 | مغذى بسنديله | A4 | 31 | 31.4228 | 2026-04-26 | 216 | 200/5 | 100 | الحسينيه | ND-DKH-42-PMT 0005 | عام
6646 | 83003300 | 8920040112430006625 | PO: 50/2024/2025 | ESMC | CL730d22H | NDC-DKH-29-K00085 | المستودع | NDEDC | قطاع شمال الدقهلية | هندسة المطرية | المطريه | المطريه | Transformer | NDC-DKH-29-K00085 | 2026-04-26 | المزرعه | A4 | 31 | 32.0333 | 2026-04-26 | 225 | 300/5 | 100 | المستودع | NDC-DKH-29-K00085 | عام
6647 | 83003481 | 8920040112430006638 | PO: 50/2024/2025 | ESMC | CL730d22H | NDC-DKH-29-K00086 | الشوربجى | NDEDC | قطاع شمال الدقهلية | هندسة المطرية | المطريه | المطريه | Transformer | NDC-DKH-29-K00086 | 2026-04-26 | المزرعه | A4 | 31 | 32.0364 | 2026-04-26 | 225 | 300/5 | 200 | الشوربجي | NDC-DKH-29-K00086 | عام
6648 | 83013404 | 8920022023437740936 | PO: 50/2024/2025 | ESMC | CL730d22H | ND-DKH-55-K00263-TR01 | دخول من الجبانة الى محول المعهد ومحول المياة ومحول عمر بن الخطاب | NDEDC | قطاع جنوب الدقهلية | هندسة كوم النور | سمبو | كوم النور | Transformer | ND-DKH-55-K00263-TR01 | 2026-04-26 | لوحة توزيع كوم النور - مغذى سمبو | A4 | 22 | 25 | 2026-04-26 | 338 | 1500/5 | 800 | الوحدة | NDC-DKH-55-K00236 | عام
6649 | 83014781 | 8920022023437740951 | PO: 50/2024/2025 | ESMC | CL730d22H | ND-DKH-55-K00238-TR01 | من محول الوحدة الى محول مسجد الحسين | NDEDC | قطاع جنوب الدقهلية | هندسة كوم النور | سمبو | محطة محولات ميت غمر القديمة | Transformer | ND-DKH-55-K00238-TR01 | 2026-04-26 | لوحه توزيع كوم النور - مغذى سمبو | A4 | 22 | 25 | 2026-04-26 | 338 | 500/5 | 300 | المعهد الديني | NDC-DKH-55-K00238 | عام
6650 | 83015429 | 8920022023437740647 | PO: 50/2024/2025 | ESMC | CL730d22H | ND-DKH-55-K00111-TR01 | من محول القنطرة | NDEDC | قطاع جنوب الدقهلية | هندسة كوم النور | اتميدة | محطة محولات دماص الجديدة | Transformer | ND-DKH-55-K00111-TR01 | 2026-04-26 | مغذى اتميدة | A4 | 22 | 25 | 2026-04-26 | 338 | 1500/5 | 800 | عملية المياه | NDC-DKH-55-K00257 | عام
6651 | 83013409 | 8920022023437740902 | PO: 50/2024/2025 | ESMC | CL730d22H | ND-DKH-55-K00102-TR01 | دخول من محول ابو طه الى محول الشهابه | NDEDC | قطاع جنوب الدقهلية | هندسة كوم النور | اتميدة | محطة محولات دماص | Transformer | ND-DKH-55-K00102-TR01 | 2026-04-26 | مغذى المجمع | A4 | 22 | 25 | 2026-04-26 | 338 | 1500/5 | 800 | المشروع | NDC-DKH-55-K00102 | عام
6652 | 83014784 | 8920022023437740837 | PO: 50/2024/2025 | ESMC | CL730d22H | ND-DKH-55-K00103-TR01 | من محول الدعبوس الى محول ابو طه | NDEDC | قطاع جنوب الدقهلية | هندسة كوم النور | اتميدة | محطه محولات دماص الجديدة | Transformer | ND-DKH-55-K00103-TR01 | 2026-04-26 | مغذى المجمع | A4 | 22 | 25 | 2026-04-26 | 338 | 1200/5 | 800 | فودة | NDC-DKH-55-K00103 | عام
6575 | 83002215 | 8920040112430006798 | PO: 50/2024/2025 | ESMC | CL730d22H | ND-DKH-52-K-0194 | كشك المالكى | NDEDC | قطاع جنوب الدقهلية | هندسة تمي الامديد | عزبه المالكى صدقا | تمى الامديد | Transformer | ND-DKH-52-K-0194 | 2026-04-15 | السماره 2 | A4 | 30.9336 | 31.6735 | 2026-04-24 | 335 | 200/5 | 160 | ع. المالكي | NDC-DKH-52-K00194 | عام
6525 | 83012927 | 8920022023437763334 | PO: 50/2024/2025 | ESMC | CL730d22H | NDC-KSH-23-PMT003 | شباس عمير - ابو بكر - عزبة الحجر | NDEDC | قطاع كفر الشيخ | هندسة قلين | شباس عمير - ابو بكر - عزبة الحجر | قلين | Transformer | NDC-KSH-23-PMT003 | 2026-04-22 | شباس عمير - ابو بكر - عزبة الحجر | A4 | 31 | 30.7972 | 2026-04-23 | 442 | 200/5 | 200 | - | - | عام
6526 | 83014491 | 8920022023437743922 | PO: 50/2024/2025 | ESMC | CL730d22H | NDC-DKH-41-K00011 | لوحة الايجيماك-مغذي القومية-محول الباشا | NDEDC | قطاع شمال الدقهلية | هندسة مدينة بلقاس | مدينة بلقاس | محطة محولات بلقاس | Transformer | NDC-DKH-41-K00011 | 2026-04-23 | مغذي القومية | A4 | 31 | 31.3547 | 2026-04-23 | 217 | 1250/5 | 800 | الباشا | NDC-DKH-41-K00011 | عام
6527 | 83015119 | 8920022023437746156 | PO: 50/2024/2025 | ESMC | CL730d22H | NDC-DKH-32-K00124-TR001 | غير مباشر | NDEDC | قطاع شمال الدقهلية | هندسة الجمالية | عزبة خاطر | السلام1 | Transformer | NDC-DKH-32-K00124-TR001 | 2026-04-17 | خروج نورالدين لوحة توزيع ليساالجماليه | A4 | 31 | 31.8621 | 2026-04-23 | 222 | 1500/5 | 800 | خاطر1 | NDC-DKH-32-K00124 | عام
6528 | 83014494 | 8920022023437746610 | PO: 50/2024/2025 | ESMC | CL730d22H | NDC-DKH-41-K00016 | لوحة الايجيماك-مغذي الزراعة-محول أولاد زغلول | NDEDC | قطاع شمال الدقهلية | هندسة مدينة بلقاس | مدينة بلقاس | محطة محولات بلقاس | Transformer | NDC-DKH-41-K00016 | 2026-04-23 | مغذي الزراعة | A4 | 31 | 31.3613 | 2026-04-23 | 217 | 800/5 | 500 | اولاد زغلول | NDC-DKH-41-K00016 | عام
6529 | 83013516 | 8920022023437747345 | PO: 50/2024/2025 | ESMC | CL730d22H | ND-KSH-20-PMT024 | محول ابو سليمان - مغذى رابط اللوحتين - اوحة توزيع شرق المصيف | NDEDC | قطاع كفر الشيخ | هندسة بلطيم | محول ابو سليمان - ابو سليمان | بلطيم | Transformer | ND-KSH-20-PMT024 | 2026-04-12 | لوحة توزيع شرق المصيف | A4 | 31 | 31.1808 | 2026-04-23 | 454 | 1000/5 | 500 |  |  | عام
6530 | 83015555 | 8920022023437746818 | PO: 50/2024/2025 | ESMC | CL730d22H | NDC-DKH-32-K00117-TR001 | غير مباشر | NDEDC | قطاع شمال الدقهلية | هندسة الجمالية | عزبة رفاعى | السلام1 | Transformer | NDC-DKH-32-K00117-TR001 | 2026-04-17 | خروج زهيرى لوحة توزيع لساالجماليه | A4 | 31 | 31.8641 | 2026-04-23 | 222 | 500/5 | 300 | رفاعى | NDC-DKH-32-K00117 | عام
6531 | 83013512 | 8920022023437747444 | PO: 50/2024/2025 | ESMC | CL730d22H | ND-KSH-20-K0048 | محول العياش الشرقى - مغذى تقسيم شعلان - لوحة توزيع شرق بلطيم | NDEDC | قطاع كفر الشيخ | هندسة بلطيم | محول العياش الشرقى - العياش | بلطيم | Transformer | ND-KSH-20-K0048 | 2026-04-12 | لوحة توزيع شرق بلطيم | A4 | 31 | 31.1934 | 2026-04-23 | 454 | 1000/5 | 500 |  |  | عام
6532 | 83015362 | 8920022023437746396 | PO: 50/2024/2025 | ESMC | CL730d22H | NDC-DKH-32-K0033-TR001 | غير مباشر | NDEDC | قطاع شمال الدقهلية | هندسة الجمالية | نورالدين | السلام1 | Transformer | NDC-DKH-32-K0033-TR001 | 2026-04-17 | خروج نورالدين لوحة توزيع ليساالجماليه | A4 | 31 | 31.8641 | 2026-04-23 | 222 | 1500/5 | 800 | فياض وعويد | NDC-DKH-32-K00033 | عام
6533 | 83015365 | 8920022023437746172 | PO: 50/2024/2025 | ESMC | CL730d22H | NDC-DKH-32-K0034-TR001 | غير مباشر | NDEDC | قطاع شمال الدقهلية | هندسة الجمالية | فوده | السلام1 | Transformer | NDC-DKH-32-K0034-TR001 | 2026-04-17 | خروج نورالدين لوحة توزيع ليساالجماليه | A4 | 31 | 31.8669 | 2026-04-23 | 222 | 800/5 | 500 | فوده | NDC-DKH-32-K00034 | عام
6534 | 83015111 | 8920022023437746552 | PO: 50/2024/2025 | ESMC | CL730d22H | NDC-DKH-32-PMT0044 | غير مباشر | NDEDC | قطاع شمال الدقهلية | هندسة الجمالية | يحيى فياض | السلام1 | Transformer | NDC-DKH-32-PMT0044 | 2026-04-17 | خروج زهيرى لوحة توزيع لساالجماليه | A4 | 31 | 31.8868 | 2026-04-23 | 222 | 300/5 | 200 | يحيى فياض | NDC-DKH-32-PMT0044 | عام
6535 | 83015363 | 8920022023437746206 | PO: 50/2024/2025 | ESMC | CL730d22H | NDC-DKH-32-K00126-TR001 | غير مباشر | NDEDC | قطاع شمال الدقهلية | هندسة الجمالية | فوده | السلام1 | Transformer | NDC-DKH-32-K00126-TR001 | 2026-04-17 | خروج نورالدين لوحة توزيع ليساالجماليه | A4 | 31 | 31.8644 | 2026-04-23 | 222 | 800/5 | 500 | الحسينى نور الدين | NDC-DKH-32-K00126 | عام
6536 | 83014921 | 8920022023437747360 | PO: 50/2024/2025 | ESMC | CL730d22H | ND-KSH-20-PMT025 | محول السلام الرئيسى - مغذى ابو سكين - لوحة توزيع شرق بلطيم | NDEDC | قطاع كفر الشيخ | هندسة بلطيم | محول السلام الرئيسى - ابو سكين | بلطيم | Transformer | ND-KSH-20-PMT025 | 2026-04-12 | لوحة توزيع شرق بلطيم | A4 | 31 | 31.185 | 2026-04-23 | 454 | 150/5 | 50 |  |  | عام
6537 | 83013520 | 8920022023437747337 | PO: 50/2024/2025 | ESMC | CL730d22H | ND-KSH-20-PMT028 | محول حلاوه بحرى- مغذى ابو سكين - لوحة شرق بلطيم | NDEDC | قطاع كفر الشيخ | هندسة بلطيم | محول حلاوه بحرى- ابوسكين | بلطيم | Transformer | ND-KSH-20-PMT028 | 2026-04-12 | لوحة توزيع شرق بلطيم | A4 | 31 | 31.1933 | 2026-04-23 | 454 | 200/5 | 100 |  |  | عام
6538 | 83013519 | 8920022023437747329 | PO: 50/2024/2025 | ESMC | CL730d22H | ND-KSH-20-PMT075 | محول الاسراء - مغذى الشهابية - لوحة توزيع شرق المصيف | NDEDC | قطاع كفر الشيخ | هندسة بلطيم | محول الاسراء-الشهابيه | بلطيم | Transformer | ND-KSH-20-PMT075 | 2026-04-14 | لوحة توزيع شرق المصيف | A4 | 31 | 31.2193 | 2026-04-23 | 454 | 200/5 | 100 |  |  | عام
6539 | 83015557 | 8920022023437746859 | PO: 50/2024/2025 | ESMC | CL730d22H | NDC-DKH-32-PMT0041 | غير مباشر | NDEDC | قطاع شمال الدقهلية | هندسة الجمالية | محمدحسن رفاعى | السلام1 | Transformer | NDC-DKH-32-PMT0041 | 2026-04-17 | خروج زهيرى لوحة توزيع لساالجماليه | A4 | 31 | 31.8804 | 2026-04-23 | 222 | 150/5 | 63 | محمدحسن رفاعى | NDC-DKH-32-PMT0041 | عام
6540 | 83015556 | 8920022023437746354 | PO: 50/2024/2025 | ESMC | CL730d22H | NDC-DKH-32-PMT0040 | غير مباشر | NDEDC | قطاع شمال الدقهلية | هندسة الجمالية | اللجه | السلام1 | Transformer | NDC-DKH-32-PMT0040 | 2026-04-17 | خروج زهيرى لوحة توزيع لساالجماليه | A4 | 31 | 31.8755 | 2026-04-23 | 222 | 300/5 | 200 | مسعدعبدالعظيم | NDC-DKH-32-PMT0040 | عام
6541 | 83013120 | 8920022023437763904 | PO: 50/2024/2025 | ESMC | CL730d22H | NDC-KSH | الكرادوة2-لوحة توزيع النوايجة | NDEDC | قطاع كفر الشيخ | هندسة قرى شمال دسوق | الكرادوة | الكرادوة2 | Transformer | NDC-KSH | 2026-04-23 | الكرادوة2-لوحة توزيع النوايجة | A4 | 0 | 0 | 2026-04-23 | 447 | 1000/5 | 500 |  |  | عام
6542 | 83015417 | 8920022023437763912 | PO: 50/2024/2025 | ESMC | CL730d22H | NDC-KSH | قبيبة البحرية -لوحة توزيع دسوق الجديدة | NDEDC | قطاع كفر الشيخ | هندسة قرى شمال دسوق | قبيبة البحرية | قبيبة البحرية | Transformer | NDC-KSH | 2026-04-22 | قبيبة البحرية -لوحة توزيع دسوق الجديدة | A4 | 0 | 0 | 2026-04-23 | 447 | 300/5 | 200 |  |  | عام
6543 | 83015082 | 8920022023437763920 | PO: 50/2024/2025 | ESMC | CL730d22H | NDC-KSH | فرامون1- لوحة توزيع النوايجة | NDEDC | قطاع كفر الشيخ | هندسة قرى شمال دسوق | فرامون | فرامون1 | Transformer | NDC-KSH | 2026-04-22 | فرامون1- لوحة توزيع النوايجة | A4 | 0 | 0 | 2026-04-23 | 447 | 1000/5 | 500 |  |  | عام
6544 | 83013116 | 8920022023437763987 | PO: 50/2024/2025 | ESMC | CL730d22H | NDC-KSH | كوم ابو طاحون -لوحة توزيع النوايجة | NDEDC | قطاع كفر الشيخ | هندسة قرى شمال دسوق | كوم ابو طاحون | كوم ابو طاحون | Transformer | NDC-KSH | 2026-04-23 | كوم ابو طاحون -لوحة توزيع النوايجة | A4 | 0 | 0 | 2026-04-23 | 447 | 500/5 | 200 |  | NDC-KSH-16-K | عام
6545 | 83015366 | 8920022023437746800 | PO: 50/2024/2025 | ESMC | CL730d22H | NDC-DKH-32-K00128-TR001 | غير مباشر | NDEDC | قطاع شمال الدقهلية | هندسة الجمالية | فوده | السلام1 | Transformer | NDC-DKH-32-K00128-TR001 | 2026-04-17 | خروج نورالدين لوحة توزيع ليساالجماليه | A4 | 31 | 31.8647 | 2026-04-23 | 222 | 150/5 | 100 | مسجد فوده | NDC-DKH-32-K00128 | عام
6546 | 83015367 | 8920022023437746180 | PO: 50/2024/2025 | ESMC | CL730d22H | NDC-DKH-32-K00129-TR001 | غير مباشر | NDEDC | قطاع شمال الدقهلية | هندسة الجمالية | كوبرى الرسوه | السلام1 | Transformer | NDC-DKH-32-K00129-TR001 | 2026-04-17 | خروج نورالدين لوحة توزيع ليساالجماليه | A4 | 31 | 31.8638 | 2026-04-23 | 222 | 300/5 | 200 | محمد انور | NDC-DKH-32-K00129 | عام
6547 | 83013518 | 8920022023437747311 | PO: 50/2024/2025 | ESMC | CL730d22H | ND-KSH-20-PMT074 | محول العمده- مغذى الشهابيه - لوحة شرق المصيف | NDEDC | قطاع كفر الشيخ | هندسة بلطيم | محول العمده- الشهابيه | بلطيم | Transformer | ND-KSH-20-PMT074 | 2026-04-14 | لوحة توزيع شرق المصيف | A4 | 31 | 31.1739 | 2026-04-23 | 454 | 200/5 | 100 |  |  | عام
6548 | 83015560 | 8920022023437746362 | PO: 50/2024/2025 | ESMC | CL730d22H | NDC-DKH-32-K00118-TR001 | غير مباشر | NDEDC | قطاع شمال الدقهلية | هندسة الجمالية | كوبرى الرسوه | السلام1 | Transformer | NDC-DKH-32-K00118-TR001 | 2026-04-17 | خروج زهيرى لوحة توزيع لساالجماليه | A4 | 31 | 31.8638 | 2026-04-23 | 222 | 300/5 | 200 | المدخل | NDC-DKH-32-K00118 | عام
6549 | 83022294 | 8920022023437755843 | PO: 50/2024/2025 | ESMC | CL730d22H | J18 | مغذى كفر داؤد | NDEDC | قطاع جنوب الدقهلية | هندسة قري ميت غمر | ميت الفرماوى | محطة محولات غزل ميت غمر | Feeder Outgoing | J18 | 2026-04-22 | لوحة توزيع ميت الفرماوى | A2 | 0 | 0 | 2026-04-23 | 337 | 400/5 | - |  |  | عام
6550 | 83022298 | 8920022023437755470 | PO: 50/2024/2025 | ESMC | CL730d22H | J17 | الرحمانية | NDEDC | قطاع جنوب الدقهلية | هندسة قري ميت غمر | ميت الفرماوى | محطة محولات غزل ميت غمر | Feeder Outgoing | J17 | 2026-04-22 | لوحة توزيع ميت الفرماوى | A2 | 0 | 0 | 2026-04-23 | 337 | 400/5 | - |  |  | عام
6551 | 83015580 | 8920022023437747410 | PO: 50/2024/2025 | ESMC | CL730d22H | ND-KSH-20-PMT040 | محول الجوهرى - مغذى المفرخ السمكى - لوحة توزيع شرق بلطيم | NDEDC | قطاع كفر الشيخ | هندسة بلطيم | محول الجوهرى - ارض البحيره | بلطيم | Transformer | ND-KSH-20-PMT040 | 2026-04-19 | لوحة توزيع شرق بلطيم | A4 | 31 | 31.1025 | 2026-04-23 | 454 | 150/5 | 50 |  |  | عام
6552 | 83020133 | 8920022023437756031 | PO: 50/2024/2025 | ESMC | CL730d22H | K16 | البهايتة | NDEDC | قطاع جنوب الدقهلية | هندسة قري ميت غمر | ميت الفرماوى | محطة محولات غزل ميت غمر | Feeder Outgoing | K16 | 2026-04-22 | لوحة توزيع ميت الفرماوى | A2 | 0 | 0 | 2026-04-23 | 337 | 400/5 | - |  |  | عام
6553 | 83020138 | 8920022023437755983 | PO: 50/2024/2025 | ESMC | CL730d22H | J15 | العزب | NDEDC | قطاع جنوب الدقهلية | هندسة قري ميت غمر | ميت الفرماوى | محطة محولات غزل ميت غمر | Feeder Outgoing | J15 | 2026-04-22 | لوحة توزيع ميت الفرماوى | A2 | 0 | 0 | 2026-04-23 | 337 | 400/5 | - |  |  | عام
6554 | 83022296 | 8920022023437755835 | PO: 50/2024/2025 | ESMC | CL730d22H | J14 | كفر المقدام | NDEDC | قطاع جنوب الدقهلية | هندسة قري ميت غمر | ميت الفرماوى | محطة محولات غزل ميت غمر | Feeder Outgoing | J14 | 2026-04-22 | لوحة توزيع ميت الفرماوى | A2 | 0 | 0 | 2026-04-23 | 337 | 400/5 | - |  |  | عام
6555 | 83020140 | 8920022023437756023 | PO: 50/2024/2025 | ESMC | CL730d22H | J13 | دخول 6 | NDEDC | قطاع جنوب الدقهلية | هندسة قري ميت غمر | ميت الفرماوى | محطة محولات غزل ميت غمر | Feeder Incoming | J13 | 2026-04-22 | لوحة توزيع ميت الفرماوى | A1 | 0 | 0 | 2026-04-23 | 337 | 800/5 | - |  |  | عام
6556 | 83020134 | 8920022023437756007 | PO: 50/2024/2025 | ESMC | CL730d22H | J12 | دخول 5 | NDEDC | قطاع جنوب الدقهلية | هندسة قري ميت غمر | ميت الفرماوى | محطة محولات غزل ميت غمر | Feeder Incoming | J12 | 2026-04-22 | لوحة توزيع ميت الفرماوى | A2 | 0 | 0 | 2026-04-23 | 337 | 800/5 | - |  |  | عام
6557 | 83022300 | 8920022023437756049 | PO: 50/2024/2025 | ESMC | CL730d22H | J11 | دخول 4 | NDEDC | قطاع جنوب الدقهلية | هندسة قري ميت غمر | ميت الفرماوى | محطة محولات غزل ميت غمر | Feeder Incoming | J11 | 2026-04-22 | لوحة توزيع ميت الفرماوى | A2 | 0 | 0 | 2026-04-23 | 337 | 800/5 | - |  |  | عام
6558 | 83020136 | 8920022023437755447 | PO: 50/2024/2025 | ESMC | CL730d22H | J4 | ميت الفرماوى | NDEDC | قطاع جنوب الدقهلية | هندسة قري ميت غمر | ميت الفرماوى | محطة محولات غزل ميت غمر | Feeder Outgoing | J4 | 2026-04-22 | لوحة توزيع ميت الفرماوى | A2 | 0 | 0 | 2026-04-23 | 337 | 400/5 | - |  |  | عام
6559 | 83020137 | 8920022023437756015 | PO: 50/2024/2025 | ESMC | CL730d22H | J3 | تفهنا الاشراف | NDEDC | قطاع جنوب الدقهلية | هندسة قري ميت غمر | ميت الفرماوى | محطة محولات غزل ميت غمر | Feeder Outgoing | J3 | 2026-04-22 | لوحة توزيع ميت الفرماوى | A2 | 0 | 0 | 2026-04-23 | 337 | 400/5 | - |  |  | عام
6560 | 83020139 | 8920022023437755991 | PO: 50/2024/2025 | ESMC | CL730d22H | J6 | دخول 1 | NDEDC | قطاع جنوب الدقهلية | هندسة قري ميت غمر | ميت الفرماوى | محطة محولات غزل ميت غمر | Feeder Incoming | J6 | 2026-04-22 | لوحة توزيع ميت الفرماوى | A2 | 0 | 0 | 2026-04-23 | 337 | 800/5 | - |  |  | عام
6561 | 83020131 | 8920022023437755975 | PO: 50/2024/2025 | ESMC | CL730d22H | J7 | دخول 3 | NDEDC | قطاع جنوب الدقهلية | هندسة قري ميت غمر | ميت الفرماوى | محطة محولات غزل ميت غمر | Feeder Incoming | J7 | 2026-04-22 | لوحة توزيع ميت الفرماوى | A2 | 0 | 0 | 2026-04-23 | 337 | 800/5 | - |  |  | عام
6562 | 83015579 | 8920022023437747097 | PO: 50/2024/2025 | ESMC | CL730d22H | ND-KSH-20-PMT041 | محول حجازى - مغذى المفرخ السمكى - لوحة توزيع شرق بلطيم | NDEDC | قطاع كفر الشيخ | هندسة بلطيم | محول حجازى - ارض البحيره | بلطيم | Transformer | ND-KSH-20-PMT041 | 2026-04-19 | لوحة توزيع شرق بلطيم | A4 | 31 | 31.1145 | 2026-04-23 | 454 | 150/5 | 50 |  |  | عام
6563 | 83020132 | 8920022023437756064 | PO: 50/2024/2025 | ESMC | CL730d22H | J8 | دخول 2 | NDEDC | قطاع جنوب الدقهلية | هندسة قري ميت غمر | ميت الفرماوى | محطة محولات غزل ميت غمر | Feeder Incoming | J8 | 2026-04-22 | لوحة توزيع ميت الفرماوى | A2 | 0 | 0 | 2026-04-23 | 337 | 800/5 | - |  |  | عام
6564 | 83020135 | 8920022023437755967 | PO: 50/2024/2025 | ESMC | CL730d22H | J2 | ابو سلام | NDEDC | قطاع جنوب الدقهلية | هندسة قري ميت غمر | ميت الفرماوى | محطة محولات غزل ميت غمر | Feeder Outgoing | J2 | 2026-04-22 | لوحة توزيع ميت الفرماوى | A2 | 0 | 0 | 2026-04-23 | 337 | 400/5 | - |  |  | عام
6565 | 83022299 | 8920022023437756056 | PO: 50/2024/2025 | ESMC | CL730d22H | J5 | مغذى الخدمة | NDEDC | قطاع جنوب الدقهلية | هندسة قري ميت غمر | ميت الفرماوى | محطة محولات غزل ميت غمر | Feeder Outgoing | J5 | 2026-04-22 | لوحة توزيع ميت الفرماوى | A2 | 0 | 0 | 2026-04-23 | 337 | 400/5 | - |  |  | عام
6566 | 83013478 | 8920022023437752386 | PO: 50/2024/2025 | ESMC | CL730d22H | NDC-DKH-44-K00143 | تم التوصيل من لوحه التوزيع التجار الى كشك الطاهرى | NDEDC | قطاع جنوب الدقهلية | هندسة غرب المنصورة | بجوار مدرسه جاد الحق | محطه محولات منية سندوب | Transformer | NDC-DKH-44-K00143 | 2026-04-23 | التجار | A4 | 31 | 31.3808 | 2026-04-23 | 327 | 1600/5 | 800 | الطاهرى | NDC-DKH-44-K00143 | عام
6567 | 83013479 | 8920022023437752394 | PO: 50/2024/2025 | ESMC | CL730d22H | NDC-DKH-44-K00100 | تم التوصيل من لوحه التوزيع سوق الجملة الى الشيخ حسانين | NDEDC | قطاع جنوب الدقهلية | هندسة غرب المنصورة | شيخ حسانين | محطه محولات ميت الصارم | Transformer | NDC-DKH-44-K00100 | 2026-04-23 | سوق الجملة | A4 | 31 | 31.3789 | 2026-04-23 | 327 | 1000/5 | 800 | الشيخ حسانين | NDC-DKH-44-K00100 | عام
6568 | 83012864 | 8920022023437755660 | PO: 50/2024/2025 | ESMC | CL730d22H | ND-DKH-49-K00165 | محول الكنيسه(ابو عجوه) | NDEDC | قطاع جنوب الدقهلية | هندسة قري ميت غمر | كفر داوود | محطه محولات غزل ميت غمر | Transformer | ND-DKH-49-K00165 | 2026-04-22 | لوحه توزيع ميت الفرماوي-مغذي كفور البهايته الجديد | A4 | 30.6964 | 31.3525 | 2026-04-23 | 337 | 600/5 | 300 | الكنيسة | NDC-DKH-49-K00176 | عام
6569 | 83013472 | 8920022023437752444 | PO: 50/2024/2025 | ESMC | CL730d22H | NDC-DKH-44-K00100 | تم التوصيل من لوحه التوزيع التجار الى كشك جامع الاربعين | NDEDC | قطاع جنوب الدقهلية | هندسة غرب المنصورة | بجوار مسجد القهوجى | منية سندوب | Transformer | NDC-DKH-44-K00100 | 2026-04-23 | التجار | A4 | 31 | 31.3789 | 2026-04-23 | 327 | 1000/5 | 800 | جامع الاربعين | NDC-DKH-44-K00144 | عام
6570 | 83012863 | 8920022023437755645 | PO: 50/2024/2025 | ESMC | CL730d22H | ND-DKH-49-K00161 | محول الكنيسه | NDEDC | قطاع جنوب الدقهلية | هندسة قري ميت غمر | كفر ابراهيم يوسف | محطه محولات غزل ميت غمر | Transformer | ND-DKH-49-K00161 | 2026-04-23 | لوحه توزيع ميت الفرماوي-مغذي كفور البهايته الجديد | A4 | 30.6952 | 31.3393 | 2026-04-23 | 337 | 150/5 | 300 | الكنيسة | NDC-DKH-49-K00176 | عام
6571 | 83007690 | 8920040112431366664 | PO: 50/2024/2025 | ESMC | CL730d22H | ND-DKH-51-K-00220-TR-01 | محول ديو الوسطي 3 | NDEDC | قطاع جنوب الدقهلية | هندسة قري السنبلاوين | قريه ديو الوسطي | محطة محولات السنبلاوين الجديدة | Transformer | ND-DKH-51-K-00220-TR-01 | 2026-04-23 | ديو الوسطي | A4 | 30.9002 | 31.5012 | 2026-04-23 | 334 | 1600/5 | 800 | ديو الوسطى 3 | NDC-DKH-51-K00220 | عام
6572 | 83003291 | 8920040112430006627 | PO: 50/2024/2025 | ESMC | CL730d22H | NDC-DKH-29-K00055 | حبيب | NDEDC | قطاع شمال الدقهلية | هندسة المطرية | المطريه | المطريه | Transformer | NDC-DKH-29-K00055 | 2026-04-22 | البنزينه | A4 | 31 | 32.0212 | 2026-04-23 | 225 | 300/5 | 300 | حبيب | NDC-DKH-29-K00055 | عام
6573 | 83003298 | 8920040112430006640 | PO: 50/2024/2025 | ESMC | CL730d22H | NDC-DKH-29-K00077 | السلخانه | NDEDC | قطاع شمال الدقهلية | هندسة المطرية | المطريه | المطريه | Transformer | NDC-DKH-29-K00077 | 2026-04-22 | المزرعه | A4 | 31 | 32.0243 | 2026-04-23 | 225 | 300/5 | 300 | السلخانة | NDC-DKH-29-K00077 | عام
6574 | 83015059 | 8920040112430006463 | PO: 50/2024/2025 | ESMC | CL730d22H | ND-DKH-49-K00159 | محول الكنيسه-المنشار- المدرسه | NDEDC | قطاع جنوب الدقهلية | هندسة قري ميت غمر | كفر سليمان تادرس | محطه محولات غزل ميت غمر | Transformer | ND-DKH-49-K00159 | 2026-04-23 | لوحه توزيع ميت الفرماوي-مغذي كفور البهايته الجديد | A4 | 30.6987 | 31.3527 | 2026-04-23 | 337 | 1600/5 | 1000 | الكنيسة | NDC-DKH-49-K00176 | عام
6453 | 83007986 | 8920040112430006885 | PO: 50/2024/2025 | ESMC | CL730d22H | NDC-DKH-43-K00214 | مغذي السجلات العسكرية- محول خدمات الكنيسة | NDEDC | قطاع جنوب الدقهلية | هندسة شرق المنصورة | مدينة المنصورة | محطة محولات قولنجيل | Transformer | NDC-DKH-43-K00214 | 2026-04-22 | مغذي السجلات العسكرية- محول خدمات الكنيسة | A5 | 0 | 0 | 2026-04-22 | 326 | 300/5 | 200 | مبنى خدمات الكنيسة | NDC-DKH-43-K00214 | خاص
6454 | 83015761 | 8920040112430006067 | PO: 50/2024/2025 | ESMC | CL730d22H | NDC-DKH-53-K00018 | محول الخطة العاجلة - مغذي كفر الشنهاب - محطة محولات غرب المنصورة | NDEDC | قطاع جنوب الدقهلية | هندسة قري المنصورة 1 | الخطة العاجلة - أويش الحجر | غرب المنصورة | Transformer | NDC-DKH-53-K00018 | 2026-04-16 | كفر الشنهاب | A4 | 0 | 0 | 2026-04-22 | 330 | 1600/5 | 1000 | الخطة العاجلة | NDC-DKH-53-K00159 | عام
6455 | 83007988 | 8920040112430006886 | PO: 50/2024/2025 | ESMC | CL730d22H | NDC-DKH-43-K00213 | مغذي السجلات العسكرية- محول كنيسه العذراء مريم | NDEDC | قطاع جنوب الدقهلية | هندسة شرق المنصورة | مدينة المنصورة | محطة محولات قولنجيل | Transformer | NDC-DKH-43-K00213 | 2026-04-22 | مغذي السجلات العسكرية- محول كنيسه العذراء مريم | A5 | 0 | 0 | 2026-04-22 | 326 | 800/5 | 500 | كنيسة العذراء مريم | NDC-DKH-43-K00213 | خاص
6456 | 83007989 | 8920040112430006887 | PO: 50/2024/2025 | ESMC | CL730d22H | NDC-DKH-43-K00615 | مغذي المرور - محول دار الطالبات | NDEDC | قطاع جنوب الدقهلية | هندسة شرق المنصورة | مدينة المنصورة | محطة محولات ميت الصارم | Transformer | NDC-DKH-43-K00615 | 2026-04-22 | مغذي المرور - محول دار الطالبات | A5 | 0 | 0 | 2026-04-22 | 326 | 800/5 | 500 | دار الطالبات | NDC-DKH-43-K00615 | خاص
6457 | 83015770 | 8920040112430006066 | PO: 50/2024/2025 | ESMC | CL730d22H | NDC-DKH-53-K00005 | محول الشيخ الضو - مغذي اويش الحجر - محطة محولات غرب المنصورة | NDEDC | قطاع جنوب الدقهلية | هندسة قري المنصورة 1 | الشيخ الضو - اويش الحجر | غرب المنصورة | Transformer | NDC-DKH-53-K00005 | 2026-04-16 | اويش الحجر | A4 | 0 | 0 | 2026-04-22 | 330 | 2500/5 | 1000 | الخطة العاجلة | NDC-DKH-53-K00159 | عام
6458 | 83007981 | 8920040112430006883 | PO: 50/2024/2025 | ESMC | CL730d22H | NDC-DKH-43-K00454 | مغذي الهدى والنور - محول شئون البيئة | NDEDC | قطاع جنوب الدقهلية | هندسة شرق المنصورة | مدينة المنصورة | محطة محولات ميت الصارم | Transformer | NDC-DKH-43-K00454 | 2026-04-22 | مغذي الهدى والنور - محول شئون البيئة | A5 | 0 | 0 | 2026-04-22 | 326 | 600/5 | 200 | شئون البيئه | NDC-DKH-43-K00454 | خاص
6459 | 83020186 | 8920040112430006770 | PO: 50/2024/2025 | ESMC | CL730d22H | NDC-DKH-DP210-C10 | عمومي 6 | NDEDC | قطاع جنوب الدقهلية | هندسة شرق المنصورة | جديلة | محطة محولات قولنجيل | Feeder Incoming | NDC-DKH-DP210-C10 | 2026-04-21 | لوحة توزيع جديلة | A2 | 0 | 0 | 2026-04-22 | 326 | 800/5 | - |  |  | عام
6460 | 83020167 | 8920040112430006729 | PO: 50/2024/2025 | ESMC | CL730d22H | NDC-DKH-DP210-C08 | عمومي 8 | NDEDC | قطاع جنوب الدقهلية | هندسة شرق المنصورة | جديلة | محطة محولات قولنجيل | Feeder Incoming | NDC-DKH-DP210-C08 | 2026-04-21 | لوحة توزيع جديلة | A2 | 0 | 0 | 2026-04-22 | 326 | 400/5 | - |  |  | عام
6461 | 83020163 | 8920040112430006736 | PO: 50/2024/2025 | ESMC | CL730d22H | NDC-DKH-DP210-C11 | عمومي5 | NDEDC | قطاع جنوب الدقهلية | هندسة شرق المنصورة | جديلة | محطة محولات قولنجيل | Feeder Incoming | NDC-DKH-DP210-C11 | 2026-04-21 | لوحة توزيع جديلة | A2 | 0 | 0 | 2026-04-22 | 326 | 800/5 | - |  |  | عام
6462 | 83020182 | 8920040112430006731 | PO: 50/2024/2025 | ESMC | CL730d22H | NDC-DKH-DP210-C09 | عمومي 7 | NDEDC | قطاع جنوب الدقهلية | هندسة شرق المنصورة | جديلة | محطة محولات قولنجيل | Feeder Incoming | NDC-DKH-DP210-C09 | 2026-04-21 | لوحة توزيع جديلة | A2 | 0 | 0 | 2026-04-22 | 326 | 400/5 | - |  |  | عام
6463 | 83020161 | 8920040112430006783 | PO: 50/2024/2025 | ESMC | CL730d22H | NDC-DKH-DP210-C13 | عمومي 4 | NDEDC | قطاع جنوب الدقهلية | هندسة شرق المنصورة | جديلة | محطة محولات قولنجيل | Feeder Incoming | NDC-DKH-DP210-C13 | 2026-04-21 | لوحة توزيع جديلة | A2 | 0 | 0 | 2026-04-22 | 326 | 800/5 | - |  |  | عام
6464 | 83020190 | 8920040112430006735 | PO: 50/2024/2025 | ESMC | CL730d22H | NDC-DKH-DP210-C23 | عمومي 3 | NDEDC | قطاع جنوب الدقهلية | هندسة شرق المنصورة | جديلة | محطة محولات قولنجيل | Feeder Incoming | NDC-DKH-DP210-C23 | 2026-04-21 | لوحة توزيع جديلة | A2 | 0 | 0 | 2026-04-22 | 326 | 800/5 | - |  |  | عام
6465 | 83020189 | 8920040112430006750 | PO: 50/2024/2025 | ESMC | CL730d22H | NDC-DKH-DP210-C04 | خطاب | NDEDC | قطاع جنوب الدقهلية | هندسة شرق المنصورة | جديلة | محطة محولات قولنجيل | Feeder Outgoing | NDC-DKH-DP210-C04 | 2026-04-21 | لوحة توزيع جديلة | A2 | 0 | 0 | 2026-04-22 | 326 | 200/5 | - |  |  | عام
6466 | 83020164 | 8920040112430006765 | PO: 50/2024/2025 | ESMC | CL730d22H | NDC-DKH-DP210-C24 | عمومي 2 | NDEDC | قطاع جنوب الدقهلية | هندسة شرق المنصورة | جديلة | محطة محولات قولنجيل | Feeder Incoming | NDC-DKH-DP210-C24 | 2026-04-21 | لوحة توزيع جديلة | A2 | 0 | 0 | 2026-04-22 | 326 | 800/5 | - |  |  | عام
6467 | 83020187 | 8920040112430006734 | PO: 50/2024/2025 | ESMC | CL730d22H | NDC-DKH-DP210-C06 | بدر | NDEDC | قطاع جنوب الدقهلية | هندسة شرق المنصورة | جديلة | محطة محولات قولنجيل | Feeder Outgoing | NDC-DKH-DP210-C06 | 2026-04-21 | لوحة توزيع جديلة | A2 | 0 | 0 | 2026-04-22 | 326 | 200/5 | - |  |  | عام
6468 | 83020162 | 8920040112430006728 | PO: 50/2024/2025 | ESMC | CL730d22H | NDC-DKH-DP210-C03 | مجدى تيره | NDEDC | قطاع جنوب الدقهلية | هندسة شرق المنصورة | جديلة | محطة محولات قولنجيل | Feeder Outgoing | NDC-DKH-DP210-C03 | 2026-04-21 | لوحة توزيع جديلة | A2 | 0 | 0 | 2026-04-22 | 326 | 200/5 | - |  |  | عام
6469 | 83020188 | 8920040112430006761 | PO: 50/2024/2025 | ESMC | CL730d22H | NDC-DKH-DP210-C02 | نوار | NDEDC | قطاع جنوب الدقهلية | هندسة شرق المنصورة | جديلة | محطة محولات قولنجيل | Feeder Outgoing | NDC-DKH-DP210-C02 | 2026-04-21 | لوحة توزيع جديلة | A2 | 0 | 0 | 2026-04-22 | 326 | 200/5 | - |  |  | عام
6470 | 83020181 | 8920040112430006760 | PO: 50/2024/2025 | ESMC | CL730d22H | NDC-DKH-DP210-C01 | مديحة ياسين | NDEDC | قطاع جنوب الدقهلية | هندسة شرق المنصورة | جديلة | محطة محولات قولنجيل | Feeder Outgoing | NDC-DKH-DP210-C01 | 2026-04-21 | لوحة توزيع جديلة | A2 | 0 | 0 | 2026-04-22 | 326 | 200/5 | - |  |  | عام
6471 | 83020183 | 8920040112430006754 | PO: 50/2024/2025 | ESMC | CL730d22H | NDC-DKH-DP210-C07 | عمومي 9 | NDEDC | قطاع جنوب الدقهلية | هندسة شرق المنصورة | جديلة | محطة محولات قولنجيل | Feeder Incoming | NDC-DKH-DP210-C07 | 2026-04-21 | لوحة توزيع جديلة | A2 | 0 | 0 | 2026-04-22 | 326 | 400/5 | - |  |  | عام
6472 | 83020184 | 8920040112430006733 | PO: 50/2024/2025 | ESMC | CL730d22H | NDC-DKH-DP210-C25 | عمومي 1 | NDEDC | قطاع جنوب الدقهلية | هندسة شرق المنصورة | جديلة | محطة محولات قولنجيل | Feeder Incoming | NDC-DKH-DP210-C25 | 2026-04-21 | لوحة توزيع جديلة | A2 | 0 | 0 | 2026-04-22 | 326 | 800/5 | - |  |  | عام
6473 | 83004534 | 8920040112430007241 | PO: 50/2024/2025 | ESMC | CL730d22H | ND-KSH-28-PMT007 | محول العاقوله 2 | NDEDC | قطاع كفر الشيخ | هندسة برج البرلس | بر بحري | بلطيم | Transformer | ND-KSH-28-PMT007 | 2026-04-22 | لوحة توزيع برج البرلس | A4 | 0 | 0 | 2026-04-22 | 455 | 300/5 | 200 |  |  | عام
6474 | 83003479 | 8920040112430007222 | PO: 50/2024/2025 | ESMC | CL730d22H | ND-KSH-28-PMT022 | محول حسانين 3 | NDEDC | قطاع كفر الشيخ | هندسة برج البرلس | بر بحري | بلطيم | Transformer | ND-KSH-28-PMT022 | 2026-04-22 | برج البرلس | A4 | 0 | 0 | 2026-04-22 | 455 | 500/5 | 200 |  |  | عام
6475 | 83014336 | 8920022023437743997 | PO: 50/2024/2025 | ESMC | CL730d22H | NDC-DKH-41-K00066 | لوحة الميمكو -مغذي زغلول -محول خطاب 1 | NDEDC | قطاع شمال الدقهلية | هندسة مدينة بلقاس | مدينة بلقاس | محطة محولات بلقاس | Transformer | NDC-DKH-41-K00066 | 2026-04-22 | مغذي زغلول | A4 | 31 | 31.3613 | 2026-04-22 | 217 | 1500/5 | 800 | خطــاب 1 | NDC-DKH-41-K00066 | عام
6476 | 83014532 | 8920022023437749796 | PO: 50/2024/2025 | ESMC | CL730d22H | K00322 | خروج كشك القديم بالبنديره | NDEDC | قطاع جنوب الدقهلية | هندسة قري المنصورة 2 | البنديره | - | Transformer | K00322 | 2026-04-21 | البلامون | A4 | 31 | 31.5095 | 2026-04-22 | 331 | 500/5 | 300 | القديم | NDC-DKH-54-K00071 | عام
6477 | 83014538 | 8920022023437749960 | PO: 50/2024/2025 | ESMC | CL730d22H | K00108 | خروج كشك المسجد بالبنديره | NDEDC | قطاع جنوب الدقهلية | هندسة قري المنصورة 2 | البنديره | - | Transformer | K00108 | 2026-04-21 | البلامون | A4 | 31 | 31.5112 | 2026-04-22 | 331 | 500/5 | 300 | المسجد | NDC-DKH-54-K00106 | عام
6478 | 83014531 | 8920022023437749788 | PO: 50/2024/2025 | ESMC | CL730d22H | K00107 | خروج كشك الجبانه بكفر القباب | NDEDC | قطاع جنوب الدقهلية | هندسة قري المنصورة 2 | كفر القباب | - | Transformer | K00321 | 2026-04-21 | البلامون | A4 | 31 | 31.5091 | 2026-04-22 | 331 | 600/5 | 300 | الجبانة | NDC-DKH-54-K00125 | عام
6479 | 83014540 | 8920022023437750067 | PO: 50/2024/2025 | ESMC | CL730d22H | K00106 | خروج كشك المسجد بكفر القباب | NDEDC | قطاع جنوب الدقهلية | هندسة قري المنصورة 2 | كفر القباب | - | Transformer | K00106 | 2026-04-21 | البلامون | A4 | 31 | 31.5112 | 2026-04-22 | 331 | 600/5 | 300 | المسجد | NDC-DKH-54-K00106 | عام
6480 | 83013024 | 8920022023437752105 | PO: 50/2024/2025 | ESMC | CL730d22H | NDC-DKH-44-K00095 | تم التوصيل من لوحه التوزيع الفؤاد الى كشك الشيخة عائشة | NDEDC | قطاع جنوب الدقهلية | هندسة غرب المنصورة | خلف مسجد الشيخة عائشة | محطه محولات منية سندوب | Transformer | NDC-DKH-44-K00095 | 2026-04-22 | الفؤاد | A4 | 31 | 31.3774 | 2026-04-22 | 327 | 1250/5 | 800 | حسن المرسى | NDC-DKH-44-K00101 | عام
6481 | 83013027 | 8920022023437752402 | PO: 50/2024/2025 | ESMC | CL730d22H | NDC-DKH-44-K00097 | تم التوصيل من لوحه التوزيع المختلط الى كشك الطميهى | NDEDC | قطاع جنوب الدقهلية | هندسة غرب المنصورة | ميدان الطميهى | محطه محولات قولنجيل | Transformer | NDC-DKH-44-K00097 | 2026-04-22 | المختلط | A4 | 31 | 31.3769 | 2026-04-22 | 327 | 1500/5 | 500 | الطميهى | NDC-DKH-44-K00097 | عام
6482 | 83014745 | 8920040112430006941 | PO: 50/2024/2025 | ESMC | CL730d22H | المستعمره | كشك | NDEDC | قطاع كفر الشيخ | هندسة مطوبس | الجزيره | محطه محولات غرب البرلس | Transformer | الجزيره | 2026-04-22 | الجزيره | A4 | 0 | 0 | 2026-04-22 | 450 | 400/5 | 200 | المستعمرة | NDC-KSH-25-K00015 | عام
6483 | 83014750 | 8920040112430006940 | PO: 50/2024/2025 | ESMC | CL730d22H | السكري 1-2 | كشك | NDEDC | قطاع كفر الشيخ | هندسة مطوبس | الجزيره | محطه محولات غرب البرلس | Transformer | الجزيره | 2026-04-22 | الجزيره | A4 | 0 | 0 | 2026-04-22 | 450 | 600/5 | 300 | السكرى رقم (1) | NDC-KSH-25-K00019 | عام
6484 | 83015788 | 8920040112430006927 | PO: 50/2024/2025 | ESMC | CL730d22H | السمارين | كشك | NDEDC | قطاع كفر الشيخ | هندسة مطوبس | الجزيره | محطه محولات مطوبس | Transformer | الجزيره | 2026-04-22 | الجزيره | A4 | 0 | 0 | 2026-04-22 | 450 | 400/5 | 200 | السمارين | NDC-KSH-25-K00020 | عام
6485 | 83014930 | 8920022023437747071 | PO: 50/2024/2025 | ESMC | CL730d22H | ND-KSH-20-PMT001 | محول مهنا - مغذى ابو سكين - لوحة توزيع شرق بلطيم | NDEDC | قطاع كفر الشيخ | هندسة بلطيم | محول مهنا - ابوسكين | بلطيم | Transformer | ND-KSH-20-PMT001 | 2026-04-09 | لوحة توزيع شرق بلطيم | A4 | 31 | 31.1118 | 2026-04-22 | 454 | 150/5 | 50 |  |  | عام
6486 | 83014922 | 8920022023437747139 | PO: 50/2024/2025 | ESMC | CL730d22H | ND-KSH-20-PMT002 | محول ضيف الله- مغذى ابو سكين - لوحة توزيع شرق بلطيم | NDEDC | قطاع كفر الشيخ | هندسة بلطيم | محول ضيف الله - ابو سكين | بلطيم | Transformer | ND-KSH-20-PMT002 | 2026-04-09 | لوحة توزيع شرق بلطيم | A4 | 31 | 31.1205 | 2026-04-22 | 454 | 150/5 | 50 |  |  | عام
6487 | 83014929 | 8920022023437747147 | PO: 50/2024/2025 | ESMC | CL730d22H | ND-KSH-20-PMT007 | محول الجعيدى- مغذى ابو سكين - لوحة توزيع شرق بلطيم | NDEDC | قطاع كفر الشيخ | هندسة بلطيم | محول الجعيدى - ابو سكين | بلطيم | Transformer | ND-KSH-20-PMT007 | 2026-04-09 | لوحة توزيع شرق بلطيم | A4 | 31 | 31.1204 | 2026-04-22 | 454 | 150/5 | 50 |  |  | عام
6488 | 83014928 | 8920022023437747154 | PO: 50/2024/2025 | ESMC | CL730d22H | ND-KSH-20-PMT008 | محول الغبارى -مغذى ابو سكين - لوحة توزيع شرق بلطيم | NDEDC | قطاع كفر الشيخ | هندسة بلطيم | محول الغبارى - ابوسكين | بلطيم | Transformer | ND-KSH-20-PMT008 | 2026-04-09 | لوحة توزيع شرق بلطيم | A4 | 31 | 31.1034 | 2026-04-22 | 454 | 150/5 | 50 |  |  | عام
6489 | 83013294 | 8920022023437748020 | PO: 50/2024/2025 | ESMC | CL730d22H | NDC-KSH-23-PMT009 | شباس عمير - حصة الغنيمى - يوسف عجلان | NDEDC | قطاع كفر الشيخ | هندسة قلين | شباس عمير - حصة الغنيمى - يوسف عجلان | قلين | Transformer | NDC-KSH-23-K0142-TRO1 | 2026-04-22 | شباس عمير - حصة الغنيمى - يوسف عجلان | A4 | 31 | 30.9014 | 2026-04-22 | 442 | 400/5 | 200 |  | - | عام
6490 | 83015164 | 8920022023437746453 | PO: 50/2024/2025 | ESMC | CL730d22H | NDC-DKH-41-K00021 | لوحة الايجيماك-مغذي الزراعة -مطر | NDEDC | قطاع شمال الدقهلية | هندسة مدينة بلقاس | مدينة بلقاس | محطة محولات بلقاس | Transformer | NDC-DKH-41-K00021 | 2026-04-22 | مغذي الزراعة | A4 | 31 | 31.3638 | 2026-04-22 | 217 | 1000/5 | 500 | مطر | NDC-DKH-41-K00021 | عام
6491 | 83015619 | 8920022023437744490 | PO: 50/2024/2025 | ESMC | CL730d22H | NDC-DKH-43-K00129 | مغذي شل اوت - محول عبد الحكيم عامر الهلالي | NDEDC | قطاع جنوب الدقهلية | هندسة شرق المنصورة | مدينة المنصورة | محطة محولات قولنجيل | Transformer | NDC-DKH-43-K00129 | 2026-04-22 | مغذي شل اوت - محول عبد الحكيم عامر الهلالي | A4 | 0 | 0 | 2026-04-22 | 326 | 300/5 | 200 | عبد الحكيم عامر الهلالى | NDC-DKH-43-K00129 | عام
6492 | 83014923 | 8920022023437747113 | PO: 50/2024/2025 | ESMC | CL730d22H | ND-KSH-20-PMT015 | محولابو عاصى- مغذى ابو سكين - لوحة توزيع شرق بلطيم | NDEDC | قطاع كفر الشيخ | هندسة بلطيم | محول ابو عاصى - ابو سكين | بلطيم | Transformer | ND-KSH-20-PMT015 | 2026-04-09 | لوحة توزيع شرق بلطيم | A4 | 31 | 31.0231 | 2026-04-22 | 454 | 150/5 | 50 |  |  | عام
6493 | 83014926 | 8920022023437747378 | PO: 50/2024/2025 | ESMC | CL730d22H | ND-KSH-20-PMT018 | محول الازهر البحرى- مغذى ابو سكين - لوحة توزيع شرق بلطيم | NDEDC | قطاع كفر الشيخ | هندسة بلطيم | محول الازهر البحرى - ابو سكين | بلطيم | Transformer | ND-KSH-20-PMT018 | 2026-04-09 | لوحة توزيع شرق بلطيم | A4 | 31 | 31.1125 | 2026-04-22 | 454 | 150/5 | 50 |  |  | عام
6494 | 83014924 | 8920022023437747386 | PO: 50/2024/2025 | ESMC | CL730d22H | ND-KSH-20-PMT019 | محول الازهر القبلى- مغذى ابو سكين - لوحة شرق بلطيم | NDEDC | قطاع كفر الشيخ | هندسة بلطيم | محول الازهر القبلى- ابوسكين | بلطيم | Transformer | ND-KSH-20-PMT019 | 2026-04-09 | لوحة توزيع شرق بلطيم | A4 | 31 | 31.0541 | 2026-04-22 | 454 | 150/5 | 50 |  |  | عام
6495 | 83014927 | 8920022023437747121 | PO: 50/2024/2025 | ESMC | CL730d22H | ND-KSH-20-PMT016 | محول العسكرى- مغذى ابو سكين - لوحة شرق بلطيم | NDEDC | قطاع كفر الشيخ | هندسة بلطيم | محول العسكرى- ابوسكين | بلطيم | Transformer | ND-KSH-20-PMT016 | 2026-04-09 | لوحة توزيع شرق بلطيم | A4 | 31 | 31.1104 | 2026-04-22 | 454 | 150/5 | 50 |  |  | عام
6496 | 83015374 | 8920040112430007708 | PO: 50/2024/2025 | ESMC | CL730d22H | ND-KSH-20-K0074 | محول سرحان -مغذى سرحان -لوحة توزيع شرق المصيف | NDEDC | قطاع كفر الشيخ | هندسة بلطيم | محول سرحان - المصيف | بلطيم | Transformer | ND-KSH-20-K0074 | 2026-04-11 | لوحة توزيع شرق المصيف | A4 | 31 | 31.1235 | 2026-04-22 | 454 | 400/5 | 200 |  |  | عام
6497 | 83014925 | 8920022023437743492 | PO: 50/2024/2025 | ESMC | CL730d22H | NDC-DKH-38-K-0057 | محطة محولات شربين-مغذى ابو جلال -محول السيد محمد1 | NDEDC | قطاع شمال الدقهلية | هندسة قري شربين | ابو جلال | محطة محولات شربين | Transformer | NDC-DKH-38-K-0051 | 2026-04-22 | مغذى ابو جلال | A4 | 0 | 0 | 2026-04-22 | 213 | 800/5 | 500 | السيد محمد 1 | NDC-DKH-38-K00057 | عام
6498 | 83014322 | 8920022023437743484 | PO: 50/2024/2025 | ESMC | CL730d22H | NDC-DKH-38-K-0051 | محطة محولات شربين-مغذى ابو جلال -محول ابو جلال 2 | NDEDC | قطاع شمال الدقهلية | هندسة قري شربين | ابو جلال | محطة محولات شربين | Transformer | NDC-DKH-38-K-0051 | 2026-04-22 | مغذى ابو جلال | A4 | 0 | 0 | 2026-04-22 | 213 | 1000/5 | 500 | ابو جلال 2 | NDC-DKH-38-K00051 | عام
6499 | 83013022 | 8920022023437752261 | PO: 50/2024/2025 | ESMC | CL730d22H | NDC-DKH-44-K00623 | تم التوصيل من لوحه التوزيع كيموالى كشك المدارس | NDEDC | قطاع جنوب الدقهلية | هندسة غرب المنصورة | أول شارع الثانويه | محطه محولات غرب المنصورة | Transformer | NDC-DKH-44-K00623 | 2026-04-22 | كيمو | A4 | 31 | 31.3683 | 2026-04-22 | 327 | 1250/5 | 800 | المدارس | NDC-DKH-44-K00623 | عام
6500 | 83013511 | 8920022023437747303 | PO: 50/2024/2025 | ESMC | CL730d22H | ND-KSH-20-K0072 | محول السروجى- مغذى سمير بيومى - لوحة توزيع غرب المصيف | NDEDC | قطاع كفر الشيخ | هندسة بلطيم | محول السروجى - المصيف | بلطيم | Transformer | ND-KSH-20-K0072 | 2026-04-11 | لوحة توزيع غرب المصيف | A4 | 31 | 31.1072 | 2026-04-22 | 454 | 500/5 | 500 |  |  | عام
6501 | 83013517 | 8920022023437747295 | PO: 50/2024/2025 | ESMC | CL730d22H | ND-KSH-20-K0073 | محول المحافظ- مغذى سمير بيومى - لوحة توزيع غرب المصيف | NDEDC | قطاع كفر الشيخ | هندسة بلطيم | محول المحافظ - مصيف بلطيم | بلطيم | Transformer | ND-KSH-20-K0073 | 2026-04-11 | لوحة توزيع غرب المصيف | A4 | 31 | 31.1065 | 2026-04-22 | 454 | 1000/5 | 500 |  |  | عام
6502 | 83013515 | 8920022023437747287 | PO: 50/2024/2025 | ESMC | CL730d22H | ND-KSH-20-K0076 | محول سمعان -مغذى سرحان -لوحة توزيع شرق المصيف | NDEDC | قطاع كفر الشيخ | هندسة بلطيم | محول سمعان - مصيف بلطيم | بلطيم | Transformer | ND-KSH-20-K0076 | 2026-04-11 | لوحة توزيع شرق المصيف | A4 | 31 | 31.1166 | 2026-04-22 | 454 | 1000/5 | 500 |  |  | عام
6503 | 83013037 | 8920022023437742775 | PO: 50/2024/2025 | ESMC | CL730d22H | NDC-DKH-31-K00121 | عداد ذكي-محول عزبة 5 - مغذي ابو الاخضر | NDEDC | قطاع شمال الدقهلية | هندسة قري المنزلة | ابو الاخضر - المنزلة | محطة محولات الجمالية | Transformer | NDC-DKH-31-K00121 | 2026-04-22 | لوحة توزيع العزيزة - مغذي ابو الاخضر | A4 | 31 | 31.9268 | 2026-04-22 | 223 | 150/5 | 100 | عزبة 5 | NDC-DKH-31-K00121 | عام
6504 | 83013514 | 8920022023437747279 | PO: 50/2024/2025 | ESMC | CL730d22H | ND-KSH-20-K0080 | محول حنورة -مغذى حنورة - لوحة توزيع شرق المصيف | NDEDC | قطاع كفر الشيخ | هندسة بلطيم | محول حنورة - مصيف بلطيم | بلطيم | Transformer | ND-KSH-20-K0080 | 2026-04-11 | لوحة توزيع شرق المصيف | A4 | 31 | 31.1257 | 2026-04-22 | 454 | 1000/5 | 500 |  |  | عام
6505 | 83015323 | 8920022023437742809 | PO: 50/2024/2025 | ESMC | CL730d22H | NDC-DKH-31-K00115-TR01 | عداد ذكي-محول عزبة 10 - مغذي ابو الاخضر | NDEDC | قطاع شمال الدقهلية | هندسة قري المنزلة | ابو الاخضر - المنزلة | محطة محولات الجمالية | Transformer | NDC-DKH-31-K00115-TR01 | 2026-04-22 | لوحة توزيع العزيزة - مغذي ابو الاخضر | A4 | 31 | 31.9352 | 2026-04-22 | 223 | 150/5 | 100 | عزبة 10 | NDC-DKH-31-K00115 | عام
6506 | 83013039 | 8920022023437742783 | PO: 50/2024/2025 | ESMC | CL730d22H | NDC-DKH-31-K00119 | عداد ذكي-محول ابو الاخضر الوحدة - مغذي ابو الاخضر | NDEDC | قطاع شمال الدقهلية | هندسة قري المنزلة | ابو الاخضر - المنزلة | محطة محولات الجمالية | Transformer | NDC-DKH-31-K00119 | 2026-04-22 | لوحة توزيع العزيزة - مغذي ابو الاخضر | A4 | 31 | 31.9054 | 2026-04-22 | 223 | 150/5 | 100 | ابو الاخضر الوحدة | NDC-DKH-31-K00119 | عام
6507 | 83002837 | 8920022023437742700 | PO: 50/2024/2025 | ESMC | CL730d22H | NDC-DKH-31-K00118 | عداد ذكي-محول ابو الاخضر 1 - مغذي الفروسات | NDEDC | قطاع شمال الدقهلية | هندسة قري المنزلة | اابو الاخضر - المنزلة | محطة محولات المنزلة | Transformer | NDC-DKH-31-K00118 | 2026-04-22 | لوحة توزيع العزيزة - مغذي ابو الاخضر | A4 | 31 | 31.9047 | 2026-04-22 | 223 | 150/5 | 100 | ابو الاخضر 1 | NDC-DKH-31-K00118 | عام
6508 | 83013040 | 8920022023437742866 | PO: 50/2024/2025 | ESMC | CL730d22H | NDC-DKH-31-K00167-TR01 | عداد ذكي-محول فلفل - مغذي ابو الاخضر | NDEDC | قطاع شمال الدقهلية | هندسة قري المنزلة | ابو الاخضر- المنزلة | محطة محولات الجمالية | Transformer | NDC-DKH-31-K00167-TR01 | 2026-04-22 | لوحة توزيع العزيزة - مغذي ابو الاخضر | A4 | 31 | 31.9555 | 2026-04-22 | 223 | 150/5 | 100 | فلفل | NDC-DKH-31-K00167-TR01 | عام
6509 | 83004811 | 8920022023437745745 | PO: 50/2024/2025 | ESMC | CL730d22H | ND-KSH-24-PMT056 | احمد خلف | NDEDC | قطاع كفر الشيخ | هندسة فوه | عربان | فوه | Transformer | ND-KSH-24-PMT056 | 2026-04-12 | عربان | A4 | 31 | 30.5788 | 2026-04-22 | 449 | 150/5 | 50 |  | - | عام
6510 | 83014592 | 8920022023437745786 | PO: 50/2024/2025 | ESMC | CL730d22H | ND-KSH-24-PMT068 | سهلوب | NDEDC | قطاع كفر الشيخ | هندسة فوه | عربان | فوه | Transformer | ND-KSH-24-PMT068 | 2026-04-12 | عربان | A4 | 31 | 30.5772 | 2026-04-22 | 449 | 150/5 | 50 |  | - | عام
6511 | 83014595 | 8920022023437745745 | PO: 50/2024/2025 | ESMC | CL730d22H | ND-KSH-24-PMT067 | راغب دوس | NDEDC | قطاع كفر الشيخ | هندسة فوه | عربان | فوه | Transformer | ND-KSH-24-PMT067 | 2026-04-12 | عربان | A4 | 31 | 30.569 | 2026-04-22 | 449 | 150/5 | 100 |  | - | عام
6512 | 83015322 | 8920022023437742577 | PO: 50/2024/2025 | ESMC | CL730d22H | NDC-DKH-31-K00114-TR01 | عداد ذكي-محول طوبار 2 - مغذي ابو الاخضر | NDEDC | قطاع شمال الدقهلية | هندسة قري المنزلة | الاخضر- المنزلة | محطة محولات المنزلة | Transformer | NDC-DKH-31-K00114-TR01 | 2026-04-22 | لوحة توزيع العزيزة - مغذي ابو الاخضر | A4 | 31 | 31.9307 | 2026-04-22 | 223 | 150/5 | 100 | طوبار 2 | NDC-DKH-31-K00114 | عام
6513 | 83014599 | 8920022023437745893 | PO: 50/2024/2025 | ESMC | CL730d22H | ND-KSH-24-PMT070 | عبدالجواد رجب | NDEDC | قطاع كفر الشيخ | هندسة فوه | عربان | فوه | Transformer | ND-KSH-24-PMT070 | 2026-04-12 | عربان | A4 | 31 | 30.5907 | 2026-04-22 | 449 | 150/5 | 50 |  | - | عام
6514 | 83014970 | 8920022023437745760 | PO: 50/2024/2025 | ESMC | CL730d22H | ND-KSH-24-PMT069 | شوقي القاضي | NDEDC | قطاع كفر الشيخ | هندسة فوه | عربان | فوه | Transformer | ND-KSH-24-PMT069 | 2026-04-12 | عربان | A4 | 31 | 30.5731 | 2026-04-22 | 449 | 150/5 | 100 |  | - | عام
6515 | 83015324 | 8920022023437755025 | PO: 50/2024/2025 | ESMC | CL730d22H | NDC-DKH-31-K00116-TR01 | عداد ذكي-محول المحامدة - مغذي ابوالاخضر | NDEDC | قطاع شمال الدقهلية | هندسة قري المنزلة | ابوالاخضر - المنزلة | محطة محولات المنزلة | Transformer | NDC-DKH-31-K00116-TR01 | 2026-04-22 | لوحة توزيع العزيزة - مغذي ابو الاخضر | A4 | 31 | 31.9211 | 2026-04-22 | 223 | 150/5 | 100 | المحامدة | NDC-DKH-31-K00116 | عام
6516 | 83014597 | 8920022023437745828 | PO: 50/2024/2025 | ESMC | CL730d22H | ND-KSH-24-PMT065 | الكوم 1 | NDEDC | قطاع كفر الشيخ | هندسة فوه | الكوم | فوه | Transformer | ND-KSH-24-PMT065 | 2026-04-15 | عربان | A4 | 31 | 30.5965 | 2026-04-22 | 449 | 300/5 | 200 |  | - | عام
6517 | 83014961 | 8920022023437745802 | PO: 50/2024/2025 | ESMC | CL730d22H | ND-KSH-24-K0199-RMUIN199 | الكوم 2 | NDEDC | قطاع كفر الشيخ | هندسة فوه | الكوم | فوه | Transformer | ND-KSH-24-K0199-RMUIN199 | 2026-04-15 | عربان | A4 | 31 | 30.5977 | 2026-04-22 | 449 | 300/5 | 200 | الكوم 2 | NDC-KSH-24-K00199 | عام
6518 | 83015700 | 8920040112430006400 | PO: 50/2024/2025 | ESMC | CL730d22H | NDC-DKH-48-KOO240-TR01 | من محول تعاونيات1 الى محول جبانه اليهود | NDEDC | قطاع جنوب الدقهلية | هندسة مدينة ميت غمر | مدينه ميت غمر | غزل ميت غمر | Transformer | NDC-DKH-48-KOO240-TR01 | 2026-04-22 | مغذي التعاونيات | A4 | 30.7099 | 31.2676 | 2026-04-22 | 336 | 500/5 | 200 | تعاونيات2 | NDC-DKH-48-K00240 | عام
6519 | 83014593 | 8920022023437745810 | PO: 50/2024/2025 | ESMC | CL730d22H | ND-KSH-24-PMT066 | الكوم 3 | NDEDC | قطاع كفر الشيخ | هندسة فوه | الكوم | فوه | Transformer | ND-KSH-24-PMT066 | 2026-04-15 | عربان | A4 | 31 | 30.5965 | 2026-04-22 | 449 | 300/5 | 200 |  | - | عام
6520 | 83015699 | 8920040112430006117 | PO: 50/2024/2025 | ESMC | CL730d22H | NDC-DKH-48-KOO300-TR01 | من لوحه توزيع دقادوس الى محول السلام | NDEDC | قطاع جنوب الدقهلية | هندسة مدينة ميت غمر | مدينه ميت غمر | غزل ميت غمر | Transformer | NDC-DKH-48-KOO300-TR01 | 2026-04-22 | مغذى المستشفى | A4 | 30.7104 | 31.2671 | 2026-04-22 | 336 | 500/5 | 250 | النصر | NDC-DKH-48-K00300 | عام
6521 | 83014964 | 8920022023437745836 | PO: 50/2024/2025 | ESMC | CL730d22H | ND-KSH-24-PMT064 | الفتوح عمرو | NDEDC | قطاع كفر الشيخ | هندسة فوه | الفتوح عمرو | فوه | Transformer | ND-KSH-24-PMT064 | 2026-04-15 | عربان | A4 | 31 | 30.5957 | 2026-04-22 | 449 | 150/5 | 63 |  | - | عام
6522 | 83015616 | 8920022023437744375 | PO: 50/2024/2025 | ESMC | CL730d22H | NDC-DKH-43-K00128 | مغذي شل اوت - محول عبد الجليل غنام | NDEDC | قطاع جنوب الدقهلية | هندسة شرق المنصورة | مدينة المنصورة | محطة محولات قولنجيل | Transformer | NDC-DKH-43-K00128 | 2026-04-22 | مغذي شل اوت - محول عبد الجليل غنام | A4 | 0 | 0 | 2026-04-22 | 326 | 300/5 | 200 | عبد الجليل غنام | NDC-DKH-43-K00128 | عام
6523 | 83014363 | 8920022023437744466 | PO: 50/2024/2025 | ESMC | CL730d22H | NDC-DKH-43-K00130 | مغذي شل اوت - محول ابو السعود الزهيري | NDEDC | قطاع جنوب الدقهلية | هندسة شرق المنصورة | مدينة المنصورة | محطة محولات قولنجيل | Transformer | NDC-DKH-43-K00130 | 2026-04-22 | مغذي شل اوت - محول ابو السعود الزهيري | A4 | 0 | 0 | 2026-04-22 | 326 | 500/5 | 300 | أبو السعود الزهيرى | NDC-DKH-43-K00130 | عام
6524 | 83014361 | 8920022023437744474 | PO: 50/2024/2025 | ESMC | CL730d22H | NDC-DKH-43-K00131 | مغذي شل اوت - محول محمد ابراهيم صابر بشار | NDEDC | قطاع جنوب الدقهلية | هندسة شرق المنصورة | مدينة المنصورة | محطة محولات قولنجيل | Transformer | NDC-DKH-43-K00131 | 2026-04-22 | مغذي شل اوت - محول محمد ابراهيم صابر بشار | A4 | 0 | 0 | 2026-04-22 | 326 | 500/5 | 300 | محمد إبراهيم صابربشار | NDC-DKH-43-K00131 | عام
6431 | 83013299 | 8920022023437748012 | PO: 50/2024/2025 | ESMC | CL730d22H | NDC-KSH-23-K0180-TRO1 | محطة محولات قلين - البكاتوش - منية قلين الجديد | NDEDC | قطاع كفر الشيخ | هندسة قلين | محطة محولات قلين - البكاتوش - منية قلين الجديد | قلين | Transformer | NDC-KSH-23-K0180-TRO1 | 2026-04-21 | محطة محولات قلين - البكاتوش - منية قلين الجديد | A4 | 31 | 30.8102 | 2026-04-21 | 442 | 1000/5 | 500 | منية قلين الجديد | NDC-KSH-23-K00180 | عام
6432 | 83013295 | 8920022023437747881 | PO: 50/2024/2025 | ESMC | CL730d22H | NDC-KSH-23-PMT029 | قلين الجديدة - ميت الديبة - عزبة سورس | NDEDC | قطاع كفر الشيخ | هندسة قلين | قلين الجديدة - ميت الديبة - عزبة سورس | قلين | Transformer | NDC-KSH-23-PMT029 | 2026-04-21 | قلين الجديدة - ميت الديبة - عزبة سورس | A4 | 31 | 30.8464 | 2026-04-21 | 442 | 500/5 | 200 | - | - | عام
6433 | 83004872 | 8920040112430006344 | PO: 50/2024/2025 | ESMC | CL730d22H | ND-DKH-34-K0065 | تم تركيب عداد سمارت على محول عماره عمرو عبدالرؤف | NDEDC | قطاع شمال الدقهلية | هندسة منية النصر | مدينةمنية النصر | دكرنس الجديدة | Transformer | ND-DKH-34-K0065 | 2026-04-20 | لوحة توزيع منيه النصر مغذى الشيخ زكى | A4 | 0 | 0 | 2026-04-21 | 220 | 300/5 | 200 | عمرو عبد الرؤف | NDC-DKH-34-K00065 | عام
6434 | 83004873 | 8920040112430006349 | PO: 50/2024/2025 | ESMC | CL730d22H | ND-DKH-34-K0073 | تم تركيب عداد سمارت على محول عماره رضا السيد مصطفى | NDEDC | قطاع شمال الدقهلية | هندسة منية النصر | مدينةمنية النصر | دكرنس الجديدة | Transformer | ND-DKH-34-K0073 | 2026-04-20 | لوحة توزيع منيه النصر مغذى الشيخ زكى | A4 | 0 | 0 | 2026-04-21 | 220 | 300/5 | 200 | رضا السيد مصطفى | NDC-DKH-34-K00073 | عام
6435 | 83003265 | 8920040112430006350 | PO: 50/2024/2025 | ESMC | CL730d22H | ND-DKH-34-K0046 | تم تركيب عداد سمارت على محول حمدى السيد | NDEDC | قطاع شمال الدقهلية | هندسة منية النصر | مدينةمنية النصر | دكرنس الجديدة | Transformer | ND-DKH-34-K0030 | 2026-04-20 | لوحة توزيع منيه النصر مغذى عصام كامل | A4 | 0 | 0 | 2026-04-21 | 220 | 1200/5 | 800 | حمدى السيد | NDC-DKH-34-K00046 | عام
6436 | 83003263 | 8920040112430006348 | PO: 50/2024/2025 | ESMC | CL730d22H | ND-DKH-34-K0030 | تم تركيب عداد سمارت على محول ابو العيش | NDEDC | قطاع شمال الدقهلية | هندسة منية النصر | مدينةمنية النصر | دكرنس الجديدة | Transformer | ND-DKH-34-K0030 | 2026-04-20 | لوحة توزيع منيه النصر مغذى ابو عوض | A4 | 0 | 0 | 2026-04-21 | 220 | 1200/5 | 800 | ابو العيش | NDC-DKH-34-K00030 | عام
6437 | 83004341 | 8920040112431367147 | PO: 50/2024/2025 | ESMC | CL730d22H | ND-DKH-34-K0048 | تم تركيب عداد سمارت على محول ابو زهران | NDEDC | قطاع شمال الدقهلية | هندسة منية النصر | مدينةمنية النصر | دكرنس الجديدة | Transformer | ND-DKH-34-K0048 | 2026-04-20 | لوحة توزيع منيه النصر مغذى عصام كامل | A4 | 0 | 0 | 2026-04-21 | 220 | 1000/5 | 500 | ابو زهران | NDC-DKH-34-K00048 | عام
6438 | 83003266 | 8920040112430006347 | PO: 50/2024/2025 | ESMC | CL730d22H | ND-DKH-34-K0022 | تم تركيب عداد سمارت على محول جلال | NDEDC | قطاع شمال الدقهلية | هندسة منية النصر | مدينةمنية النصر | دكرنس الجديدة | Transformer | ND-DKH-34-K0022 | 2026-04-20 | لوحة توزيع منيه النصر مغذى ابوحلاوه | A4 | 0 | 0 | 2026-04-21 | 220 | 300/5 | 200 | جلال | NDC-DKH-34-K00022 | عام
6439 | 83008395 | 8920040112430006991 | PO: 50/2024/2025 | ESMC | CL730d22H | NCD-KSH-13-K0178 | فؤاد الصعيدى -متبول | NDEDC | قطاع كفر الشيخ | هندسة شرق كفر الشيخ | متبول | القنطره | Transformer | NCD-KSH-13-K0178 | 2026-04-20 | متبول -متبول | A5 | 31 | 31 | 2026-04-21 | 441 | 200/5 | 63 | فؤاد الصعيدى متبول | NCD-KSH-13-K0178 | خاص
6440 | 83008393 | 8920040112430006988 | PO: 50/2024/2025 | ESMC | CL730d22H | NCD-KSH-13-PMT169 | نانى شعبان متبول | NDEDC | قطاع كفر الشيخ | هندسة شرق كفر الشيخ | متبول | القنطره | Transformer | NCD-KSH-13-PMT169 | 2026-04-20 | متبول -متبول | A5 | 31 | 31 | 2026-04-21 | 441 | 200/5 | 100 | نانى شعبان متبول | NCD-KSH-13-PMT169 | خاص
6441 | 83008392 | 8920040112430006993 | PO: 50/2024/2025 | ESMC | CL730d22H | ND-KSH-13-K0026 | عبدالغفور شاهين -متبول | NDEDC | قطاع كفر الشيخ | هندسة شرق كفر الشيخ | متبول | القنطره | Transformer | ND-KSH-13-K0026 | 2026-04-20 | متبول -متبول | A5 | 31 | 31 | 2026-04-21 | 441 | 600/5 | 300 | عبدالغفور شاهين | NDC-KSH-13-K0004 | خاص
6442 | 83008391 | 8920040112430006987 | PO: 50/2024/2025 | ESMC | CL730d22H | ND-KSH-13-K0000 | السيد الحداد -متبول | NDEDC | قطاع كفر الشيخ | هندسة شرق كفر الشيخ | متبول | القنطره | Transformer | ND-KSH-13-K0000 | 2026-04-20 | متبول -متبول | A5 | 31 | 31 | 2026-04-21 | 441 | 600/5 | 300 | السيد الحداد متبول | NDC-KSH-13-K0000 | خاص
6443 | 83015358 | 8920022023437744011 | PO: 50/2024/2025 | ESMC | CL730d22H | NDC-DKH-41-K00071 | لوحة الميمكو -مغذي الثورة-الري الجديد | NDEDC | قطاع شمال الدقهلية | هندسة مدينة بلقاس | مدينة بلقاس | محطة محولات بلقاس | Transformer | NDC-DKH-41-K00071 | 2026-04-21 | مغذي الثورة | A4 | 31 | 31.3503 | 2026-04-21 | 217 | 1000/5 | 500 | الرى الجديد | NDC-DKH-41-K00071 | عام
6444 | 83013026 | 8920022023437752436 | PO: 50/2024/2025 | ESMC | CL730d22H | NDC-DKH-44-K00692 | تم التوصيل من لوحه التوزيع الجامعه القديمه الى كشك الصنايع | NDEDC | قطاع جنوب الدقهلية | هندسة غرب المنصورة | الثانويه | محطه محولات غرب المنصورة | Transformer | NDC-DKH-44-K00692 | 2026-04-21 | كيمو | A4 | 31 | 31.3689 | 2026-04-21 | 327 | 1250/5 | 800 | الصنايع | NDC-DKH-44-K00691 | عام
6445 | 83013030 | 8920022023437752428 | PO: 50/2024/2025 | ESMC | CL730d22H | NDC-DKH-44-K00559 | تم التوصيل من لوحه التوزيع الكلى الى كشك احمد ماهر | NDEDC | قطاع جنوب الدقهلية | هندسة غرب المنصورة | بيت الطالبات ش الجمهورية | محطه محولات غرب المنصورة | Transformer | NDC-DKH-44-K00559 | 2026-04-21 | رمضان | A4 | 31 | 31.3702 | 2026-04-21 | 327 | 1600/5 | 800 | احمد ماهر | NDC-DKH-44-K00559 | عام
6446 | 83013023 | 8920022023437752089 | PO: 50/2024/2025 | ESMC | CL730d22H | NDC-DKH-44-K00159 | تم التوصيل من لوحه التوزيع رمضان الى كشك سيدى ياسين | NDEDC | قطاع جنوب الدقهلية | هندسة غرب المنصورة | ميدان سيدى ياسين | محطه محولات غرب المنصورة | Transformer | NDC-DKH-44-K00159 | 2026-04-21 | رمضان | A4 | 31 | 31.3733 | 2026-04-21 | 327 | 1600/5 | 1000 | سيدى ياسين | NDC-DKH-44-K00159 | عام
6447 | 83013025 | 8920022023437752097 | PO: 50/2024/2025 | ESMC | CL730d22H | NDC-DKH-44-K00165 | تم التوصيل من لوحه التوزيع السلخانه الى كشك المراجيح | NDEDC | قطاع جنوب الدقهلية | هندسة غرب المنصورة | محمد فتحى | محطه محولات منية سندوب | Transformer | NDC-DKH-44-K00165 | 2026-04-21 | السلخانه | A4 | 31 | 31.3742 | 2026-04-21 | 327 | 1600/5 | 1000 | المراجيح | NDC-DKH-44-K00165 | عام
6448 | 83013029 | 8920022023437752410 | PO: 50/2024/2025 | ESMC | CL730d22H | NDC-DKH-44-K00667 | تم التوصيل من لوحه التوزيع الوهيبى الى كشك مساكن الثلاجه | NDEDC | قطاع جنوب الدقهلية | هندسة غرب المنصورة | أمام مسجد العجمى | محطه محولات غرب المنصورة | Transformer | NDC-DKH-44-K00667 | 2026-04-21 | الوهيبى | A4 | 31 | 31.3761 | 2026-04-21 | 327 | 1000/5 | 800 | العجمى | NDC-DKH-44-K00667 | عام
6449 | 83006927 | 8920022023437743989 | PO: 50/2024/2025 | ESMC | CL730d22H | NDC-DKH-41-K00086 | لوحة الميمكو -مغذي الري-محول السكة الجديدة | NDEDC | قطاع شمال الدقهلية | هندسة مدينة بلقاس | مدينة بلقاس | محطة محولات بلقاس | Transformer | NDC-DKH-41-K00086 | 2026-04-21 | مغذي الري | A4 | 31 | 31.3531 | 2026-04-21 | 217 | 1000/5 | 500 | السكة الحديد | NDC-DKH-41-K00086 | عام
6450 | 83015786 | 8920040112430006901 | PO: 50/2024/2025 | ESMC | CL730d22H | السكري 3 | كشك | NDEDC | قطاع كفر الشيخ | هندسة مطوبس | الجزيره | محطه محولات غرب البرلس | Transformer | السكري 3 | 2026-04-21 | الجزيره | A4 | 0 | 0 | 2026-04-21 | 450 | 600/5 | 300 | السكرى رقم (3) | NDC-KSH-25-K00011 | عام
6451 | 83015781 | 8920040112430006900 | PO: 50/2024/2025 | ESMC | CL730d22H | الجزيره5 | كشك | NDEDC | قطاع كفر الشيخ | هندسة مطوبس | الجزيره | محطه محولات غرب البرلس | Transformer | الجزيره | 2026-04-21 | الجزيره | A4 | 0 | 0 | 2026-04-21 | 450 | 400/5 | 200 | الجزيرة (5) | NDC-KSH-25-K00013 | عام
6452 | 83015784 | 8920040112430006942 | PO: 50/2024/2025 | ESMC | CL730d22H | الخضيري | كشك | NDEDC | قطاع كفر الشيخ | هندسة مطوبس | الجزيره | محطه محولات غرب البرلس | Transformer | الجزيره | 2026-04-21 | الجزيره | A4 | 0 | 0 | 2026-04-21 | 450 | 400/5 | 200 | الخضيرى | NDC-KSH-25-K00014 | عام
6352 | 83014330 | 8920022023437743500 | PO: 50/2024/2025 | ESMC | CL730d22H | NDC-DKH-38-K-0259 | محطة محولات شربين-مغذى ابو جلال -محول عوف | NDEDC | قطاع شمال الدقهلية | هندسة قري شربين | ابو جلال | محطة محولات شربين | Transformer | NDC-DKH-38-K-0259 | 2026-04-20 | مغذى ابو جلال | A4 | 0 | 0 | 2026-04-20 | 213 | 500/5 | 250 |  |  | عام
6353 | 83015410 | 8920022023437743450 | PO: 50/2024/2025 | ESMC | CL730d22H | حياة كريمة | محطة محولات شربين-مغذى ابو جلال -محول البسايطة | NDEDC | قطاع شمال الدقهلية | هندسة قري شربين | ابو جلال | محطة محولات شربين | Transformer | حياة كريمة | 2026-04-20 | مغذى ابو جلال | A4 | 0 | 0 | 2026-04-20 | 213 | 200/5 | 100 |  |  | عام
6354 | 83015405 | 8920022023437743146 | PO: 50/2024/2025 | ESMC | CL730d22H | NDC-DKH-38-K-0054 | محطة محولات شربين-مغذى ابو جلال -محول الشناوى 3 | NDEDC | قطاع شمال الدقهلية | هندسة قري شربين | ابو جلال -الشناوى | محطة محولات شربين | Transformer | NDC-DKH-38-K-0054 | 2026-04-20 | مغذى ابو جلال | A4 | 0 | 0 | 2026-04-20 | 213 | 200/5 | 100 | الشناوى 3 | NDC-DKH-38-K00054 | عام
6355 | 83015404 | 8920022023437743278 | PO: 50/2024/2025 | ESMC | CL730d22H | NDC-DKH-38-K-0053 | محطة محولات شربين-مغذى ابو جلال -محول الشناوى 2 | NDEDC | قطاع شمال الدقهلية | هندسة قري شربين | ابو جلال -الشناوى | محطة محولات شربين | Transformer | NDC-DKH-38-K-0053 | 2026-04-20 | مغذى ابو جلال | A4 | 0 | 0 | 2026-04-20 | 213 | 400/5 | 200 | الشناوى 2 | NDC-DKH-38-K00053 | عام
6356 | 83020531 | 8920040112430006164 | PO: 50/2024/2025 | ESMC | CL730d22H | K05 | ابو نبهان | NDEDC | قطاع جنوب الدقهلية | هندسة كوم النور | ميت غمر | محطة محولات ميت غمر القديمة | Feeder Outgoing | K05 | 2026-04-19 | محطة محولات ميت غمر القديمة | A1 | 0 | 0 | 2026-04-20 | 338 | 400/5 | - | - | - | عام
6357 | 83020537 | 8920040112430006170 | PO: 50/2024/2025 | ESMC | CL730d22H | K16 | كفر بهيدة 6 | NDEDC | قطاع جنوب الدقهلية | هندسة كوم النور | ميت غمر | محطة محولات ميت غمر القديمة | Feeder Outgoing | K16 | 2026-04-19 | محطة محولات ميت غمر القديمة | A1 | 0 | 0 | 2026-04-20 | 338 | 400/5 | - |  | - | عام
6358 | 83020534 | 8920040112430006172 | PO: 50/2024/2025 | ESMC | CL730d22H | K15 | بلاد البحر 5 | NDEDC | قطاع جنوب الدقهلية | هندسة كوم النور | ميت غمر | محطة محولات ميت غمر القديمة | Feeder Outgoing | K15 | 2026-04-19 | محطة محولات ميت غمر القديمة | A1 | 0 | 0 | 2026-04-20 | 338 | 400/5 | - | - | - | عام
6359 | 83015796 | 8920040112430006994 | PO: 50/2024/2025 | ESMC | CL730d22H | NCD-KSH-13-K0176 | تدعيم الخادميه -الخادميه | NDEDC | قطاع كفر الشيخ | هندسة شرق كفر الشيخ | الخادميه | القنطره | Transformer | NCD-KSH-13-K0176 | 2026-04-19 | الخادميه - الخادميه | A4 | 31 | 31 | 2026-04-20 | 441 | 300/5 | 200 | تدعيم الخادميه | NCD-KSH-13-K0176 | عام
6360 | 83020536 | 8920040112430006166 | PO: 50/2024/2025 | ESMC | CL730d22H | K14 | بشلا | NDEDC | قطاع جنوب الدقهلية | هندسة كوم النور | ميت غمر | محطة محولات ميت غمر القديمة | Feeder Outgoing | K14 | 2026-04-19 | محطة محولات ميت غمر القديمة | A1 | 0 | 0 | 2026-04-20 | 338 | 400/5 | - | - | - | عام
6361 | 83015795 | 8920040112430006996 | PO: 50/2024/2025 | ESMC | CL730d22H | NCD-KSH-13-PMT076 | محول فهمى كامل | NDEDC | قطاع كفر الشيخ | هندسة شرق كفر الشيخ | المرابعين | القنطره | Transformer | NCD-KSH-13-PMT076 | 2026-04-19 | المرابعين | A4 | 31 | 31 | 2026-04-20 | 441 | 200/5 | 100 | فهمى كامل | NCD-KSH-13-PMT076 | عام
6362 | 83015794 | 8920040112430006997 | PO: 50/2024/2025 | ESMC | CL730d22H | NCD-KSH-13-PMT003 | عثمان -المرابعين | NDEDC | قطاع كفر الشيخ | هندسة شرق كفر الشيخ | المرابعين | القنطره | Transformer | NCD-KSH-13-PMT003 | 2026-04-19 | المرابعيين | A4 | 31 | 31 | 2026-04-20 | 441 | 150/5 | 63 | محول عثمان | NCD-KSH-13-PMT003 | عام
6363 | 83002464 | 8920040112430007923 | PO: 50/2024/2025 | ESMC | CL730d22H | ND-DMT-02-K00517 | غير مباشر | NDEDC | قطاع دمياط | هندسة جنوب دمياط | مساكن تحيا مصر شطا | مدينة الاثاث | Transformer | ND-DMT-02-K00517 | 2026-04-20 | المحكمه لوحة شط الملح | A4 | 31 | 31.4167 | 2026-04-20 | 102 | 1250/5 | 800 | 33/1/4 | NDC-DMT-02-K00483 | عام
6364 | 83015798 | 8920040112430006998 | PO: 50/2024/2025 | ESMC | CL730d22H | NCD-KSH-13-PMT172 | المرابعين | NDEDC | قطاع كفر الشيخ | هندسة شرق كفر الشيخ | المرابعين | القنطره | Transformer | NCD-KSH-13-PMT172 | 2026-04-19 | المرابعيين | A4 | 31 | 31 | 2026-04-20 | 441 | 150/5 | 63 | حسيب بسيونى | NCD-KSH-13-PMT0172 | عام
6365 | 83002465 | 8920040112430007932 | PO: 50/2024/2025 | ESMC | CL730d22H | ND-DMT-02-K00518 | غير مباشر | NDEDC | قطاع دمياط | هندسة جنوب دمياط | مساكن تحيا مصر شطا | مدينة الاثاث | Transformer | ND-DMT-02-K00518 | 2026-04-19 | المحكمه لوحة شط الملح | A4 | 31 | 31.417 | 2026-04-20 | 102 | 1250/5 | 800 | 33/1/4 | NDC-DMT-02-K00483 | عام
6366 | 83002466 | 8920040112430007924 | PO: 50/2024/2025 | ESMC | CL730d22H | ND-DMT-02-K00268 | غير مباشر | NDEDC | قطاع دمياط | هندسة جنوب دمياط | تقسيم ابو زيد | شرق دمياط | Transformer | ND-DMT-02-K00268 | 2026-04-19 | مغذى الاتوبيس لوحة توزيع باب الحرس | A4 | 31 | 31.4291 | 2026-04-20 | 102 | 600/5 | 500 | محمد عاشور | NDC-DMT-02-K00268 | خاص
6367 | 83020539 | 8920040112430006165 | PO: 50/2024/2025 | ESMC | CL730d22H | K13 | كفر سرنجا 10 | NDEDC | قطاع جنوب الدقهلية | هندسة كوم النور | ميت غمر | محطة محولات ميت غمر القديمة | Feeder Outgoing | K13 | 2026-04-19 | محطة محولات ميت غمر القديمة | A1 | 0 | 0 | 2026-04-20 | 338 | 400/5 | - | - | - | عام
6368 | 83020441 | 8920040112430006188 | PO: 50/2024/2025 | ESMC | CL730d22H | K22 | ريف 4 | NDEDC | قطاع جنوب الدقهلية | هندسة كوم النور | ميت غمر | محطة محولات ميت غمر القديمة | Feeder Outgoing | K22 | 2026-04-19 | محطة محولات ميت غمر القديمة | A1 | 0 | 0 | 2026-04-20 | 338 | 400/5 | - | - | - | عام
6369 | 83020538 | 8920040112430006163 | PO: 50/2024/2025 | ESMC | CL730d22H | K17 | ميت محسن7 | NDEDC | قطاع جنوب الدقهلية | هندسة كوم النور | ميت غمر | محطة محولات ميت غمر القديمة | Feeder Outgoing | K17 | 2026-04-19 | محطة محولات ميت غمر القديمة | A1 | 0 | 0 | 2026-04-20 | 338 | 400/5 | - |  | - | عام
6370 | 83013298 | 8920022023437747964 | PO: 50/2024/2025 | ESMC | CL730d22H | NDC-KSH-23-PMT041 | قلين الجديدة - ميت الديبة - الشقه البحرى القديم | NDEDC | قطاع كفر الشيخ | هندسة قلين | قلين الجديدة - ميت الديبة - الشقه البحرى القديم | قلين | Transformer | NDC-KSH-23-PMT041 | 2026-04-20 | قلين الجديدة - ميت الديبة | A4 | 31 | 30.8176 | 2026-04-20 | 442 | 1500/5 | 500 | - | - | عام
6371 | 83020264 | 8920022023437752634 | PO: 50/2024/2025 | ESMC | CL730d22H | K20 | ريف 2 | NDEDC | قطاع جنوب الدقهلية | هندسة كوم النور | ميت غمر | محطة محولات ميت غمر القديمة | Feeder Outgoing | K20 | 2026-04-19 | محطة محولات ميت غمر القديمة | A1 | 0 | 0 | 2026-04-20 | 338 | 400/5 | - | - | - | عام
6372 | 83013293 | 8920022023437747949 | PO: 50/2024/2025 | ESMC | CL730d22H | NDC-KSH-23-K0129-TRO1 | قلين الجديدة - ميت الديبة - تحسين جهد الشقة | NDEDC | قطاع كفر الشيخ | هندسة قلين | قلين الجديدة - ميت الديبة - تحسين جهد الشقة | قلين | Transformer | NDC-KSH-23-K0129-TRO1 | 2026-04-20 | قلين الجديدة - ميت الديبة | A4 | 31 | 30.8207 | 2026-04-20 | 442 | 400/5 | 200 | تحسين جهد الشقة | NDC-KSH-23-K00129 | عام
6373 | 83020513 | 8920022023437763078 | PO: 50/2024/2025 | ESMC | CL730d22H | K19 | ريف 1 | NDEDC | قطاع جنوب الدقهلية | هندسة كوم النور | ميت غمر | محطة محولات ميت غمر القديمة | Feeder Outgoing | K19 | 2026-04-19 | محطة محولات ميت غمر القديمة | A1 | 0 | 0 | 2026-04-20 | 338 | 400/5 | - | - | - | عام
6374 | 83020533 | 8920040112430006182 | PO: 50/2024/2025 | ESMC | CL730d22H | K04 | المدينة 2 | NDEDC | قطاع جنوب الدقهلية | هندسة مدينة ميت غمر | ميت غمر | محطة محولات ميت غمر القديمة | Feeder Outgoing | K04 | 2026-04-19 | محطة محولات ميت غمر القديمة | A1 | 0 | 0 | 2026-04-20 | 336 | 400/1 | - |  | - | عام
6375 | 83020288 | 8920040112430006036 | PO: 50/2024/2025 | ESMC | CL730d22H | K03 | المدينة 1 | NDEDC | قطاع جنوب الدقهلية | هندسة مدينة ميت غمر | ميت غمر | محطة محولات ميت غمر القديمة | Feeder Outgoing | K03 | 2026-04-19 | محطة محولات ميت غمر القديمة | A1 | 0 | 0 | 2026-04-20 | 336 | 400/5 | - | - | - | عام
6376 | 83015115 | 8920022023437746404 | PO: 50/2024/2025 | ESMC | CL730d22H | NDC-DKH-32-K00121-TR001 | غير مباشر | NDEDC | قطاع شمال الدقهلية | هندسة الجمالية | خفاجه | السلام1 | Transformer | NDC-DKH-32-K00121-TR001 | 2026-04-15 | خروج غانم لوحة توزيع ليسا الجماليه | A4 | 31 | 31.857 | 2026-04-20 | 222 | 500/5 | 300 | خفاجى2 | NDC-DKH-32-K00121 | عام
6377 | 83020285 | 8920040112430006197 | PO: 50/2024/2025 | ESMC | CL730d22H | K02 | المدينة 6 | NDEDC | قطاع جنوب الدقهلية | هندسة مدينة ميت غمر | ميت غمر | محطة محولات ميت غمر القديمة | Feeder Outgoing | K02 | 2026-04-19 | محطة محولات ميت غمر القديمة | A1 | 0 | 0 | 2026-04-20 | 336 | 400/5 | - | - | - | عام
6378 | 83014931 | 8920022023437742759 | PO: 50/2024/2025 | ESMC | CL730d22H | NDC-DKH-31-PMT0265 | عداد ذكي-محول التل - مغذي الفروسات | NDEDC | قطاع شمال الدقهلية | هندسة قري المنزلة | الفروسات - المنزلة | محطة محولات المنزلة | Transformer | NDC-DKH-31-PMT0265 | 2026-04-20 | لوحة توزيع العزيزة - مغذي الفروسات | A4 | 31 | 31.9835 | 2026-04-20 | 223 | 150/5 | 100 | التل | NDC-DKH-31-PMT0120 | عام
6379 | 83020317 | 8920040112430006177 | PO: 50/2024/2025 | ESMC | CL730d22H | K27 | وابور النور3 | NDEDC | قطاع جنوب الدقهلية | هندسة مدينة ميت غمر | ميت غمر | محطة محولات ميت غمر القديمة | Feeder Outgoing | K27 | 2026-04-19 | محطة محولات ميت غمر القديمة | A1 | 0 | 0 | 2026-04-20 | 336 | 400/1 | - | - | - | عام
6380 | 83020318 | 8920040112430006167 | PO: 50/2024/2025 | ESMC | CL730d22H | K28 | وابور النور 4 | NDEDC | قطاع جنوب الدقهلية | هندسة مدينة ميت غمر | ميت غمر | محطة محولات ميت غمر القديمة | Feeder Outgoing | K28 | 2026-04-19 | محطة محولات ميت غمر القديمة | A1 | 0 | 0 | 2026-04-20 | 336 | 400/1 | - | - | - | عام
6381 | 83014938 | 8920022023437742767 | PO: 50/2024/2025 | ESMC | CL730d22H | NDC-DKH-31-PMT0063 | عداد ذكي-محول عزبة مؤمن - مغذي الفروسات | NDEDC | قطاع شمال الدقهلية | هندسة قري المنزلة | الفروسات - المنزلة | محطة محولات المنزلة | Transformer | NDC-DKH-31-PMT0063 | 2026-04-20 | لوحة توزيع العزيزة - مغذي الفروسات | A4 | 31 | 31.9552 | 2026-04-20 | 223 | 150/5 | 100 | عزبة مؤمن | NDC-DKH-31-PMT0063 | عام
6382 | 83020312 | 8920040112430006168 | PO: 50/2024/2025 | ESMC | CL730d22H | K31 | المدينة 4 | NDEDC | قطاع جنوب الدقهلية | هندسة مدينة ميت غمر | ميت غمر | محطة محولات ميت غمر القديمة | Feeder Outgoing | K31 | 2026-04-19 | محطة محولات ميت غمر القديمة | A1 | 0 | 0 | 2026-04-20 | 336 | 400/5 | - | - | - | عام
6383 | 83015117 | 8920022023437746560 | PO: 50/2024/2025 | ESMC | CL730d22H | NDC-DKH-32-K00130-TR001 | غير مباشر | NDEDC | قطاع شمال الدقهلية | هندسة الجمالية | عبدالا | السلام1 | Transformer | NDC-DKH-32-K00130-TR001 | 2026-04-15 | خروج غانم لوحة توزيع ليسا الجماليه | A4 | 31 | 31.8546 | 2026-04-20 | 222 | 1500/5 | 800 | ابو العز | NDC-DKH-32-K00130 | عام
6384 | 83020261 | 8920022023437752618 | PO: 50/2024/2025 | ESMC | CL730d22H | K06 | ماخذ المياه | NDEDC | قطاع جنوب الدقهلية | هندسة مدينة ميت غمر | ميت غمر | محطة محولات ميت غمر القديمة | Feeder Outgoing | K06 | 2026-04-19 | محطة محولات ميت غمر القديمة | A1 | 0 | 0 | 2026-04-20 | 336 | 400/5 | - | - | - | عام
6385 | 83020448 | 8920040112430006194 | PO: 50/2024/2025 | ESMC | CL730d22H | K32 | المدينة 5 | NDEDC | قطاع جنوب الدقهلية | هندسة مدينة ميت غمر | ميت غمر | محطة محولات ميت غمر القديمة | Feeder Outgoing | K32 | 2026-04-19 | محطة محولات ميت غمر القديمة | A1 | 0 | 0 | 2026-04-20 | 336 | 400/5 | - | - | - | عام
6386 | 83202535 | 8920040112430006171 | PO: 50/2024/2025 | ESMC | CL730d22H | K29 | مدينة 3 | NDEDC | قطاع جنوب الدقهلية | هندسة مدينة ميت غمر | ميت غمر | محطة محولات ميت غمر القديمة | Feeder Outgoing | K29 | 2026-04-19 | محطة محولات ميت غمر القديمة | A1 | 0 | 0 | 2026-04-20 | 336 | 400/1 | - | - | - | عام
6387 | 83002153 | 8920022023437744870 | PO: 50/2024/2025 | ESMC | CL730d22H | ND-DKH-50-K00156 | توصيل غير مباشر 600/5 | NDEDC | قطاع جنوب الدقهلية | هندسة مدينة السنبلاوين | مدينة السنبلاوين | السنبلاوين الجديدة | Transformer | ND-DKH-50-K00156 | 2026-04-20 | لوحة توزيع المعاهدة - مغذى خروج 6 | A4 | 30.8834 | 31.4602 | 2026-04-20 | 333 | 600/5 | 200 | حجرة وليد حسنى (الخالد) | ND-DKH-50-K00156 | عام
6388 | 83014859 | 8920022023437742833 | PO: 50/2024/2025 | ESMC | CL730d22H | NDC-DKH-31-PMT0084 | عداد ذكي-محول بكر حسانين - مغذي الفروسات | NDEDC | قطاع شمال الدقهلية | هندسة قري المنزلة | الفروسات - المنزلة | محطة محولات المنزلة | Transformer | NDC-DKH-31-PMT0084 | 2026-04-20 | لوحة توزيع العزيزة - مغذي الفروسات | A4 | 31 | 31.9251 | 2026-04-20 | 223 | 150/5 | 100 | بكر حسانين | NDC-DKH-31-PMT0084 | عام
6389 | 83014852 | 8920022023437742817 | PO: 50/2024/2025 | ESMC | CL730d22H | NDC-DKH-31-PMT0086 | عداد ذكي-محول الحرية - مغذي الفروسات | NDEDC | قطاع شمال الدقهلية | هندسة قري المنزلة | الفروسات - المنزلة | محطة محولات المنزلة | Transformer | NDC-DKH-31-PMT0086 | 2026-04-20 | لوحة توزيع العزيزة - مغذي الفروسات | A4 | 31 | 31.9147 | 2026-04-20 | 223 | 150/5 | 100 | الحرية | NDC-DKH-31-PMT0086 | عام
6390 | 83014661 | 8920022023437746867 | PO: 50/2024/2025 | ESMC | CL730d22H | NDC-DKH-32-K00093-TR001 | غير مباشر | NDEDC | قطاع شمال الدقهلية | هندسة الجمالية | المسرب | السلام1 | Transformer | NDC-DKH-32-K00093-TR001 | 2026-04-15 | خروج سلامه لوحة توزيع ليسا الجماليه | A4 | 31 | 31.8529 | 2026-04-20 | 222 | 800/5 | 500 | المسرب | NDC-DKH-32-K00093 | عام
6391 | 83014860 | 8920022023437742791 | PO: 50/2024/2025 | ESMC | CL730d22H | NDC-DKH-31-PMT0082 | عداد ذكي-محول مسعد فهيم - مغذي الفروسات | NDEDC | قطاع شمال الدقهلية | هندسة قري المنزلة | الفروسات - المنزلة | محطة محولات المنزلة | Transformer | NDC-DKH-31-PMT0082 | 2026-04-20 | لوحة توزيع العزيزة - مغذي الفروسات | A4 | 31 | 31.8969 | 2026-04-20 | 223 | 150/5 | 100 | مسعد فهيم | NDC-DKH-31-PMT0082 | عام
6392 | 83014851 | 8920022023437742825 | PO: 50/2024/2025 | ESMC | CL730d22H | NDC-DKH-31-PMT0091 | عداد ذكي-محول محمد شرف الدين - مغذي الفروسات | NDEDC | قطاع شمال الدقهلية | هندسة قري المنزلة | الفروسات - المنزلة | محطة محولات المنزلة | Transformer | NDC-DKH-31-PMT0091 | 2026-04-20 | لوحة توزيع العزيزة - مغذي الفروسات | A4 | 31 | 31.8954 | 2026-04-20 | 223 | 150/5 | 100 | محمد شرف الدين | NDC-DKH-31-PMT0091 | عام
6393 | 83008847 | 8920040112430007138 | PO: 50/2024/2025 | ESMC | CL730d22H | NDC-DKH-32-K00152-TR001 | غير مباشر | NDEDC | قطاع شمال الدقهلية | هندسة الجمالية | السناره | الجماليه | Transformer | NDC-DKH-32-K00152-TR001 | 2026-04-15 | خروج السناره محطة محولات الجماليه | A4 | 31 | 31.8555 | 2026-04-20 | 222 | 200/5 | 63 | السناره2 | NDC-DKH-32-K00152-TR001 | عام
6394 | 83008846 | 8920040112430007144 | PO: 50/2024/2025 | ESMC | CL730d22H | NDC-DKH-32-PMT0091 | غير مباشر | NDEDC | قطاع شمال الدقهلية | هندسة الجمالية | السناره | الجماليه | Transformer | NDC-DKH-32-PMT0091 | 2026-04-15 | خروج السناره محطة محولات الجماليه | A4 | 31 | 31.8513 | 2026-04-20 | 222 | 300/5 | 200 | السناره1 | NDC-DKH-32-PMT0091 | عام
6395 | 83009260 | 8920040112430007118 | PO: 50/2024/2025 | ESMC | CL730d22H | NDC-DKH-32-PMT0085 | غير مباشر | NDEDC | قطاع شمال الدقهلية | هندسة الجمالية | الغرابوه | الجماليه | Transformer | NDC-DKH-32-PMT0085 | 2026-04-15 | خروج السناره محطة محولات الجماليه | A4 | 31 | 31.864 | 2026-04-20 | 222 | 300/5 | 300 | الغرابوه | NDC-DKH-32-PMT0085 | عام
6396 | 83014743 | 8920040112430006913 | PO: 50/2024/2025 | ESMC | CL730d22H | ماكينه الطحين | كشك | NDEDC | قطاع كفر الشيخ | هندسة مطوبس | الجزيره | محطه محولات غرب البرلس | Transformer | الجزيره | 2026-04-20 | الجزيره | A4 | 0 | 0 | 2026-04-20 | 450 | 1250/5 | 500 | ماكينة طحين | NDC-KSH-25-K00002 | عام
6397 | 83015254 | 8920022023437741223 | PO: 50/2024/2025 | ESMC | CL730d22H | ND-DKH-42-PMT 0076 | م م جمصه -مغذى الجبل -محول ايباك | NDEDC | قطاع شمال الدقهلية | هندسة قري بلقاس | ايباك | محطة محولات جمصه | Transformer | ND-DKH-42-PMT 0076 | 2026-04-20 | مغذى الجبل | A4 | 31 | 31.4851 | 2026-04-20 | 216 | 300/5 | 200 | ايباك | ND-DKH-42-PMT 0076 | عام
6398 | 83015260 | 8920022023437741231 | PO: 50/2024/2025 | ESMC | CL730d22H | ND-DKH-42-PMT 0082 | م م جمصه -مغذى الجبل -محول أبوأمين | NDEDC | قطاع شمال الدقهلية | هندسة قري بلقاس | أبوأمين | محطة محولات جمصه | Transformer | ND-DKH-42-PMT 0082 | 2026-04-20 | مغذى الجبل | A4 | 31 | 31.4443 | 2026-04-20 | 216 | 200/5 | 100 | أبوأمين | ND-DKH-42-PMT 0082 | عام
6399 | 83015832 | 8920040112430006217 | PO: 50/2024/2025 | ESMC | CL730d22H | NDC-DKH-47-K00238 | مغذي البهوفريك - محول فؤاد عبد الرحمن (قرموط البهو) | NDEDC | قطاع جنوب الدقهلية | هندسة اجا | قرموط البهو | محطة محولات اجا | Transformer | NDC-DKH-47-K00238 | 2026-04-19 | مغذى البهو فريك | A4 | 30.9602 | 31.3557 | 2026-04-20 | 332 | 500/5 | 200 | فؤاد عبدالرحمن | NDC-DKH-47-K00238 | عام
6400 | 83013194 | 8920022023437741264 | PO: 50/2024/2025 | ESMC | CL730d22H | ND-DKH-42-PMT 0067 | م م جمصه -مغذى الجبل-محول الشهداء | NDEDC | قطاع شمال الدقهلية | هندسة قري بلقاس | الشهداء | محطة محولات جمصه | Transformer | ND-DKH-42-PMT 0067 | 2026-04-20 | مغذى الجبل | A4 | 31 | 31.4604 | 2026-04-20 | 216 | 300/5 | 200 | الشهداء | ND-DKH-42-PMT 0067 | عام
6401 | 83015255 | 8920022023437741314 | PO: 50/2024/2025 | ESMC | CL730d22H | ND-DKH-42-PMT 0077 | م م جمصه -مغذى الجبل -محول الجديلى | NDEDC | قطاع شمال الدقهلية | هندسة قري بلقاس | الجديلى | محطة محولات جمصه | Transformer | ND-DKH-42-PMT 0077 | 2026-04-20 | مغذى الجبل | A4 | 31 | 31.453 | 2026-04-20 | 216 | 200/5 | 100 | الجديلى | ND-DKH-42-PMT 0077 | عام
6402 | 83015840 | 8920040112430006216 | PO: 50/2024/2025 | ESMC | CL730d22H | NDC-DKH-47-K00200 | مغذي م.فضالة - محول ابو يوسف (شنشا) | NDEDC | قطاع جنوب الدقهلية | هندسة اجا | شنشا | محطة محولات أجا | Transformer | NDC-DKH-47-K00200 | 2026-04-19 | مغذى ميت فضالة | A4 | 30.8825 | 31.3209 | 2026-04-20 | 332 | 500/5 | 300 | ابو يوسف | NDC-DKH-47-K00200 | عام
6403 | 83015831 | 8920040112430006215 | PO: 50/2024/2025 | ESMC | CL730d22H | NDC-DKH-47-K00209 | مغذي م.فضالة - محول الصانع(م.فضالة) | NDEDC | قطاع جنوب الدقهلية | هندسة اجا | ميت فضالة | محطة محولات دماص | Transformer | NDC-DKH-47-K00209 | 2026-04-19 | مغذى ميت فضالة | A4 | 30.8658 | 31.3126 | 2026-04-20 | 332 | 500/5 | 300 | ابو يوسف | NDC-DKH-47-K00200 | عام
6404 | 83015253 | 8920022023437741124 | PO: 50/2024/2025 | ESMC | CL730d22H | ND-DKH-42-PMT 0075 | م م جمصه -مغذى الجبل -محول ابوحشيش البلد | NDEDC | قطاع شمال الدقهلية | هندسة قري بلقاس | ابوحشيش البلد | محطة محولات جمصه | Transformer | ND-DKH-42-PMT 0075 | 2026-04-20 | مغذى الجبل | A4 | 31 | 31.4728 | 2026-04-20 | 216 | 300/5 | 200 | أبوحشيش البلد | ND-DKH-42-PMT 0075 | عام
6405 | 83015110 | 8920040112430006227 | PO: 50/2024/2025 | ESMC | CL730d22H | NDC-DKH-47-K00362 | مغذي عملية المياه - محول مصطفي كامل (م.سمنود) | NDEDC | قطاع جنوب الدقهلية | هندسة اجا | م سمنود | محطة محولات م سمنود | Transformer | NDC-DKH-47-K00362 | 2026-04-19 | مغذى عملية المياه | A4 | 30.9558 | 31.2545 | 2026-04-20 | 332 | 500/5 | 300 | ابو يوسف | NDC-DKH-47-K00200 | عام
6406 | 83013197 | 8920022023437741215 | PO: 50/2024/2025 | ESMC | CL730d22H | ND-DKH-42-PMT 0069 | م م جمصه -مغذى الجبل -محول النحاس | NDEDC | قطاع شمال الدقهلية | هندسة قري بلقاس | النحاس | محطة محولات جمصه | Transformer | ND-DKH-42-PMT 0069 | 2026-04-20 | مغذى الجبل | A4 | 31 | 31.4635 | 2026-04-20 | 216 | 300/5 | 200 | النحاس | ND-DKH-42-PMT 0069 | عام
6407 | 83015836 | 8920040112430006287 | PO: 50/2024/2025 | ESMC | CL730d22H | NDC-DKH-47-K00573 | مغذي م.اشنا - محول رقم 3 (الكرامة) | NDEDC | قطاع جنوب الدقهلية | هندسة اجا | الكرامة | محطة محولات دماص | Transformer | NDC-DKH-47-K00573 | 2026-04-19 | مغذى ميت اشنا | A4 | 30.7938 | 31.2466 | 2026-04-20 | 332 | 500/5 | 300 | ابو يوسف | NDC-DKH-47-K00200 | عام
6408 | 83015833 | 8920040112430006202 | PO: 50/2024/2025 | ESMC | CL730d22H | NDC-DKH-47-K00570 | مغذي م.دمسيس - محول رقم 3 (م.دمسيس) | NDEDC | قطاع جنوب الدقهلية | هندسة اجا | م دمسيس | محطة محولات دماص | Transformer | NDC-DKH-47-K00570 | 2026-04-19 | مغذى ميت دمسيس | A4 | 30.8289 | 31.2227 | 2026-04-20 | 332 | 500/5 | 300 | رقم 3 | NDC-DKH-47-K00124 | عام
6409 | 83015790 | 8920040112430006915 | PO: 50/2024/2025 | ESMC | CL730d22H | الجزيره 7 | كشك | NDEDC | قطاع كفر الشيخ | هندسة مطوبس | الجزيره | محطه محولات غرب البرلس | Transformer | الجزيره 7 | 2026-04-20 | الجزيره | A4 | 0 | 0 | 2026-04-20 | 450 | 600/5 | 300 | الجزيرة رقم (7) | NDC-KSH-25-K00008 | عام
6410 | 83015834 | 8920040112430006201 | PO: 50/2024/2025 | ESMC | CL730d22H | NDC-DKH-47-K00096 | مغذي م.دمسيس - محول رقم 7 (م.دمسيس) | NDEDC | قطاع جنوب الدقهلية | هندسة اجا | م دمسيس | محطة محولات دماص | Transformer | NDC-DKH-47-K00096 | 2026-04-19 | مغذى م دمسيس | A4 | 30.8434 | 31.2657 | 2026-04-20 | 332 | 500/5 | 300 | رقم 7 | NDC-DKH-47-K00225 | عام
6411 | 83014741 | 8920040112430006916 | PO: 50/2024/2025 | ESMC | CL730d22H | الجزيره4 | كشك | NDEDC | قطاع كفر الشيخ | هندسة مطوبس | الجزيره | محطه محولات غرب البرلس | Transformer | الجزيره | 2026-04-20 | الجزيره | A4 | 0 | 0 | 2026-04-20 | 450 | 320/5 | 200 | الجزيرة (4) | NDC-KSH-25-K00009 | عام
6412 | 83014749 | 8920040112430006926 | PO: 50/2024/2025 | ESMC | CL730d22H | الجلاسي | كشك | NDEDC | قطاع كفر الشيخ | هندسة مطوبس | الجزيره | محطه محولات غرب البرلس | Transformer | الجلاسي | 2026-04-20 | الجزيره | A4 | 0 | 0 | 2026-04-20 | 450 | 600/5 | 300 | الجلاسى | NDC-KSH-25-K00010 | عام
6413 | 83014678 | 8920022023437741165 | PO: 50/2024/2025 | ESMC | CL730d22H | ND-DKH-42-PMT 0086 | م م جمصه -مغذى العبور -محول قراش البلد | NDEDC | قطاع شمال الدقهلية | هندسة قري بلقاس | قراش البلد | محطة محولات جمصه | Transformer | ND-DKH-42-PMT 0086 | 2026-04-20 | مغذى الجبل | A4 | 31 | 31.4438 | 2026-04-20 | 216 | 500/5 | 300 | قراش البلد | ND-DKH-42-PMT 0086 | عام
6414 | 83015103 | 8920040112430006214 | PO: 50/2024/2025 | ESMC | CL730d22H | NDC-DKH-47-K00194 | مغذي اخطاب - محول رقم 5-المستشفي (سنجيد) | NDEDC | قطاع جنوب الدقهلية | هندسة اجا | سنجيد | محطة محولات أجا | Transformer | NDC-DKH-47-K00194 | 2026-04-19 | مغذى اخطاب | A4 | 30.9144 | 31.3417 | 2026-04-20 | 332 | 500/5 | 300 | المستشفي | NDC-DKH-47-K00014 | عام
6415 | 83014700 | 8920022023437741298 | PO: 50/2024/2025 | ESMC | CL730d22H | ND-DKH-42-PMT 0090 | م م جمصه -مغذى العبور -محول الغيط الكبير | NDEDC | قطاع شمال الدقهلية | هندسة قري بلقاس | الغيط الكبير | محطة محولات جمصه | Transformer | ND-DKH-42-PMT 0090 | 2026-04-20 | مغذى العبور | A4 | 31 | 31.4182 | 2026-04-20 | 216 | 200/5 | 100 | الغيط الكبير | ND-DKH-42-PMT 0090 | عام
6416 | 83002691 | 8920022023437741199 | PO: 50/2024/2025 | ESMC | CL730d22H | ND-DKH-42-PMT 0084 | م م جمصه -مغذى العبور -منشاه عبدالقادر المدخل | NDEDC | قطاع شمال الدقهلية | هندسة قري بلقاس | منشاه عبدالقادر المدخل | محطة محولات جمصه | Transformer | ND-DKH-42-PMT 0084 | 2026-04-20 | مغذى العبور | A4 | 31 | 31.4442 | 2026-04-20 | 216 | 200/5 | 100 | منشأه عبدالقدر المدخل | ND-DKH-42-PMT 0084 | عام
6417 | 83015835 | 8920040112430006238 | PO: 50/2024/2025 | ESMC | CL730d22H | NDC-DKH-47-K00192 | مغذي م.العامل- محول رقم 3-المدرسة (سنجيد) | NDEDC | قطاع جنوب الدقهلية | هندسة اجا | سنجيد | محطة محولات أجا | Transformer | NDC-DKH-47-K00192 | 2026-04-19 | مغذى ميت العامل | A4 | 30.9129 | 31.3446 | 2026-04-20 | 332 | 500/5 | 300 | المدرسة | NDC-DKH-47-K00201 | عام
6418 | 83014429 | 8920040112430006237 | PO: 50/2024/2025 | ESMC | CL730d22H | NDC-DKH-47-K00193 | مغذي م.العامل - محول رقم 4-المصرف (سنجيد) | NDEDC | قطاع جنوب الدقهلية | هندسة اجا | سنجيد | محطة محولات أجا | Transformer | NDC-DKH-47-K00193 | 2026-04-19 | مغذى ميت العامل | A4 | 30.9127 | 31.3471 | 2026-04-20 | 332 | 500/5 | 300 | المصرف | NDC-DKH-47-K00060 | عام
6419 | 83013376 | 8920022023437741181 | PO: 50/2024/2025 | ESMC | CL730d22H | ND-DKH-42-PMT 0097 | م م جمصه -مغذى العبور -محول العبور غربى | NDEDC | قطاع شمال الدقهلية | هندسة قري بلقاس | العبور غربى | محطة محولات جمصه | Transformer | ND-DKH-42-PMT 0097 | 2026-04-20 | مغذى العبور غربى | A4 | 31 | 31.4463 | 2026-04-20 | 216 | 200/5 | 100 | العبور غربى | ND-DKH-42-PMT 0097 | عام
6420 | 83013371 | 8920022023437741256 | PO: 50/2024/2025 | ESMC | CL730d22H | ND-DKH-42-PMT 0092234 | م م جمصه -مغذى العبور -محول فايد | NDEDC | قطاع شمال الدقهلية | هندسة قري بلقاس | فايد | محطة محولات جمصه | Transformer | ND-DKH-42-PMT 0092234 | 2026-04-20 | مغذى العبور | A4 | 31 | 31.4422 | 2026-04-20 | 216 | 200/5 | 100 | فايد | ND-DKH-42-PMT 0092 | عام
6421 | 83013373 | 8920022023437741157 | PO: 50/2024/2025 | ESMC | CL730d22H | ND-DKH-42-PMT 0094 | م م جمصه -مغذى العبور -محول العمده | NDEDC | قطاع شمال الدقهلية | هندسة قري بلقاس | العمده | محطة محولات جمصه | Feeder Outgoing | ND-DKH-42-PMT 0094 | 2026-04-20 | مغذى العبور | A4 | 31 | 31.4226 | 2026-04-20 | 216 | 200/5 | 100 | العمده | NDC-DKH-42-K00096 | عام
6422 | 83013372 | 8920022023437741140 | PO: 50/2024/2025 | ESMC | CL730d22H | ND-DKH-42-PMT 0093 | م م جمصه -مغذى العبور -محول الغريب شادى | NDEDC | قطاع شمال الدقهلية | هندسة قري بلقاس | الغريب شادى | محطة محولات جمصه | Transformer | ND-DKH-42-PMT 0093 | 2026-04-20 | مغذى العبور | A4 | 31 | 31.4258 | 2026-04-20 | 216 | 200/5 | 100 | الغريب شادى | ND-DKH-42-PMT 0093 | عام
6423 | 83013374 | 8920022023437741207 | PO: 50/2024/2025 | ESMC | CL730d22H | D-DKH-42-PMT 0095 | م م جمصه -مغذى العبور -محول طلبه سنيد | NDEDC | قطاع شمال الدقهلية | هندسة قري بلقاس | طلبه سنيد | محطة محولات جمصه | Transformer | D-DKH-42-PMT 0095 | 2026-04-20 | مغذى العبور | A4 | 31 | 31.4309 | 2026-04-20 | 216 | 200/5 | 100 | طلبه سنيد | D-DKH-42-PMT 0095 | عام
6424 | 83014673 | 8920022023437741074 | PO: 50/2024/2025 | ESMC | CL730d22H | ND-DKH-42-PMT 0059 | م م جمصه -مغذى شومان -محول عظيم | NDEDC | قطاع شمال الدقهلية | هندسة قري بلقاس | عظيم | محطة محولات جمصه | Transformer | ND-DKH-42-PMT 0059 | 2026-04-20 | مغذى شومان | A4 | 31 | 31.4375 | 2026-04-20 | 216 | 200/5 | 100 | عظيم | ND-DKH-42-PMT 0059 | عام
6425 | 83013200 | 8920022023437741116 | PO: 50/2024/2025 | ESMC | CL730d22H | ND-DKH-42-PMT 0072 | م م جمصه -مغذى الجبل-محول الفردوس البلد | NDEDC | قطاع شمال الدقهلية | هندسة قري بلقاس | الفردوس البلد | محطة محولات جمصه | Transformer | ND-DKH-42-PMT 0072 | 2026-04-20 | مغذى الجبل | A4 | 31 | 31.4404 | 2026-04-20 | 216 | 500/5 | 250 | الفردوس البلد | ND-DKH-42-PMT 0073 | عام
6426 | 83003523 | 8920040112430006618 | PO: 50/2024/2025 | ESMC | CL730d22H | NDC-DKH-29-K00033 | الشهيد غلى | NDEDC | قطاع شمال الدقهلية | هندسة المطرية | المطريه | المطريه | Transformer | NDC-DKH-29-K00033 | 2026-04-20 | ثلج الريس | A4 | 31 | 32.037 | 2026-04-20 | 225 | 300/5 | 300 | الشهيد علي | NDC-DKH-29-K00033 | عام
6427 | 83003522 | 8920040112430006610 | PO: 50/2024/2025 | ESMC | CL730d22H | NDC-DKH-29-K00031 | كشك | NDEDC | قطاع شمال الدقهلية | هندسة المطرية | المطريه | المطريه | Transformer | NDC-DKH-29-K00031 | 2026-04-20 | ثلج الريس | A4 | 31 | 32.0356 | 2026-04-20 | 225 | 300/5 | 200 | كشك | NDC-DKH-29-K00031 | عام
6428 | 83003521 | 8920040112430006619 | PO: 50/2024/2025 | ESMC | CL730d22H | NDC-DKH-29-K00029 | الشوا | NDEDC | قطاع شمال الدقهلية | هندسة المطرية | المطريه | المطريه | Transformer | NDC-DKH-29-K00029 | 2026-04-20 | ثلج الريس | A4 | 31 | 32.0328 | 2026-04-20 | 225 | 300/5 | 250 | الشوا | NDC-DKH-29-K00029 | عام
6429 | 83003484 | 8920040112430006639 | PO: 50/2024/2025 | ESMC | CL730d22H | NDC-DKH-29-K00097 | ابو النصر | NDEDC | قطاع شمال الدقهلية | هندسة المطرية | المطريه | المطريه | Transformer | NDC-DKH-29-K00097 | 2026-04-20 | عزام | A4 | 31 | 32.0353 | 2026-04-20 | 225 | 300/5 | 300 | ابو النصر | NDC-DKH-29-K00097 | عام
6430 | 83003483 | 8920040112430006616 | PO: 50/2024/2025 | ESMC | CL730d22H | NDC-DKH-29-K00134 | المستشفى | NDEDC | قطاع شمال الدقهلية | هندسة المطرية | المطريه | المطريه | Transformer | NDC-DKH-29-K00134 | 2026-04-20 | عزام | A4 | 31 | 32.0654 | 2026-04-20 | 225 | 300/5 | 300 | المستشفى | NDC-DKH-29-K00134 | عام
6286 | 83005722 | 8920040112431366677 | PO: 50/2024/2025 | ESMC | CL730d22H | ND-DKH-51-K-00268-TR-01 | محول المخزن رقم 3 | NDEDC | قطاع جنوب الدقهلية | هندسة قري السنبلاوين | قريه المخزن | محطة محولات تمي المديد | Transformer | ND-DKH-51-K-00268-TR-01 | 2026-04-18 | التمد الحجر | A4 | 30.9151 | 31.4692 | 2026-04-19 | 334 | 500/5 | 300 | المخزن 3 | NDC-DKH-51-K00268 | عام
6287 | 83005729 | 8920040112431366673 | PO: 50/2024/2025 | ESMC | CL730d22H | ND-DKH-51-K-00024-TR-01 | محول ميت غريطة رقم 6 | NDEDC | قطاع جنوب الدقهلية | هندسة قري السنبلاوين | قريه ميت غريطه | محطة محولات السنبلاوين القديمة | Transformer | ND-DKH-51-K-00024-TR-01 | 2026-04-18 | ميت غريطه | A4 | 30.8402 | 31.5329 | 2026-04-19 | 334 | 400/5 | 200 | ميت عريطة 6 | NDC-DKH-51-K00024 | عام
6288 | 83004175 | 8920022023437746768 | PO: 50/2024/2025 | ESMC | CL730d22H | NDC-DKH-35-K00210 | السيد عبد السميع | NDEDC | قطاع شمال الدقهلية | هندسة دكرنس | دكرنس | محطة محولات ميت فارس | Transformer | NDC-DKH-35-K00210 | 2026-04-19 | ل ت دكرنس 1 - السيد عبد السميع | A4 | 31 | 31.6022 | 2026-04-19 | 214 | 1500/5 | 1000 | السيد عبد السميع | NDC-DKH-35-K00209 | عام
6289 | 83002767 | 8920022023437746685 | PO: 50/2024/2025 | ESMC | CL730d22H | NDC-DKH-35-K00212 | حسين حماد | NDEDC | قطاع شمال الدقهلية | هندسة دكرنس | دكرنس | محطة محولات ميت فارس | Transformer | NDC-DKH-35-K00212 | 2026-04-19 | ل ت دكرنس 1 - السيد عبد السميع | A4 | 31 | 31.6001 | 2026-04-19 | 214 | 1000/5 | 500 | السيد عبد السميع | NDC-DKH-35-K00209 | عام
6290 | 83006157 | 8920022023437749341 | PO: 50/2024/2025 | ESMC | CL730d22H | NDC-DKH-44-K00830 | تم التوصيل من لوحه التوزيع السنترال الى كشك بنك مصر | NDEDC | قطاع جنوب الدقهلية | هندسة غرب المنصورة | ش بورسعيد | محطه محولات قولنجيل | Transformer | NDC-DKH-44-K00830 | 2026-04-19 | السنترال | A4 | 31 | 31.3849 | 2026-04-19 | 327 | 1250/5 | 500 | بنك مصر | NDC-DKH-44-K00830 | عام
6291 | 83006159 | 8920022023437749309 | PO: 50/2024/2025 | ESMC | CL730d22H | NDC-DKH-44-K00109 | تم التوصيل من لوحه التوزيع بورسعيد الى كشك سيدى عبدالقادر | NDEDC | قطاع جنوب الدقهلية | هندسة غرب المنصورة | ش سيدى عبد القادر | منية سندوب | Transformer | NDC-DKH-44-K00109 | 2026-04-19 | بورسعيد | A4 | 31 | 31.3831 | 2026-04-19 | 327 | 1500/5 | 800 | سيدى عبدالقادر | NDC-DKH-44-K00109 | عام
6292 | 83002922 | 8920022023437746701 | PO: 50/2024/2025 | ESMC | CL730d22H | NDC-DKH-35-K00221 | نمرة 1 | NDEDC | قطاع شمال الدقهلية | هندسة دكرنس | دكرنس | محطة محولات ميت فارس | Transformer | NDC-DKH-35-K00221 | 2026-04-19 | ل ت دكرنس 1 - المضرب | A4 | 31 | 31.5992 | 2026-04-19 | 214 | 1250/5 | 800 | نمرة 1 | NDC-DKH-35-K00220 | عام
6293 | 83006151 | 8920022023437749291 | PO: 50/2024/2025 | ESMC | CL730d22H | NDC-DKH-44-K00678 | تم التوصيل من لوحه التوزيع الحسنيه الى كشك حمدى اغا | NDEDC | قطاع جنوب الدقهلية | هندسة غرب المنصورة | الحسنيه | محطه محولات منية سندوب | Transformer | NDC-DKH-44-K00678 | 2026-04-19 | الحسنيه | A4 | 31 | 31.3679 | 2026-04-19 | 327 | 1000/5 | 500 | حمدى اغا | NDC-DKH-44-K00678 | عام
6294 | 83015793 | 8920040112430006995 | PO: 50/2024/2025 | ESMC | CL730d22H | NDC-KSH-13-K0054 | كشك الجامع الشرقى | NDEDC | قطاع كفر الشيخ | هندسة شرق كفر الشيخ | الخادميه - الخادميه | القنطره | Transformer | NDC-KSH-13-K0054 | 2026-04-19 | الخادميه - الخادميه | A4 | 31 | 31 | 2026-04-19 | 441 | 500/5 | 300 | كشك الجامع | NDC-KSH-14-K00095 | عام
6295 | 83006153 | 8920022023437749291 | PO: 50/2024/2025 | ESMC | CL730d22H | NDC-DKH-44-K00131 | تم التوصيل من لوحه التوزيع مشعل الى كشك حمدى اغا | NDEDC | قطاع جنوب الدقهلية | هندسة غرب المنصورة | ش بورسعيد | محطه محولات منية سندوب | Transformer | NDC-DKH-44-K00131 | 2026-04-19 | مشعل | A4 | 31 | 31.384 | 2026-04-19 | 327 | 1000/5 | 500 | حمدى اغا | NDC-DKH-44-K00678 | عام
6296 | 83006162 | 8920022023437749325 | PO: 50/2024/2025 | ESMC | CL730d22H | NDC-DKH-44-K00830 | تم التوصيل من لوحه التوزيعالسنترال الى كشك بنك مصر | NDEDC | قطاع جنوب الدقهلية | هندسة غرب المنصورة | خلف السنترال | محطه محولات قولنجيل | Transformer | NDC-DKH-44-K00830 | 2026-04-19 | السنترال | A4 | 31 | 31.3849 | 2026-04-19 | 327 | 1000/5 | 500 | بنك مصر | NDC-DKH-44-K00830 | عام
6297 | 83021723 | 8920040112430007612 | PO: 50/2024/2025 | ESMC | CL730d22H | K07 | الروضة | NDEDC | قطاع كفر الشيخ | هندسة مدينة سيدي سالم | سيدي سالم | محطة محولات المندورة | Feeder Outgoing | K07 | 2026-04-18 | محطة محولات المندورة | A1 | 0 | 0 | 2026-04-19 | 444 | 600/5 | - | - | - | عام
6298 | 83021727 | 8920040112430007618 | PO: 50/2024/2025 | ESMC | CL730d22H | K08 | الزحاليق | NDEDC | قطاع كفر الشيخ | هندسة مدينة سيدي سالم | سيدي سالم | محطة محولات المندورة | Feeder Outgoing | K08 | 2026-04-18 | محطة محولات المندورة | A1 | 0 | 0 | 2026-04-19 | 444 | 800/5 | - | - | - | عام
6299 | 83020374 | 8920040112430007610 | PO: 50/2024/2025 | ESMC | CL730d22H | K06 | فرش بركات | NDEDC | قطاع كفر الشيخ | هندسة مدينة سيدي سالم | سيدي سالم | محطة محولات المندورة | Feeder Outgoing | K06 | 2026-04-18 | محطة محولات المندورة | A1 | 0 | 0 | 2026-04-19 | 444 | 400/1 | - | - | - | عام
6300 | 83021724 | 8920040112430007609 | PO: 50/2024/2025 | ESMC | CL730d22H | K10 | الري المطور 1 | NDEDC | قطاع كفر الشيخ | هندسة مدينة سيدي سالم | سيدي سالم | محطة محولات المندورة | Feeder Outgoing | K10 | 2026-04-18 | محطة محولات المندورة | A1 | 0 | 0 | 2026-04-19 | 444 | 800/5 | - | - | - | عام
6301 | 83021728 | 8920040112430007615 | PO: 50/2024/2025 | ESMC | CL730d22H | K20 | زبيدة البحرية | NDEDC | قطاع كفر الشيخ | هندسة مدينة سيدي سالم | سيدي سالم | محطة محولات المندورة | Feeder Outgoing | K20 | 2026-04-18 | محطة محولات المندورة | A1 | 0 | 0 | 2026-04-19 | 444 | 400/1 | - | - | - | عام
6302 | 83020373 | 8920040112430007617 | PO: 50/2024/2025 | ESMC | CL730d22H | K19 | شوغي | NDEDC | قطاع كفر الشيخ | هندسة مدينة سيدي سالم | سيدي سالم | محطة محولات المندورة | Feeder Outgoing | K19 | 2026-04-18 | محطة محولات المندورة | A1 | 0 | 0 | 2026-04-19 | 444 | 400/1 | - | - | - | عام
6303 | 83021730 | 8920040112430007619 | PO: 50/2024/2025 | ESMC | CL730d22H | K18 | الري المطور 2 | NDEDC | قطاع كفر الشيخ | هندسة مدينة سيدي سالم | سيدي سالم | محطة محولات المندورة | Feeder Outgoing | K18 | 2026-04-18 | محطة محولات المندورة | A1 | 0 | 0 | 2026-04-19 | 444 | 400/1 | - | - | - | عام
6304 | 83021726 | 8920040112430007606 | PO: 50/2024/2025 | ESMC | CL730d22H | ABO GHANIM | أبو غانم | NDEDC | قطاع كفر الشيخ | هندسة مدينة سيدي سالم | سيدي سالم | محطة محولات المندورة | Feeder Outgoing | ABO GHANIM | 2026-04-18 | محطة محولات المندورة | A1 | 0 | 0 | 2026-04-19 | 444 | 800/1 | - | - | - | عام
6305 | 83021799 | 8920022023437761379 | PO: 50/2024/2025 | ESMC | CL730d22H | K21 | دمرو 2 | NDEDC | قطاع كفر الشيخ | هندسة قرى سيدي سالم | سيدي سالم | محطة محولات المندورة | Feeder Outgoing | K21 | 2026-04-18 | محطة محولات المندورة | A1 | 0 | 0 | 2026-04-19 | 443 | 400/1 | - | - | - | عام
6306 | 83004176 | 8920022023437746735 | PO: 50/2024/2025 | ESMC | CL730d22H | NDC-DKH-35-K00222 | الملاريا | NDEDC | قطاع شمال الدقهلية | هندسة دكرنس | دكرنس | محطة محولات ميت فارس | Transformer | NDC-DKH-35-K00222 | 2026-04-19 | ل ت دكرنس 1- المضرب | A4 | 31 | 31.5981 | 2026-04-19 | 214 | 300/5 | 250 | الملاريا | NDC-DKH-35-K00221 | عام
6307 | 83021795 | 8920022023437761361 | PO: 50/2024/2025 | ESMC | CL730d22H | K17 | دمرو 1 | NDEDC | قطاع كفر الشيخ | هندسة قرى سيدي سالم | سيدي سالم | محطة محولات المندورة | Feeder Outgoing | K17 | 2026-04-18 | محطة محولات المندورة | A1 | 0 | 0 | 2026-04-19 | 443 | 400/1 | - | - | - | عام
6308 | 83021722 | 8920040112430007613 | PO: 50/2024/2025 | ESMC | CL730d22H | K13 | الميزانية | NDEDC | قطاع كفر الشيخ | هندسة قرى شمال دسوق | سيدي سالم | محطة محولات المندورة | Feeder Outgoing | K13 | 2026-04-18 | محطة محولات المندورة | A1 | 0 | 0 | 2026-04-19 | 447 | 800/5 | - | - | - | عام
6309 | 83014329 | 8920022023437743302 | PO: 50/2024/2025 | ESMC | CL730d22H | NDC-DKH-38-K-0052 | محطة محولات شربين-مغذى ابو جلال -محول السياح | NDEDC | قطاع شمال الدقهلية | هندسة قري شربين | ابو جلال | محطة محولات شربين | Transformer | NDC-DKH-38-K-0052 | 2026-04-19 | مغذى ابو جلال | A4 | 0 | 0 | 2026-04-19 | 213 | 800/5 | 500 | السياح | NDC-DKH-38-K00052 | عام
6310 | 83021729 | 8920040112430007611 | PO: 50/2024/2025 | ESMC | CL730d22H | K12 | النوايجة | NDEDC | قطاع كفر الشيخ | هندسة قرى شمال دسوق | سيدي سالم | محطة محولات المندورة | Feeder Outgoing | K12 | 2026-04-18 | محطة محولات المندورة | A1 | 0 | 0 | 2026-04-19 | 447 | 800/5 | - | - | - | عام
6311 | 83014324 | 8920022023437743393 | PO: 50/2024/2025 | ESMC | CL730d22H | NDC-DKH-38-K-0058 | محطة محولات شربين-مغذى ابو جلال -محول ابو جلال 4 | NDEDC | قطاع شمال الدقهلية | هندسة قري شربين | ابو جلال | محطة محولات شربين | Transformer | NDC-DKH-38-K-0058 | 2026-04-19 | مغذى ابو جلال | A4 | 0 | 0 | 2026-04-19 | 213 | 500/5 | 300 | ابو جلال 4 | NDC-DKH-38-K00058 | عام
6312 | 83022134 | 8920022023437741520 | PO: 50/2024/2025 | ESMC | CL730d22H | J16 | عمومي 5 | NDEDC | قطاع شمال الدقهلية | هندسة بني عبيد | ميت فارس | محطة محولات ميت فارس | Feeder Incoming | J16 | 2026-04-15 | لوحة توزيع ميت فارس | A2 | 0 | 0 | 2026-04-19 | 219 | 800/5 | - | - | - | عام
6313 | 83014323 | 8920022023437743526 | PO: 50/2024/2025 | ESMC | CL730d22H | NDC-DKH-38-K-0055 | محطة محولات شربين-مغذى ابو جلال -محول ابو جلال 3 | NDEDC | قطاع شمال الدقهلية | هندسة قري شربين | ابو جلال | محطة محولات شربين | Transformer | NDC-DKH-38-K-0055 | 2026-04-19 | مغذى ابو جلال | A4 | 0 | 0 | 2026-04-19 | 213 | 300/5 | 100 | ابو جلال 4 | NDC-DKH-38-K00058 | عام
6314 | 83015408 | 8920022023437743385 | PO: 50/2024/2025 | ESMC | CL730d22H | NDC-DKH-38-K-0154 | لوحة توزيع كفر سعد-مغذى الاحول -تفريعة بطرس1 | NDEDC | قطاع شمال الدقهلية | هندسة قري شربين | بطرس | لوحة توزيع كفر سعد | Transformer | NDC-DKH-38-K-0154 | 2026-04-19 | مغذى الاحول -تفريعة بطرس | A4 | 0 | 0 | 2026-04-19 | 213 | 1600/5 | 800 | بطرس 1 | NDC-DKH-38-K00154 | عام
6315 | 83014338 | 8920022023437743948 | PO: 50/2024/2025 | ESMC | CL730d22H | NDC-DKH-41-K00116 | لوحة الميمكو -مغذي الثانوية-محول الجامع | NDEDC | قطاع شمال الدقهلية | هندسة مدينة بلقاس | مدينة بلقاس | محطة محولات بلقاس | Transformer | NDC-DKH-41-K00116 | 2026-04-19 | مغذي الثانوية | A4 | 31 | 31.3605 | 2026-04-19 | 217 | 1250/5 | 800 | الجــامع | NDC-DKH-41-K00116 | عام
6316 | 83015162 | 8920022023437743906 | PO: 50/2024/2025 | ESMC | CL730d22H | NDC-DKH-41-K00044 | لوحة الايجيماك-مغذي البحر-محول الترعة | NDEDC | قطاع شمال الدقهلية | هندسة مدينة بلقاس | مدينة بلقاس | محطة محولات بلقاس | Transformer | NDC-DKH-41-K00044 | 2026-04-19 | مغذي البحر | A4 | 31 | 31.3591 | 2026-04-19 | 217 | 1000/5 | 500 | الترعـة | NDC-DKH-41-K00044 | عام
6317 | 83002761 | 8920022023437747030 | PO: 50/2024/2025 | ESMC | CL730d22H | NDC-DKH-35-K00159 | ياسر شبانة | NDEDC | قطاع شمال الدقهلية | هندسة دكرنس | دكرنس | محطة محولات ميت فارس | Transformer | NDC-DKH-35-K00159 | 2026-04-19 | ل ت دكرنس 1- المرور | A4 | 31 | 31.5922 | 2026-04-19 | 214 | 1000/5 | 500 | ياسر شبانه | NDC-DKH-35-K00158 | عام
6318 | 83002803 | 8920022023437747063 | PO: 50/2024/2025 | ESMC | CL730d22H | NDC-DKH-35-K00160 | احمد عبد الحميد | NDEDC | قطاع شمال الدقهلية | هندسة دكرنس | دكرنس | محطة محولات ميت فارس | Transformer | NDC-DKH-35-K00160 | 2026-04-19 | ل ت دكرنس 1- المرور | A4 | 31 | 31.5939 | 2026-04-19 | 214 | 500/5 | 200 | احمد عبد الحميد | NDC-DKH-35-K00159 | عام
6319 | 83003785 | 8920022023437743153 | PO: 50/2024/2025 | ESMC | CL730d22H | NDC-DKH-38-K-0155 | لوحة توزيع كفر سعد-مغذى الاحول -تفريعة بطرس4 | NDEDC | قطاع شمال الدقهلية | هندسة قري شربين | بطرس | لوحة توزيع كفر سعد | Transformer | NDC-DKH-38-K-0155 | 2026-04-19 | مغذى الاحول -تفريعة بطرس | A4 | 0 | 0 | 2026-04-19 | 213 | 300/5 | 160 | بطرس 4 | NDC-DKH-38-K00155 | عام
6320 | 83002804 | 8920022023437746677 | PO: 50/2024/2025 | ESMC | CL730d22H | NDC-DKH-35-K00201 | طه الحداد | NDEDC | قطاع شمال الدقهلية | هندسة دكرنس | دكرنس | محطة محولات ميت فارس | Transformer | NDC-DKH-35-K00201 | 2026-04-19 | ل ت دكرنس 1- المرور | A4 | 31 | 31.6023 | 2026-04-19 | 214 | 500/5 | 300 | طه الحداد | NDC-DKH-35-K00200 | عام
6321 | 83015403 | 8920022023437743070 | PO: 50/2024/2025 | ESMC | CL730d22H | حياة كريمة | لوحة توزيع كفر سعد-مغذى الاحول -تفريعة بطرس3 | NDEDC | قطاع شمال الدقهلية | هندسة قري شربين | بطرس | لوحة توزيع كفر سعد | Transformer | حياة كريمة | 2026-04-19 | مغذى الاحول -تفريعة بطرس | A4 | 0 | 0 | 2026-04-19 | 213 | 200/5 | 100 | بطرس 4 | NDC-DKH-38-K00155 | عام
6322 | 83015409 | 8920022023437743377 | PO: 50/2024/2025 | ESMC | CL730d22H | حياة كريمة | لوحة توزيع كفر سعد-مغذى الاحول -تفريعة بطرس2 | NDEDC | قطاع شمال الدقهلية | هندسة قري شربين | بطرس | لوحة توزيع كفر سعد | Transformer | حياة كريمة | 2026-04-19 | مغذى الاحول -تفريعة بطرس | A4 | 0 | 0 | 2026-04-19 | 213 | 400/5 | 200 | بطرس 4 | NDC-DKH-38-K00155 | عام
6323 | 83015401 | 8920022023437743468 | PO: 50/2024/2025 | ESMC | CL730d22H | NDC-DKH-38-K-0059 | محطة محولات شربين-مغذى ابو جلال -محول مساكن ابو جلال | NDEDC | قطاع شمال الدقهلية | هندسة قري شربين | ابو جلال | محطة محولات شربين | Transformer | NDC-DKH-38-K-0059 | 2026-04-19 | مغذى ابو جلال | A4 | 0 | 0 | 2026-04-19 | 213 | 200/5 | 100 | المساكن | NDC-DKH-38-K00059 | عام
6324 | 83015163 | 8920022023437743880 | PO: 50/2024/2025 | ESMC | CL730d22H | NDC-DKH-41-K00045 | لوحة الايجيماك-مغذي البحر-محول المركز | NDEDC | قطاع شمال الدقهلية | هندسة مدينة بلقاس | مدينة بلقاس | محطة محولات بلقاس | Transformer | NDC-DKH-41-K00209 | 2026-04-19 | مغذي البحر | A4 | 31 | 31.3536 | 2026-04-19 | 217 | 1250/5 | 800 | المركز | NDC-DKH-41-K00045 | عام
6325 | 83002351 | 8920022023437754796 | PO: 50/2024/2025 | ESMC | CL730d22H | ND-Dk0H-40-K00255 | لوحة الميمكو-مغذي ابوحجازي | NDEDC | قطاع شمال الدقهلية | هندسة الستامونى | ابورمضان | بلقاس | Transformer | ND-Dk0H-40-K00255 | 2026-04-19 | لوحة بلقاس | A4 | 0 | 0 | 2026-04-19 | 218 | 1000/5 | 500 | ابورمضان 2 | ND-DKH-40-K00255 | عام
6326 | 83002355 | 8920022023437754663 | PO: 50/2024/2025 | ESMC | CL730d22H | ND-Dk0H-40-K00105 | محطة محولات بلقاس | NDEDC | قطاع شمال الدقهلية | هندسة الستامونى | الخلالة | بلقاس | Transformer | ND-Dk0H-40-K00105 | 2026-04-19 | الخلالة | A4 | 0 | 0 | 2026-04-19 | 218 | 1000/5 | 500 | ابوزيدان الخلالة | NDC-DKH-40-K00104 | عام
6327 | 83002358 | 8920022023437754812 | PO: 50/2024/2025 | ESMC | CL730d22H | ND-Dk0H-40-K00113 | محطة محولات بلقاس - اللوحة الميمكو | NDEDC | قطاع شمال الدقهلية | هندسة الستامونى | ابوحجازي | بلقاس | Transformer | ND-Dk0H-40-K00113 | 2026-04-19 | ابوحجازي | A4 | 0 | 0 | 2026-04-19 | 218 | 1000/5 | 500 | ابوحجازى | NDC-DKH-40-K00112 | عام
6328 | 83013006 | 8920022023437754788 | PO: 50/2024/2025 | ESMC | CL730d22H | ND-Dk0H-40-K00254 | لوحة الميمكو-مغذي ابوحجازي | NDEDC | قطاع شمال الدقهلية | هندسة الستامونى | ابوبدوي | بلقاس | Transformer | ND-Dk0H-40-K00254 | 2026-04-19 | ابوحجازي | A4 | 0 | 0 | 2026-04-19 | 218 | 1200/5 | 800 | ابوبدوي | ND-DKH-40-K00254 | عام
6329 | 83014534 | 8920040112430006141 | PO: 50/2024/2025 | ESMC | CL730d22H | K00010 | خروج كشك المستشفى بالبرامون | NDEDC | قطاع جنوب الدقهلية | هندسة قري المنصورة 2 | البرامون | محطة محولات قولنجيل | Transformer | K00010 | 2026-04-19 | - | A4 | 31 | 31.4467 | 2026-04-19 | 331 | 600/5 | 500 | المستشفى | NDC-DKH-54-K00010 | عام
6330 | 83013088 | 8920022023437754390 | PO: 50/2024/2025 | ESMC | CL730d22H | ND-Dk0H-40-K00252 | لوحة الميمكو-مغذي ابوحجازي | NDEDC | قطاع شمال الدقهلية | هندسة الستامونى | ابوحجازي | بلقاس | Transformer | ND-Dk0H-40-K00252 | 2026-04-19 | ابوحجازي | A4 | 0 | 0 | 2026-04-19 | 218 | 500/5 | 200 | الدقم | ND-DKH-40-K00252 | عام
6331 | 83014536 | 8920040112430006124 | PO: 50/2024/2025 | ESMC | CL730d22H | K00021 | خروج كشك مجمع الخدمات بالبرامون | NDEDC | قطاع جنوب الدقهلية | هندسة قري المنصورة 2 | البرامون | محطة محولات قولنجيل | Transformer | K00021 | 2026-04-19 | - | A4 | 31 | 31.4479 | 2026-04-19 | 331 | 500/5 | 300 | مجمع الخدمات | NDC-DKH-54-K00021 | عام
6332 | 83002353 | 8920022023437754457 | PO: 50/2024/2025 | ESMC | CL730d22H | ND-Dk0H-40-K00104 | محطة محولات بلقاس - مغذي الخلالة | NDEDC | قطاع شمال الدقهلية | هندسة الستامونى | الخلالة | بلقاس | Transformer | ND-Dk0H-40-K00104 | 2026-04-19 | الخلالة | A4 | 0 | 0 | 2026-04-19 | 218 | 1200/5 | 800 | الجامع الخلالة | NDC-DKH-40-K00103 | عام
6333 | 83014539 | 8920040112430006142 | PO: 50/2024/2025 | ESMC | CL730d22H | K00022 | خروج كشك العزبه بالبرامون | NDEDC | قطاع جنوب الدقهلية | هندسة قري المنصورة 2 | البرامون | محطة محولات قولنجيل | Transformer | K00022 | 2026-04-19 | - | A4 | 31 | 31.4504 | 2026-04-19 | 331 | 400/5 | 300 | العزبة | NDC-DKH-54-K00022 | عام
6334 | 83002359 | 8920022023437754481 | PO: 50/2024/2025 | ESMC | CL730d22H | ND-Dk0H-40-K00103 | محطة محولات بلقاس-مغذي الخلالة | NDEDC | قطاع شمال الدقهلية | هندسة الستامونى | الخلالة | بلقاس | Transformer | ND-Dk0H-40-K00103 | 2026-04-19 | الخلالة | A4 | 0 | 0 | 2026-04-19 | 218 | 1000/5 | 500 | المدرسة الخلالة | NDC-DKH-40-K00102 | عام
6335 | 83014535 | 8920022023437750059 | PO: 50/2024/2025 | ESMC | CL730d22H | K00018 | خروج كشك مظلوم بالبرامون | NDEDC | قطاع جنوب الدقهلية | هندسة قري المنصورة 2 | البرامون | محطة محولات قولنجيل | Transformer | K00018 | 2026-04-19 | - | A4 | 0 | 0 | 2026-04-19 | 331 | 200/5 | 100 | مظلوم | NDC-DKH-54-K00018 | عام
6336 | 83002357 | 8920022023437754465 | PO: 50/2024/2025 | ESMC | CL730d22H | ND-Dk0H-40-K00102 | محطة محولات بلقاس- مغذي الخلالة | NDEDC | قطاع شمال الدقهلية | هندسة الستامونى | الخلالة | بلقاس | Transformer | ND-Dk0H-40-K00102 | 2026-04-19 | الخلالة | A4 | 0 | 0 | 2026-04-19 | 218 | 1000/5 | 500 | الماكينة الخلالة | NDC-DKH-40-K00101 | عام
6337 | 83002354 | 8920022023437754499 | PO: 50/2024/2025 | ESMC | CL730d22H | ND-Dk0H-40-K00107 | محطة محولات بلقاس- مغذي الخلالة | NDEDC | قطاع شمال الدقهلية | هندسة الستامونى | الخلالة | بلقاس | Transformer | ND-Dk0H-40-K00107 | 2026-04-19 | الخلالة | A4 | 0 | 0 | 2026-04-19 | 218 | 1200/5 | 800 | السعديةالقبلية | NDC-DKH-40-K00106 | عام
6338 | 83014537 | 8920022023437750042 | PO: 50/2024/2025 | ESMC | CL730d22H | K00020 | خروج كشك درويش بالبرامون | NDEDC | قطاع جنوب الدقهلية | هندسة قري المنصورة 2 | البرامون | محطة محولات قولنجيل | Transformer | K00020 | 2026-04-19 | - | A4 | 31 | 31.4501 | 2026-04-19 | 331 | 320/5 | 200 | درويش | NDC-DKH-54-K00020 | عام
6339 | 83002356 | 8920022023437754507 | PO: 50/2024/2025 | ESMC | CL730d22H | ND-Dk0H-40-K00106 | محطة محولات بلقاس- مغذي الخلالة | NDEDC | قطاع شمال الدقهلية | هندسة الستامونى | الخلالة | بلقاس | Transformer | ND-Dk0H-40-K00106 | 2026-04-19 | الخلالة | A4 | 0 | 0 | 2026-04-19 | 218 | 1000/5 | 500 | السعديةالبحرية | NDC-DKH-40-K00105 | عام
6340 | 83012940 | 8920022023437754473 | PO: 50/2024/2025 | ESMC | CL730d22H | ND-Dk0H-40-K00084 | محطة محولات بلقاس- مغذي السماحية | NDEDC | قطاع شمال الدقهلية | هندسة الستامونى | السماحية | بلقاس | Transformer | ND-Dk0H-40-K00084 | 2026-04-19 | السماحية | A4 | 0 | 0 | 2026-04-19 | 218 | 500/5 | 300 | برهام سلامة | NDC-DKH-40-K00083 | عام
6341 | 83013001 | 8920040112431367003 | PO: 50/2024/2025 | ESMC | CL730d22H | ND-Dk0H-40-PTM137 | محطة محولات الحفير- مغذي الحفير | NDEDC | قطاع شمال الدقهلية | هندسة الستامونى | 28بصار | الحفير | Transformer | ND-Dk0H-40-PTM137 | 2026-04-19 | الحفير | A4 | 0 | 0 | 2026-04-19 | 218 | 500/5 | 300 | 28 بصار البحري | ND-DKH-40-PTM137 | عام
6342 | 83013002 | 8920040112431367000 | PO: 50/2024/2025 | ESMC | CL730d22H | ND-Dk0H-40-PTM135 | محطة محولات الحفير- مغذي الحفير | NDEDC | قطاع شمال الدقهلية | هندسة الستامونى | 27 بصار | الحفير | Transformer | ND-Dk0H-40-PTM135 | 2026-04-19 | الحفير | A4 | 0 | 0 | 2026-04-19 | 218 | 500/5 | 300 | 27 بصار | ND-DKH-40-PTM135 | عام
6343 | 83013007 | 8920040112431367004 | PO: 50/2024/2025 | ESMC | CL730d22H | ND-DKH-40-PMT0170 | محطة محولات الحفير- مغذي السلام | NDEDC | قطاع شمال الدقهلية | هندسة الستامونى | السلام | الحفير | Transformer | ND-Dk0H-40-PTM170 | 2026-04-19 | الحفير | A4 | 0 | 0 | 2026-04-19 | 218 | 500/5 | 300 | 37 الدرافيل 2 | ND-DKH-40-PTM170 | عام
6344 | 83013004 | 8920040112431367002 | PO: 50/2024/2025 | ESMC | CL730d22H | ND-Dk0H-40-PTM148 | محطة محولات الحفير- مغذي السلام | NDEDC | قطاع شمال الدقهلية | هندسة الستامونى | الحفير | الحفير | Transformer | ND-Dk0H-40-PTM148 | 2026-04-19 | السلام | A4 | 0 | 0 | 2026-04-19 | 218 | 500/5 | 300 | السلام2 | ND-DKH-40-PTM148 | عام
6345 | 83013513 | 8920022023437747105 | PO: 50/2024/2025 | ESMC | CL730d22H | ND-KSH-20-K0018 | محول البهلول - مغذى الاسعاف - لوحة توزيع غرب بلطيم | NDEDC | قطاع كفر الشيخ | هندسة بلطيم | محول البهلول - بلطيم البلد | بلطيم | Transformer | ND-KSH-20-K0018 | 2026-04-08 | لوحة توزيع غرب بلطيم | A4 | 31 | 31.0911 | 2026-04-19 | 454 | 1200/5 | 500 | البهلول | NDC-KSH-20-K00018 | عام
6346 | 83006160 | 8920022023437749333 | PO: 50/2024/2025 | ESMC | CL730d22H | NDC-DKH-44-K00150 | تم التوصيل من لوحه التوزيع التجار الى كشك الموافى | NDEDC | قطاع جنوب الدقهلية | هندسة غرب المنصورة | ش بورسعيد بجوار ابن لقمان | محطه محولات منية سندوب | Transformer | NDC-DKH-44-K00150 | 2026-04-19 | التجار | A4 | 31 | 31.38 | 2026-04-19 | 327 | 1250/5 | 800 | الموافى | NDC-DKH-44-K00150 | عام
6347 | 83004507 | 8920040112430006612 | PO: 50/2024/2025 | ESMC | CL730d22H | NDC-DKH-29-K00193 | الجسر الواقى 9 | NDEDC | قطاع شمال الدقهلية | هندسة المطرية | 8000 فدان | السلام2 | Transformer | NDC-DKH-29-K00193 | 2026-04-19 | العيسوى | A4 | 31 | 32.0587 | 2026-04-19 | 225 | 300/5 | 100 | الجسر الواقي 9 | NDC-DKH-29-K00193 | عام
6348 | 83004508 | 8920040112430006644 | PO: 50/2024/2025 | ESMC | CL730d22H | NDC-DKH-29-K00194 | المعالجه | NDEDC | قطاع شمال الدقهلية | هندسة المطرية | 8000 فدان | السلام2 | Transformer | NDC-DKH-29-K00194 | 2026-04-19 | العيسوى | A4 | 31 | 32.0507 | 2026-04-19 | 225 | 300/5 | 100 | المعالجة | NDC-DKH-29-K00194 | عام
6349 | 83004506 | 8920040112430006615 | PO: 50/2024/2025 | ESMC | CL730d22H | NDC-DKH-29-K00240 | الجسر 7/8 | NDEDC | قطاع شمال الدقهلية | هندسة المطرية | 8000 فدان | السلام2 | Transformer | NDC-DKH-29-K00240 | 2026-04-19 | العيسوى | A4 | 31 | 32.0565 | 2026-04-19 | 225 | 300/5 | 63 | الجسر 7/8 | NDC-DKH-29-K00240 | عام
6350 | 83004503 | 8920040112430006643 | PO: 50/2024/2025 | ESMC | CL730d22H | NDC-DKH-29-K00191 | الجسر الواقي 1 | NDEDC | قطاع شمال الدقهلية | هندسة المطرية | الدقانوه الجديده | السلام2 | Transformer | NDC-DKH-29-K00191 | 2026-04-19 | العيسوى | A4 | 31 | 32.0669 | 2026-04-19 | 225 | 300/5 | 100 | الجسر الواقي 1 | NDC-DKH-29-K00191 | عام
6351 | 83003351 | 8920040112430006611 | PO: 50/2024/2025 | ESMC | CL730d22H | NDC-DKH-29-K00030 | الجسر الواقى3 | NDEDC | قطاع شمال الدقهلية | هندسة المطرية | الدقانوه الجديده | السلام2 | Transformer | NDC-DKH-29-K00030 | 2026-04-19 | العيسوى | A4 | 31 | 32.0586 | 2026-04-19 | 225 | 300/5 | 63 | الريس | NDC-DKH-29-K00030 | عام
6209 | 83015768 | 8920040112430006073 | PO: 50/2024/2025 | ESMC | CL730d22H | NDC-DKH-53-K00014 | محول الجامع - مغذي كفر الشنهاب - محطة محولات غرب المنصورة | NDEDC | قطاع جنوب الدقهلية | هندسة قري المنصورة 1 | محول الجامع - كفر الشنهاب | غرب المنصورة | Transformer | NDC-DKH-53-K00014 | 2026-04-16 | كفر الشنهاب | A4 | 0 | 0 | 2026-04-18 | 330 | 1250/5 | 800 | الجامع | NDC-DKH-53-K00045 | عام
6210 | 83014454 | 8920040112430006079 | PO: 50/2024/2025 | ESMC | CL730d22H | NDC-DKH-53-K00016 | محول الشويحي- مغذي كفر الشنهاب - محطة محولات غرب المنصورة | NDEDC | قطاع جنوب الدقهلية | هندسة قري المنصورة 1 | محول الشويحي- اويش الحجر | غرب المنصورة | Transformer | NDC-DKH-53-K00016 | 2026-04-16 | كفر الشنهاب | A4 | 0 | 0 | 2026-04-18 | 330 | 2000/5 | 800 | الشويحى | NDC-DKH-53-K00016 | عام
6211 | 83014456 | 8920040112430006068 | PO: 50/2024/2025 | ESMC | CL730d22H | NDC-DKH-53-K00015 | محول ابو المعاطي- مغذي كفر الشنهاب - محطة محولات غرب المنصورة | NDEDC | قطاع جنوب الدقهلية | هندسة قري المنصورة 1 | محول أبو المعاطي - كفر الشنهاب | غرب المنصورة | Transformer | NDC-DKH-53-K00015 | 2026-04-16 | كفر الشنهاب | A4 | 0 | 0 | 2026-04-18 | 330 | 600/5 | 500 | ابو المعاطى | NDC-DKH-53-K00015 | عام
6212 | 83014453 | 8920040112430006080 | PO: 50/2024/2025 | ESMC | CL730d22H | NDC-DKH-53-K00359 | محول النادي- مغذي كفر الشنهاب - محطة محولات غرب المنصورة | NDEDC | قطاع جنوب الدقهلية | هندسة قري المنصورة 1 | محول النادي - كفر الشنهاب | غرب المنصورة | Transformer | NDC-DKH-53-K00359 | 2026-04-16 | كفر الشنهاب | A4 | 0 | 0 | 2026-04-18 | 330 | 1000/5 | 500 | النادى | NDC-DKH-53-K00175 | عام
6213 | 83015769 | 8920040112430006072 | PO: 50/2024/2025 | ESMC | CL730d22H | NDC-DKH-53-K00006 | محول البحر- مغذي اويش الحجر - محطة محولات غرب المنصورة | NDEDC | قطاع جنوب الدقهلية | هندسة قري المنصورة 1 | محول البحر- اويش الحجر | غرب المنصورة | Transformer | NDC-DKH-53-K00006 | 2026-04-16 | اويش الحجر | A4 | 0 | 0 | 2026-04-18 | 330 | 1600/5 | 1000 | البحر | NDC-DKH-53-K00006 | عام
6214 | 83015439 | 8920022023437764027 | PO: 50/2024/2025 | ESMC | CL730d22H | NDC-KSH | الكندى- لوحة توزيع النوايجة | NDEDC | قطاع كفر الشيخ | هندسة قرى شمال دسوق | لاصيفر البلد | الكندى | Transformer | NDC-KSH | 2026-04-16 | الكندى- لوحة توزيع النوايجة | A4 | 0 | 0 | 2026-04-18 | 447 | 500/5 | 300 |  |  | عام
6215 | 83009150 | 8920022023437746586 | PO: 50/2024/2025 | ESMC | CL730d22H | NDC-DKH-41-K00157 | لوحة المعصرة-مغذي د سيد -محول الغبيرة | NDEDC | قطاع شمال الدقهلية | هندسة مدينة بلقاس | قرية المعصرة | محطة محولات بلقاس | Transformer | NDC-DKH-41-K00157 | 2026-04-18 | مغذي د سيد | A4 | 31 | 31.3163 | 2026-04-18 | 217 | 500/5 | 300 | الغبيرة | NDC-DKH-41-K00157 | عام
6216 | 83022131 | 8920022023437741538 | PO: 50/2024/2025 | ESMC | CL730d22H | J20 | ميت لوزة | NDEDC | قطاع شمال الدقهلية | هندسة بني عبيد | ميت فارس | محطة محولات ميت فارس | Feeder Outgoing | J20 | 2026-04-15 | لوحة توزيع ميت فارس | A2 | 0 | 0 | 2026-04-18 | 219 | 400/5 | - | - | - | عام
6217 | 83022136 | 8920022023437741439 | PO: 50/2024/2025 | ESMC | CL730d22H | J19 | النسيمية | NDEDC | قطاع شمال الدقهلية | هندسة بني عبيد | ميت فارس | محطة محولات ميت فارس | Feeder Outgoing | J19 | 2026-04-15 | لوحة توزيع ميت فارس | A2 | 0 | 0 | 2026-04-18 | 219 | 400/5 | - | - | - | عام
6218 | 83022132 | 8920022023437741496 | PO: 50/2024/2025 | ESMC | CL730d22H | J18 | كوم بني مراس | NDEDC | قطاع شمال الدقهلية | هندسة بني عبيد | ميت فارس | محطة محولات ميت فارس | Feeder Outgoing | J18 | 2026-04-15 | لوحة توزيع ميت فارس | A2 | 0 | 0 | 2026-04-18 | 219 | 400/5 | - | - | - | عام
6219 | 83022329 | 8920022023437741421 | PO: 50/2024/2025 | ESMC | CL730d22H | J23 | طلمبات بني عبيد | NDEDC | قطاع شمال الدقهلية | هندسة بني عبيد | ميت فارس | محطة محولات ميت فارس | Feeder Outgoing | J23 | 2026-04-15 | لوحة توزيع ميت فارس | A2 | 0 | 0 | 2026-04-18 | 219 | 400/5 | - | - | - | عام
6220 | 83022140 | 8920022023437741462 | PO: 50/2024/2025 | ESMC | CL730d22H | J17 | الناصرة | NDEDC | قطاع شمال الدقهلية | هندسة بني عبيد | ميت فارس | محطة محولات ميت فارس | Feeder Outgoing | J17 | 2026-04-15 | لوحة توزيع ميت فارس | A2 | 0 | 0 | 2026-04-18 | 219 | 400/5 | - | - | - | عام
6221 | 83022138 | 8920022023437741447 | PO: 50/2024/2025 | ESMC | CL730d22H | J24 | الصلاحات | NDEDC | قطاع شمال الدقهلية | هندسة بني عبيد | ميت فارس | محطة محولات ميت فارس | Feeder Outgoing | J24 | 2026-04-15 | لوحة توزيع ميت فارس | A2 | 0 | 0 | 2026-04-18 | 219 | 400/5 | - | - | - | عام
6222 | 83002319 | 8920040112430006336 | PO: 50/2024/2025 | ESMC | CL730d22H | ND-DKH-42-PMT 0015 | م م بطره -مغذى الزهراء-محول القلعه | NDEDC | قطاع شمال الدقهلية | هندسة قري بلقاس | الشينسه | م م بطره | Transformer | ND-DKH-42-PMT 0015 | 2026-04-18 | مغذى الزهراء | A4 | 31 | 31.4648 | 2026-04-18 | 216 | 200/5 | 100 | القلعه | ND-DKH-42-PMT 0015 | عام
6223 | 83022139 | 8920022023437741470 | PO: 50/2024/2025 | ESMC | CL730d22H | J8 | طناح | NDEDC | قطاع شمال الدقهلية | هندسة بني عبيد | ميت فارس | محطة محولات ميت فارس | Feeder Outgoing | J8 | 2026-04-15 | لوحة توزيع ميت فارس | A2 | 0 | 0 | 2026-04-18 | 219 | 400/5 | - | - | - | عام
6224 | 83002695 | 8920040112430006337 | PO: 50/2024/2025 | ESMC | CL730d22H | ND-DKH-42-PMT 0016 | م م بطره -مغذى ا لزهراء-محول الحاج ديسطى البلد | NDEDC | قطاع شمال الدقهلية | هندسة قري بلقاس | الحاج ديسطى االبلد | م م بطره | Transformer | ND-DKH-42-PMT 0016 | 2026-04-18 | مغذى الزهراء | A4 | 31 | 31.4667 | 2026-04-18 | 216 | 200/5 | 160 | البلد | NDC-DKH-42-K00077 | عام
6225 | 83022324 | 8920022023437741413 | PO: 50/2024/2025 | ESMC | CL730d22H | J7 | عجائن | NDEDC | قطاع شمال الدقهلية | هندسة بني عبيد | ميت فارس | محطة محولات ميت فارس | Feeder Outgoing | J7 | 2026-04-15 | لوحة توزيع ميت فارس | A2 | 0 | 0 | 2026-04-18 | 219 | 400/5 | - | - | - | عام
6226 | 83002157 | 8920022023437748780 | PO: 50/2024/2025 | ESMC | CL730d22H | ND-DKH-50-K00135 | توصيل غير مباشر 1000/5 | NDEDC | قطاع جنوب الدقهلية | هندسة مدينة السنبلاوين | مدينة السنبلاوين | السنبلاوين الجديدة | Transformer | ND-DKH-50-K00135 | 2026-04-18 | لوحة توزيع القطع - مغذى خروج 4 | A4 | 30.878 | 31.4634 | 2026-04-18 | 333 | 1000/5 | 500 | كشك الامانه | NDC-DKH-50-K00134 | عام
6227 | 83022248 | 8920022023437741355 | PO: 50/2024/2025 | ESMC | CL730d22H | J9 | عمومي 6 | NDEDC | قطاع شمال الدقهلية | هندسة بني عبيد | ميت فارس | محطة محولات ميت فارس | Feeder Incoming | J9 | 2026-04-15 | لوحة توزيع ميت فارس | A2 | 0 | 0 | 2026-04-18 | 219 | 800/5 | - | - | - | عام
6228 | 83022133 | 8920022023437741504 | PO: 50/2024/2025 | ESMC | CL730d22H | J15 | عمومي 4 | NDEDC | قطاع شمال الدقهلية | هندسة بني عبيد | ميت فارس | محطة محولات ميت فارس | Feeder Incoming | J15 | 2026-04-15 | لوحة توزيع ميت فارس | A2 | 0 | 0 | 2026-04-18 | 219 | 800/5 | - | - | - | عام
6229 | 83002311 | 8920040112430006325 | PO: 50/2024/2025 | ESMC | CL730d22H | ND-DKH-42-PMT 0009 | م م بطره -مغذى الزهراء -محول ع بحرى غربى | NDEDC | قطاع شمال الدقهلية | هندسة قري بلقاس | ع بحرى غربى | م م بطره | Transformer | ND-DKH-42-PMT 0009 | 2026-04-18 | مغذى الزهراء | A4 | 31 | 31.4511 | 2026-04-18 | 216 | 300/5 | 200 | بحرى | NDC-DKH-42-K00073 | عام
6230 | 83022242 | 8920022023437741348 | PO: 50/2024/2025 | ESMC | CL730d22H | J5 | احتياطي | NDEDC | قطاع شمال الدقهلية | هندسة بني عبيد | ميت فارس | محطة محولات ميت فارس | Feeder Outgoing | J5 | 2026-04-15 | لوحة توزيع ميت فارس | A2 | 0 | 0 | 2026-04-18 | 219 | 400/5 | - | - | - | عام
6231 | 83022250 | 8920022023437741363 | PO: 50/2024/2025 | ESMC | CL730d22H | J6 | محول الخدمة | NDEDC | قطاع شمال الدقهلية | هندسة بني عبيد | ميت فارس | محطة محولات ميت فارس | Feeder Outgoing | J6 | 2026-04-15 | لوحة توزيع ميت فارس | A2 | 0 | 0 | 2026-04-18 | 219 | 400/5 | - | - | - | عام
6232 | 83022246 | 8920022023437741322 | PO: 50/2024/2025 | ESMC | CL730d22H | J14 | عمومي 2 | NDEDC | قطاع شمال الدقهلية | هندسة بني عبيد | ميت فارس | محطة محولات ميت فارس | Feeder Incoming | J14 | 2026-04-15 | لوحة توزيع ميت فارس | A2 | 0 | 0 | 2026-04-18 | 219 | 800/5 | - | - | - | عام
6233 | 83022244 | 8920022023437741330 | PO: 50/2024/2025 | ESMC | CL730d22H | J11 | عمومي 1 | NDEDC | قطاع شمال الدقهلية | هندسة بني عبيد | ميت فارس | محطة محولات ميت فارس | Feeder Incoming | J11 | 2026-04-15 | لوحة توزيع ميت فارس | A2 | 0 | 0 | 2026-04-18 | 219 | 800/5 | - | - | - | عام
6234 | 83022243 | 8920022023437741389 | PO: 50/2024/2025 | ESMC | CL730d22H | J4 | كرم | NDEDC | قطاع شمال الدقهلية | هندسة بني عبيد | ميت فارس | محطة محولات ميت فارس | Feeder Outgoing | J4 | 2026-04-15 | لوحة توزيع ميت فارس | A2 | 0 | 0 | 2026-04-18 | 219 | 400/5 | - | - | - | عام
6235 | 83022135 | 8920022023437741454 | PO: 50/2024/2025 | ESMC | CL730d22H | J3 | ميت فارس | NDEDC | قطاع شمال الدقهلية | هندسة بني عبيد | ميت فارس | محطة محولات ميت فارس | Feeder Outgoing | J3 | 2026-04-15 | لوحة توزيع ميت فارس | A2 | 0 | 0 | 2026-04-18 | 219 | 400/5 | - | - | - | عام
6236 | 83022137 | 8920022023437741488 | PO: 50/2024/2025 | ESMC | CL730d22H | J2 | ديرب | NDEDC | قطاع شمال الدقهلية | هندسة بني عبيد | ميت فارس | محطة محولات ميت فارس | Feeder Outgoing | J2 | 2026-04-15 | لوحة توزيع ميت فارس | A2 | 0 | 0 | 2026-04-18 | 219 | 400/5 | - | - | - | عام
6237 | 83022247 | 8920022023437741512 | PO: 50/2024/2025 | ESMC | CL730d22H | J10 | عمومي 3 | NDEDC | قطاع شمال الدقهلية | هندسة بني عبيد | ميت فارس | محطة محولات ميت فارس | Feeder Incoming | J10 | 2026-04-15 | لوحة توزيع ميت فارس | A2 | 0 | 0 | 2026-04-18 | 219 | 800/5 | - | - | - | عام
6238 | 83014903 | 8920022023437758961 | PO: 50/2024/2025 | ESMC | CL730d22H | ND-KSH-15-K0139 | كشك فم الصعيدي الجديد مغذي السمادوني لوحة البدالة | NDEDC | قطاع كفر الشيخ | هندسة مدينة دسوق | امام شركة المياه | محطة محولات دسوق | Transformer | ND-KSH-15-K0139 | 2026-04-16 | كشك فم الصعيدي الجديد مغذي السمادوني لوحة البدالة | A4 | 31 | 30.634 | 2026-04-18 | 446 | 500/5 | 300 | فم الصعيدي الجديد | NDC-KSH-15-K00139 | عام
6239 | 83014545 | 8920022023437762328 | PO: 50/2024/2025 | ESMC | CL730d22H | ND-KSH-15-K0201 | حجرة محمد غراب مغذي علي جابر لوحة دسوق الجديدة | NDEDC | قطاع كفر الشيخ | هندسة مدينة دسوق | طريق الصالحية | محطة محولات دسوق | Transformer | ND-KSH-15-K0201 | 2026-04-16 | حجرة محمد غراب مغذي علي جابر لوحة دسوق الجديدة | A4 | 31 | 30.6649 | 2026-04-18 | 446 | 200/5 | 100 | محمد غراب | NDC-KSH-15-K00201 | عام
6240 | 83014543 | 8920022023437762294 | PO: 50/2024/2025 | ESMC | CL730d22H | ND-KSH-15-K0192 | غرفة نبيل سرور مغذي المساكن لوحة دسوق الجديدة | NDEDC | قطاع كفر الشيخ | هندسة مدينة دسوق | نهاية ش موقف الارياف | محطة محولات دسوق | Transformer | ND-KSH-15-K0192 | 2026-04-16 | غرفة نبيل سرور مغذي المساكن لوحة دسوق الجديدة | A4 | 31 | 30.6552 | 2026-04-18 | 446 | 200/5 | 160 | نبيل سرور | NDC-KSH-15-K00192 | عام
6241 | 83014337 | 8920022023437743955 | PO: 50/2024/2025 | ESMC | CL730d22H | NDC-DKH-41-K00115 | لوحة الميمكو -مغذي الثانوية-محول مقلب القمامة | NDEDC | قطاع شمال الدقهلية | هندسة مدينة بلقاس | مدينة بلقاس | محطة محولات بلقاس | Transformer | NDC-DKH-41-K00115 | 2026-04-18 | مغذي الثانوية | A4 | 31 | 31.3633 | 2026-04-18 | 217 | 1000/5 | 500 | مقلب القمامة | NDC-DKH-41-K00115 | عام
6242 | 83014853 | 8920022023437742692 | PO: 50/2024/2025 | ESMC | CL730d22H | NDC-DKH-31-K00112-TR01 | عداد ذكي-محول العشري - مغذي ابو الاخضر | NDEDC | قطاع شمال الدقهلية | هندسة قري المنزلة | ابو الاخضر - المنزلة | محطة محولات الجمالية | Transformer | NDC-DKH-31-K00112-TR01 | 2026-04-18 | لوحة توزيع العزيزة - مغذي ابو الاخضر | A4 | 31 | 31.9493 | 2026-04-18 | 223 | 150/5 | 100 | العشري | NDC-DKH-31-K00112 | عام
6243 | 83008020 | 8920040112430006881 | PO: 50/2024/2025 | ESMC | CL730d22H | NDC-DKH-43-K00238 | مغذي شرف الدين - محول محول بنك مصر الخليجي | NDEDC | قطاع جنوب الدقهلية | هندسة شرق المنصورة | مدينة المنصورة | محطة محولات قولنجيل | Transformer | NDC-DKH-43-K00238 | 2026-04-18 | مغذي شرف الدين - محول محول بنك مصر الخليجي | A5 | 0 | 0 | 2026-04-18 | 326 | 500/5 | 300 | البنك الخليجى | NDC-DKH-43-K00238 | خاص
6244 | 83008017 | 8920040112430006880 | PO: 50/2024/2025 | ESMC | CL730d22H | NDC-DKH-43-K00273 | مغذي صلاح الدين - محول بنك مصر الجديد | NDEDC | قطاع جنوب الدقهلية | هندسة شرق المنصورة | مدينة المنصورة | محطة محولات قولنجيل | Transformer | NDC-DKH-43-K00273 | 2026-04-18 | مغذي صلاح الدين - محول بنك مصر الجديد | A5 | 0 | 0 | 2026-04-18 | 326 | 600/5 | 300 | بنك مصر | NDC-DKH-43-K00273 | خاص
6245 | 83004505 | 8920022023437741686 | PO: 50/2024/2025 | ESMC | CL730d22H | ديرب | الشونه- كشك | NDEDC | قطاع شمال الدقهلية | هندسة بني عبيد | م طريف | ميت فارس | Transformer | ديرب | 2026-04-18 | ميت فارس | A4 | 0 | 0 | 2026-04-18 | 219 | 800/5 | 500 | الشونه | NDC-DKH-36-K00038 | عام
6246 | 83013311 | 8920040112430006737 | PO: 50/2024/2025 | ESMC | CL730d22H | NDC-DKH-43-K00126 | مغذي شل اوت - محول جمال المكباتي | NDEDC | قطاع جنوب الدقهلية | هندسة شرق المنصورة | مدينة المنصورة | محطة محولات قولنجيل | Transformer | NDC-DKH-43-K00126 | 2026-04-18 | مغذي شل اوت - محول جمال المكباتي | A4 | 0 | 0 | 2026-04-18 | 326 | 200/5 | 100 | جمال المكباتى | NDC-DKH-43-K00126 | عام
6247 | 83013320 | 8920040112430006738 | PO: 50/2024/2025 | ESMC | CL730d22H | NDC-DKH-43-K00541 | مغذي الاوقاف - محول ابراهيم الامشاطي | NDEDC | قطاع جنوب الدقهلية | هندسة شرق المنصورة | مدينة المنصورة | محطة محولات ميت الصارم | Transformer | NDC-DKH-43-K00541 | 2026-04-18 | مغذي الاوقاف - محول ابراهيم الامشاطي | A4 | 0 | 0 | 2026-04-18 | 326 | 200/5 | 100 | ابراهيم الإمشاطى | NDC-DKH-43-K00541 | عام
6248 | 83014339 | 8920022023437743963 | PO: 50/2024/2025 | ESMC | CL730d22H | NDC-DKH-41-K00117 | لوحة الميمكو -مغذي الثانوية-محول ابوعماشه | NDEDC | قطاع شمال الدقهلية | هندسة مدينة بلقاس | مدينة بلقاس | محطة محولات بلقاس | Transformer | NDC-DKH-41-K00117 | 2026-04-18 | مغذي الثانوية | A4 | 31 | 31.3649 | 2026-04-18 | 217 | 300/5 | 160 | أبو عماشة | NDC-DKH-41-K00117 | عام
6249 | 83015168 | 8920022023437746495 | PO: 50/2024/2025 | ESMC | CL730d22H | NDC-DKH-41-K00030 | لوحة الايجيماك-مغذي الزراعة-محول الصنايع | NDEDC | قطاع شمال الدقهلية | هندسة مدينة بلقاس | مدينة بلقاس | محطة محولات بلقاس | Transformer | NDC-DKH-41-K00030 | 2026-04-18 | مغذي الزراعة | A4 | 31 | 31.3677 | 2026-04-18 | 217 | 1500/5 | 800 | الصنايع | NDC-DKH-41-K00030 | عام
6250 | 83015694 | 8920040112430006402 | PO: 50/2024/2025 | ESMC | CL730d22H | NDC-DKH-48-KOO288-TR01 | من لوحه الامام الشافعى ل عمليه المجاري | NDEDC | قطاع جنوب الدقهلية | هندسة مدينة ميت غمر | ميت غمر | غزل ميت غمر | Transformer | NDC-DKH-48-KOO288-TR01 | 2026-04-18 | مغذي المجاري | A4 | 30.7113 | 31.2663 | 2026-04-18 | 336 | 1000/5 | 500 | مجاري الامام الشافعي | NDC-DKH-48-K00288 | عام
6251 | 83007983 | 8920040112430006878 | PO: 50/2024/2025 | ESMC | CL730d22H | NDC-DKH-43-K00167 | مغذي قولنجيل - محول جمعية رعاية مرضى الكبد | NDEDC | قطاع جنوب الدقهلية | هندسة شرق المنصورة | مدينة المنصورة | محطة محولات قولنجيل | Transformer | NDC-DKH-43-K00167 | 2026-04-18 | مغذي قولنجيل - محول جمعية رعاية مرضى الكبد | A5 | 0 | 0 | 2026-04-18 | 326 | 800/5 | 500 | جمعيه رعايه مرضى الكبد | NDC-DKH-43-K00167 | خاص
6252 | 83014858 | 8920022023437742585 | PO: 50/2024/2025 | ESMC | CL730d22H | NDC-DKH-31-PMT0088 | عداد ذكي-محول الزغبي - مغذي ابو الاخضر | NDEDC | قطاع شمال الدقهلية | هندسة قري المنزلة | ابو الاخضر- المنزلة | محطة محولات الجمالية | Transformer | NDC-DKH-31-PMT0088 | 2026-04-18 | لوحة توزيع العزيزة - مغذي ابو الاخضر | A4 | 31 | 31.9002 | 2026-04-18 | 223 | 150/5 | 100 | الزغبي | NDC-DKH-31-PMT0088 | عام
6253 | 83015691 | 8920040112430006118 | PO: 50/2024/2025 | ESMC | CL730d22H | NDC-DKH-48-KOO239-TR01 | من لوحه الامام الشافعى الى تعاونيات2 | NDEDC | قطاع جنوب الدقهلية | هندسة مدينة ميت غمر | ميت غمر | غزل ميت غمر | Transformer | NDC-DKH-48-KOO239-TR01 | 2026-04-18 | مغذي التعاونيات | A4 | 30.7106 | 31.2677 | 2026-04-18 | 336 | 1000/5 | 500 | تعاونيات 1 | NDC-DKH-48-K00247 | عام
6254 | 83015170 | 8920022023437746479 | PO: 50/2024/2025 | ESMC | CL730d22H | NDC-DKH-41-K00018 | لوحة الايجيماك-مغذي الزراعة -محول الجوهري | NDEDC | قطاع شمال الدقهلية | هندسة مدينة بلقاس | مدينة بلقاس | محطة محولات بلقاس | Transformer | NDC-DKH-41-K00018 | 2026-04-18 | مغذي الزراعة | A4 | 31 | 31.3625 | 2026-04-18 | 217 | 1000/5 | 500 | الجـوهرى | NDC-DKH-41-K00018 | عام
6255 | 83014857 | 8920022023437742718 | PO: 50/2024/2025 | ESMC | CL730d22H | NDC-DKH-31-PMT0087 | عداد ذكي-محول ابو العز2 - مغذي ابو الاخضر | NDEDC | قطاع شمال الدقهلية | هندسة قري المنزلة | ابو الاخضر - المنزلة | محطة محولات الجمالية | Transformer | NDC-DKH-31-PMT0087 | 2026-04-18 | لوحة توزيع العزيزة - مغذي ابو الاخضر | A4 | 31 | 31.8973 | 2026-04-18 | 223 | 200/5 | 100 | ابو العز 2 | NDC-DKH-31-PMT0087 | عام
6256 | 83005031 | 8920022023437742627 | PO: 50/2024/2025 | ESMC | CL730d22H | NDC-DKH-31-PMT0052 | عداد ذكي-محول الجيار - مغذي ابو الاخضر | NDEDC | قطاع شمال الدقهلية | هندسة قري المنزلة | ابو الاخضر - المنزلة | محطة محولات الجمالية | Transformer | NDC-DKH-31-PMT0052 | 2026-04-18 | لوحة توزيع العزيزة - مغذي ابو الاخضر | A4 | 31 | 31.9124 | 2026-04-18 | 223 | 150/5 | 100 | الجيار | NDC-DKH-31-PMT0052 | عام
6257 | 83014936 | 8920022023437742684 | PO: 50/2024/2025 | ESMC | CL730d22H | NDC-DKH-31-PMT0059 | عداد ذكي-محول عبدة عوض 1 - مغذي ابو الاخضر | NDEDC | قطاع شمال الدقهلية | هندسة قري المنزلة | ابو الاخضر - المنزلة | محطة محولات الجمالية | Transformer | NDC-DKH-31-PMT0059 | 2026-04-18 | لوحة توزيع العزيزة - مغذي ابو الاخضر | A4 | 31 | 31.9609 | 2026-04-18 | 223 | 150/5 | 100 | عبدة عوض 1 | NDC-DKH-31-PMT0059 | عام
6258 | 83014940 | 8920022023437742676 | PO: 50/2024/2025 | ESMC | CL730d22H | NDC-DKH-31-PMT0057 | عداد ذكي-محول بابل - مغذي ابو الاخضر | NDEDC | قطاع شمال الدقهلية | هندسة قري المنزلة | ابو الاخضر - المنزلة | محطة محولات الجمالية | Transformer | NDC-DKH-31-PMT0057 | 2026-04-18 | لوحة توزيع العزيزة - مغذي ابو الاخضر | A4 | 31 | 31.9501 | 2026-04-18 | 223 | 150/5 | 100 | بابل | NDC-DKH-31-PMT0057 | عام
6259 | 83003774 | 8920040112430007417 | PO: 50/2024/2025 | ESMC | CL730d22H | ND-KSH-27-PMT0052 | م م المثلث - الورق - كامل جبران | NDEDC | قطاع كفر الشيخ | هندسة قرى سيدي سالم | الورق | م م المثلث | Transformer | ND-KSH-27-PMT0052 | 2026-04-18 | الورق | A4 | 0 | 0 | 2026-04-18 | 443 | 200/5 | 100 |  | NDC-KSH-27-K | عام
6260 | 83005037 | 8920022023437742361 | PO: 50/2024/2025 | ESMC | CL730d22H | NDC-DKH-31-PMT0004 | عداد ذكي-محول بركات 1 - مغذي الشيخ حمام | NDEDC | قطاع شمال الدقهلية | هندسة قري المنزلة | الشيخ حمام - المنزلة | محطة محولات المنزلة | Transformer | NDC-DKH-31-PMT0004 | 2026-04-18 | لوحة توزيع العزيزة - مغذي الشيخ حمام | A4 | 31 | 31.9161 | 2026-04-18 | 223 | 150/5 | 63 | بركات 1 | NDC-DKH-31-PMT0004 | عام
6261 | 83003250 | 8920022023437742395 | PO: 50/2024/2025 | ESMC | CL730d22H | NDC-DKH-31-PMT0001 | عداد ذكي-محول محمد كراوية - مغذي الشيخ حمام | NDEDC | قطاع شمال الدقهلية | هندسة قري المنزلة | الشيخ حمام - المنزلة | محطة محولات المنزلة | Transformer | NDC-DKH-31-PMT0001 | 2026-04-18 | لوحة توزيع العزيزة - مغذي الشيخ حمام | A4 | 31 | 31.9207 | 2026-04-18 | 223 | 150/5 | 63 | كراوية | NDC-DKH-31-PMT0001 | عام
6262 | 83003248 | 8920022023437742379 | PO: 50/2024/2025 | ESMC | CL730d22H | NDC-DKH-31-PMT0007 | عداد ذكي-محول الخريبي - مغذي الشيخ حمام | NDEDC | قطاع شمال الدقهلية | هندسة قري المنزلة | الشيخ حمام - المنزلة | محطة محولات المنزلة | Transformer | NDC-DKH-31-PMT0007 | 2026-04-18 | لوحة توزيع العزيزة - مغذي الشيخ حمام | A4 | 31 | 31.9025 | 2026-04-18 | 223 | 300/5 | 200 | الخريبي | NDC-DKH-31-PMT0007 | عام
6263 | 83003242 | 8920022023437742353 | PO: 50/2024/2025 | ESMC | CL730d22H | NDC-DKH-31-PMT0003 | عداد ذكي-محول سيد احمد - مغذي الشيخ حمام | NDEDC | قطاع شمال الدقهلية | هندسة قري المنزلة | الشيخ حمام - المنزلة | محطة محولات المنزلة | Transformer | NDC-DKH-31-PMT0003 | 2026-04-18 | لوحة توزيع العزيزة - مغذي الشيخ حمام | A4 | 31 | 31.9163 | 2026-04-18 | 223 | 150/5 | 100 | سيد احمد | NDC-DKH-31-PMT0003 | عام
6264 | 83003775 | 8920022023437761445 | PO: 50/2024/2025 | ESMC | CL730d22H | ND-KSH-27-PMT0047 | بوريد | NDEDC | قطاع كفر الشيخ | هندسة قرى سيدي سالم | الورق | م م المثلث | Transformer | ND-KSH-27-PMT0047 | 2026-04-18 | الورق | A4 | 0 | 0 | 2026-04-18 | 443 | 500/5 | 300 | بورصه دمرو | NDC-KSH-27-K00104 | عام
6265 | 83015455 | 8920022023437763169 | PO: 50/2024/2025 | ESMC | CL730d22H | NDC-KSH-23-K0204-TRO1 | م.م. قلين - قونة - المستشفى | NDEDC | قطاع كفر الشيخ | هندسة قلين | م.م. قلين - قونة - المستشفى | قلين | Transformer | NDC-KSH-23-K0204-TRO1 | 2026-04-17 | م.م. قلين - قونة - المستشفى | A4 | 31 | 30.8189 | 2026-04-18 | 442 | 1000/5 | 300 | المستشفى | NDC-KSH-23-K00080 | عام
6266 | 83013297 | 8920022023437748053 | PO: 50/2024/2025 | ESMC | CL730d22H | NDC-KSH-23-PMT042 | قلين الجديدة - ميت الديبة - النشو الطوال الجديد | NDEDC | قطاع كفر الشيخ | هندسة قلين | قلين الجديدة - ميت الديبة - النشو الطوال الجديد | قلين | Transformer | NDC-KSH-23-PMT042 | 2026-04-18 | قلين الجديدة - ميت الديبة - النشو الطوال الجديد | A4 | 31 | 30.8162 | 2026-04-18 | 442 | 400/5 | 200 | - | - | عام
6267 | 83012925 | 8920022023437748038 | PO: 50/2024/2025 | ESMC | CL730d22H | NDC-KSH-23-K0054-TRO1 | قلين الجديدة - المجلس - المجلس | NDEDC | قطاع كفر الشيخ | هندسة قلين | قلين الجديدة - المجلس - المجلس قلين البلد | قلين | Transformer | NDC-KSH-23-K0054-TRO1 | 2026-04-17 | قلين الجديدة - المجلس - المجلس | A4 | 31 | 30.8501 | 2026-04-18 | 442 | 1000/5 | 500 | المجلس | NDC-KSH-23-K00054 | عام
6268 | 83006928 | 8920022023437744029 | PO: 50/2024/2025 | ESMC | CL730d22H | NDC-DKH-41-K00100 | لوحة الميمكو -مغذي السوق-محسن داود | NDEDC | قطاع شمال الدقهلية | هندسة مدينة بلقاس | مدينة بلقاس | محطة محولات بلقاس | Transformer | NDC-DKH-41-K00100 | 2026-04-18 | مغذي السوق | A4 | 31 | 31.356 | 2026-04-18 | 217 | 1000/5 | 500 | محسن داود | NDC-DKH-41-K00100 | عام
6269 | 83005132 | 8920022023437761452 | PO: 50/2024/2025 | ESMC | CL730d22H | ND-KSH-27-K0023-TR01 | م م المثلث - الورق -الفراكه الورق ( الورق 1 ) | NDEDC | قطاع كفر الشيخ | هندسة قرى سيدي سالم | الورق | م م المثلث | Transformer | ND-KSH-27-K0023-TR01 | 2026-04-18 | الورق | A4 | 0 | 0 | 2026-04-18 | 443 | 800/5 | 500 |  |  | عام
6270 | 83003771 | 8920022023437761437 | PO: 50/2024/2025 | ESMC | CL730d22H | ND-KSH-27-K0021-TR01 | م م المثلث - الورق -كفر تيدا 1 | NDEDC | قطاع كفر الشيخ | هندسة قرى سيدي سالم | الورق | م م المثلث | Transformer | ND-KSH-27-K0021-TR01 | 2026-04-18 | الورق | A4 | 0 | 0 | 2026-04-18 | 443 | 500/5 | 300 |  |  | عام
6271 | 83004249 | 8920022023437761460 | PO: 50/2024/2025 | ESMC | CL730d22H | ND-KSH-27-K0073-TR01 | لوحة توزيع سيدى سالم القديمة - ابواحمد- عمران2 | NDEDC | قطاع كفر الشيخ | هندسة قرى سيدي سالم | ابوحمد | سيدى سالم | Transformer | ND-KSH-27-K0073-TR01 | 2026-04-18 | لوحة توزيع سيدى سالم القديمة | A4 | 0 | 0 | 2026-04-18 | 443 | 200/5 | 100 |  |  | عام
6272 | 83004243 | 8920022023437761429 | PO: 50/2024/2025 | ESMC | CL730d22H | ND-KSH-27-PMT0138 | لوحة توزيع سيدى سالم القديمة - الربايعة - السلامية | NDEDC | قطاع كفر الشيخ | هندسة قرى سيدي سالم | الربايعة | سيدى سالم | Transformer | ND-KSH-27-PMT0138 | 2026-04-18 | لوحة توزيع سيدى سالم القديمة | A4 | 0 | 0 | 2026-04-18 | 443 | 200/5 | 160 |  |  | عام
6273 | 83006924 | 8920022023437743930 | PO: 50/2024/2025 | ESMC | CL730d22H | NDC-DKH-41-K00099 | لوحة الميمكو -مغذي السوق-حديقة الطفل | NDEDC | قطاع شمال الدقهلية | هندسة مدينة بلقاس | مدينة بلقاس | محطة محولات بلقاس | Transformer | NDC-DKH-41-K00099 | 2026-04-18 | مغذي السوق | A4 | 31 | 31.3565 | 2026-04-18 | 217 | 1000/5 | 500 | حديقة الطفل | NDC-DKH-41-K00099 | عام
6274 | 83013315 | 8920040112430006456 | PO: 50/2024/2025 | ESMC | CL730d22H | NDC-DKH-43-K00424 | مغذي المنزلاوي- محول الشواف | NDEDC | قطاع جنوب الدقهلية | هندسة شرق المنصورة | مدينة المنصورة | محطة محولات ميت الصارم | Transformer | NDC-DKH-43-K00208 | 2026-04-18 | مغذي المنزلاوي- محول الشواف | A4 | 0 | 0 | 2026-04-18 | 326 | 200/5 | 100 | الشواف | NDC-DKH-43-K00424 | عام
6275 | 83015345 | 8920040112430006739 | PO: 50/2024/2025 | ESMC | CL730d22H | NDC-DKH-43-K00117 | مغذي الطوخي - محول ناجي الزهيري | NDEDC | قطاع جنوب الدقهلية | هندسة شرق المنصورة | مدينة المنصورة | محطة محولات قولنجيل | Transformer | NDC-DKH-43-K00117 | 2026-04-18 | مغذي الطوخي - محول ناجي الزهيري | A4 | 0 | 0 | 2026-04-18 | 326 | 1250/5 | 800 | ناجى الزهيرى | NDC-DKH-43-K00117 | عام
6276 | 83015342 | 8920040112430006740 | PO: 50/2024/2025 | ESMC | CL730d22H | NDC-DKH-43-K00349 | مغذي الاندلس - محول عد العزيز عبد الرحمن | NDEDC | قطاع جنوب الدقهلية | هندسة شرق المنصورة | مدينة المنصورة | محطة محولات قولنجيل | Transformer | NDC-DKH-43-K00349 | 2026-04-18 | مغذي الاندلس - محول عد العزيز عبد الرحمن | A4 | 0 | 0 | 2026-04-18 | 326 | 200/5 | 100 | عبد العزيزعبد الرحمن | NDC-DKH-43-K00349 | عام
6277 | 83015341 | 8920040112430006749 | PO: 50/2024/2025 | ESMC | CL730d22H | NDC-DKH-43-K00638 | مغذي ابو الليل - محول عاطف محمد ابراهيم | NDEDC | قطاع جنوب الدقهلية | هندسة شرق المنصورة | مدينة المنصورة | محطة محولات ميت الصارم | Transformer | NDC-DKH-43-K00638 | 2026-04-18 | مغذي ابو الليل - محول عاطف محمد ابراهيم | A4 | 0 | 0 | 2026-04-18 | 326 | 200/5 | 100 | عاطف محمد إبراهيم | NDC-DKH-43-K00638 | عام
6278 | 83013318 | 8920040112430006741 | PO: 50/2024/2025 | ESMC | CL730d22H | NDC-DKH-43-K00521 | مغذي السوسن- محول وليد قطب | NDEDC | قطاع جنوب الدقهلية | هندسة شرق المنصورة | مدينة المنصورة | محطة محولات ميت الصارم | Transformer | NDC-DKH-43-K00521 | 2026-04-18 | مغذي السوسن- محول وليد قطب | A4 | 0 | 0 | 2026-04-18 | 326 | 1250/5 | 800 | وليد قطب | NDC-DKH-43-K00187 | عام
6279 | 83013316 | 8920040112430006742 | PO: 50/2024/2025 | ESMC | CL730d22H | NDC-DKH-43-K00078 | مغذي السيد الشربيني - محول سامح عبد الرؤف | NDEDC | قطاع جنوب الدقهلية | هندسة شرق المنصورة | مدينة المنصورة | محطة محولات قولنجيل | Compact | NDC-DKH-43-K00078 | 2026-04-18 | مغذي السيد الشربيني - محول سامح عبد الرؤف | A4 | 0 | 0 | 2026-04-18 | 326 | 200/5 | 100 | سامح عبد الرؤوف | NDC-DKH-43-K00078 | عام
6280 | 83013313 | 8920040112430006743 | PO: 50/2024/2025 | ESMC | CL730d22H | NDC-DKH-43-K00222 | مغذي السجلات العسكرية- محول محول مدحت احمد عيد | NDEDC | قطاع جنوب الدقهلية | هندسة شرق المنصورة | مدينة المنصورة | محطة محولات قولنجيل | Transformer | NDC-DKH-43-K00222 | 2026-04-18 | مغذي السجلات العسكرية- محول محول مدحت احمد عيد | A4 | 0 | 0 | 2026-04-18 | 326 | 200/5 | 100 | مدحت احمد عيد | NDC-DKH-43-K00222 | عام
6281 | 83013317 | 8920040112430323956 | PO: 50/2024/2025 | ESMC | CL730d22H | NDC-DKH-43-K00252 | مغذي مجاري عقل - محول ابراهيم الشربيني | NDEDC | قطاع جنوب الدقهلية | هندسة شرق المنصورة | مدينة المنصورة | محطة محولات قولنجيل | Transformer | NDC-DKH-43-K00252 | 2026-04-18 | مغذي مجاري عقل - محول ابراهيم الشربيني | A4 | 0 | 0 | 2026-04-18 | 326 | 1250/5 | 800 | إبراهيم الشربينى | NDC-DKH-43-K00252 | عام
6282 | 83003360 | 8920040112430006646 | PO: 50/2024/2025 | ESMC | CL730d22H | NDC-DKH-29-K00054 | مراد | NDEDC | قطاع شمال الدقهلية | هندسة المطرية | 8000فدان | السلام2 | Transformer | NDC-DKH-29-K00054 | 2026-04-16 | العيسوى | A4 | 31 | 32.0325 | 2026-04-18 | 225 | 200/5 | 100 | السمك | NDC-DKH-29-K00054 | عام
6283 | 83004509 | 8920040112430006601 | PO: 50/2024/2025 | ESMC | CL730d22H | NDC-DKH-29-K00040 | منسى | NDEDC | قطاع شمال الدقهلية | هندسة المطرية | الدقانوه الجديده | السلام2 | Transformer | NDC-DKH-29-K00040 | 2026-04-11 | العيسوى | A4 | 31 | 32.0437 | 2026-04-18 | 225 | 200/5 | 100 | البحيرة | NDC-DKH-29-K00040 | عام
6284 | 83004709 | 8920040112430006620 | PO: 50/2024/2025 | ESMC | CL730d22H | NDC-DKH-29-K00014 | نصر سعده | NDEDC | قطاع شمال الدقهلية | هندسة المطرية | 8000 فدان | المطريه | Transformer | NDC-DKH-29-K00014 | 2026-04-13 | الضهير | A4 | 31 | 32.6526 | 2026-04-18 | 225 | 200/5 | 63 | تعاونيات 1 | NDC-DKH-29-K00014 | عام
6285 | 83004703 | 8920040112430006636 | PO: 50/2024/2025 | ESMC | CL730d22H | NDC-DKH-29-K00069 | الخلايله | NDEDC | قطاع شمال الدقهلية | هندسة المطرية | وش البحر | السلام2 | Transformer | NDC-DKH-29-K00069 | 2026-04-15 | وش بحر حادوس | A4 | 31 | 31.9511 | 2026-04-18 | 225 | 200/5 | 100 | منتصر | NDC-DKH-29-K00069 | عام
6145 | 83003348 | 8920022023437741801 | PO: 50/2024/2025 | ESMC | CL730d22H | الزهيري | الديابة - قاعدة | NDEDC | قطاع شمال الدقهلية | هندسة بني عبيد | الصلاحات | ميت فارس | Transformer | الزهيري | 2026-04-16 | م.م.م.فارس | A4 | 0 | 0 | 2026-04-16 | 219 | 300/5 | 200 |  |  | عام
6146 | 83013117 | 8920022023437763896 | PO: 50/2024/2025 | ESMC | CL730d22H | NDC-KSH | الريس -لوحة توزيع دسوق الجديدة | NDEDC | قطاع كفر الشيخ | هندسة قرى شمال دسوق | الريس | الريس | Transformer | NDC-KSH | 2026-04-15 | الريس -لوحة توزيع دسوق الجديدة | A4 | 0 | 0 | 2026-04-16 | 447 | 500/5 | 200 |  | NDC-KSH-16-K | عام
6147 | 83013115 | 8920022023437763839 | PO: 50/2024/2025 | ESMC | CL730d22H | NDC-KSH | ابيوقا -لوحة توزيع دسوق الجديدة | NDEDC | قطاع كفر الشيخ | هندسة قرى شمال دسوق | اابيوقا | ابيوقا | Transformer | NDC-KSH | 2026-04-15 | ابيوقا -لوحة توزيع دسوق الجديدة | A4 | 0 | 0 | 2026-04-16 | 447 | 500/5 | 250 |  | NDC-KSH-16-K | عام
6148 | 83003349 | 8920022023437741751 | PO: 50/2024/2025 | ESMC | CL730d22H | الزهيري | الشعايبة- قاعدة | NDEDC | قطاع شمال الدقهلية | هندسة بني عبيد | الصلاحات | ميت فارس | Transformer | الزهيري | 2026-04-16 | م.م.م.فارس | A4 | 0 | 0 | 2026-04-16 | 219 | 150/5 | 25 |  |  | عام
6149 | 83003350 | 8920022023437741702 | PO: 50/2024/2025 | ESMC | CL730d22H | الزهيري | رجب عسكر- قاعدة | NDEDC | قطاع شمال الدقهلية | هندسة بني عبيد | الصلاحات | ميت فارس | Transformer | الزهيري | 2026-04-16 | م.م.م.فارس | A4 | 0 | 0 | 2026-04-16 | 219 | 150/5 | 63 |  |  | عام
6150 | 83015052 | 8920040112430006468 | PO: 50/2024/2025 | ESMC | CL730d22H | ND-DKH-49-K00113 | محول المعهد الديني | NDEDC | قطاع جنوب الدقهلية | هندسة قري ميت غمر | صهرجت الكبري | محطه محولات غزل ميت غمر | Transformer | ND-DKH-49-K00113 | 2026-04-16 | مغذى صهرجت | A4 | 30.6371 | 31.2863 | 2026-04-16 | 337 | 500/5 | 300 | المهد الدينى | NDC-DKH-49-K00125 | عام
6151 | 83015433 | 8920022023437764068 | PO: 50/2024/2025 | ESMC | CL730d22H | NDC-KSH | الجبانة -لوحة توزيع النوايجة | NDEDC | قطاع كفر الشيخ | هندسة قرى شمال دسوق | ابومندور | الجبانة -ابو مندور | Transformer | NDC-KSH | 2026-04-15 | الجبانة -لوحة توزيع النوايجة | A4 | 0 | 0 | 2026-04-16 | 447 | 500/5 | 300 |  | NDC-KSH-16-K | عام
6152 | 83015056 | 8920040112430006483 | PO: 50/2024/2025 | ESMC | CL730d22H | ND-DKH-49-K00024 | محول احمد ابو العنين | NDEDC | قطاع جنوب الدقهلية | هندسة قري ميت غمر | صهرجت الكبري | محطه محولات غزل ميت غمر | Transformer | ND-DKH-49-K00024 | 2026-04-16 | مغذي المعصره | A4 | 30.6422 | 31.287 | 2026-04-16 | 337 | 1000/5 | 500 | المحول | NDC-DKH-49-K00178 | عام
6153 | 83014914 | 8920022023437746016 | PO: 50/2024/2025 | ESMC | CL730d22H | ND-KSH-24-K0158 | ابو دراز 3 | NDEDC | قطاع كفر الشيخ | هندسة فوه | ابو دراز | فوه | Transformer | ND-KSH-24-K0158 | 2026-04-16 | ابو دراز | A4 | 31 | 30.6239 | 2026-04-16 | 449 | 800/5 | 500 | أبودراز 3 | NDC-KSH-24-K00158 | عام
6154 | 83004813 | 8920022023437746065 | PO: 50/2024/2025 | ESMC | CL730d22H | ND-KSH-24-PMT064 | الفتوح | NDEDC | قطاع كفر الشيخ | هندسة فوه | الفتوح | فوه | Transformer | ND-KSH-24-PMT064 | 2026-04-16 | ابو دراز | A4 | 31 | 30.6049 | 2026-04-16 | 449 | 300/5 | 200 | - | - | عام
6155 | 83014920 | 8920022023437745992 | PO: 50/2024/2025 | ESMC | CL730d22H | ND-KSH-24-K0161 | مكرم | NDEDC | قطاع كفر الشيخ | هندسة فوه | مكرم | فوه | Transformer | ND-KSH-24-K0161 | 2026-04-16 | ابو دراز | A4 | 31 | 30.6055 | 2026-04-16 | 449 | 300/5 | 160 | مكرم | NDC-KSH-24-K00161 | عام
6156 | 83002152 | 8920022023437748848 | PO: 50/2024/2025 | ESMC | CL730d22H | ND-DKH-50-K00134 | توصيل غير مباشر 1000/5 | NDEDC | قطاع جنوب الدقهلية | هندسة مدينة السنبلاوين | مدينة السنبلاوين | السنبلاوين الجديدة | Transformer | ND-DKH-50-K00134 | 2026-04-16 | لوحة توزيع القطع - مغذى خروج 4 | A4 | 30.8785 | 31.4659 | 2026-04-16 | 333 | 1000/5 | 500 | كشك مخازن البلديه | NDC-DKH-50-K00133 | عام
6157 | 83015566 | 8920022023437761957 | PO: 50/2024/2025 | ESMC | CL730d22H | ND- KSH -21- K049- TR1 | مغذى الضبعة-محول الضبعة 3 المجلس | NDEDC | قطاع كفر الشيخ | هندسة الرياض | الضبعة | المثلث | Transformer | ND- KSH -21- K049- TR1 | 2026-04-04 | مغذى الضبعة | A4 | 31 | 30.9198 | 2026-04-16 | 445 | 500/5 | 300 | الضبعة (المجلس) | NDC-KSH-21-K00049 | عام
6158 | 83014915 | 8920022023437745976 | PO: 50/2024/2025 | ESMC | CL730d22H | ND-KSH-24-PMT041 | زكي حنا | NDEDC | قطاع كفر الشيخ | هندسة فوه | زكي حنا | فوه | Transformer | ND-KSH-24-PMT041 | 2026-04-16 | ابو دراز | A4 | 31 | 30.6012 | 2026-04-16 | 449 | 300/5 | 200 | - | - | عام
6159 | 83014918 | 8920022023437745919 | PO: 50/2024/2025 | ESMC | CL730d22H | ND-KSH-24-PMT034 | السدة | NDEDC | قطاع كفر الشيخ | هندسة فوه | السدة | فوه | Transformer | ND-KSH-24-PMT034 | 2026-04-16 | ابو دراز | A4 | 31 | 30.6106 | 2026-04-16 | 449 | 300/5 | 160 | - | - | عام
6160 | 83014568 | 8920022023437761940 | PO: 50/2024/2025 | ESMC | CL730d22H | NDC- KSH -21- K00.2- TR 1 | لوحة توزيع الرياض - مغذي الثروة-محول الحصفة المجلس | NDEDC | قطاع كفر الشيخ | هندسة الرياض | الحصفة | المثلث | Transformer | NDC- KSH -21- K00.2- TR 1 | 2026-04-16 | لوحة توزيع الرياض - مغذي الثروة | A4 | 31 | 30.9517 | 2026-04-16 | 445 | 500/5 | 300 | الحصفة (االمجلس) | NDC-KSH-21-K00002 | عام
6161 | 83004816 | 8920022023437745943 | PO: 50/2024/2025 | ESMC | CL730d22H | ND-KSH-24-PMT047 | منشية قبريط 1 | NDEDC | قطاع كفر الشيخ | هندسة فوه | منشية قبريط | فوه | Transformer | ND-KSH-24-PMT047 | 2026-04-16 | ابو دراز | A4 | 31 | 30.5895 | 2026-04-16 | 449 | 500/5 | 300 | - | - | عام
6162 | 83014649 | 8920022023437761932 | PO: 50/2024/2025 | ESMC | CL730d22H | NDC- KSH -21- K003- TR 1 | لوحة توزيع الرياض - مغذي الثروة-محول الحصفة الجوهري | NDEDC | قطاع كفر الشيخ | هندسة الرياض | الحصفة | المثلث | Transformer | NDC- KSH -21- K003- TR 1 | 2026-04-16 | لوحة توزيع الرياض - مغذي الثروة | A4 | 31 | 30.9506 | 2026-04-16 | 445 | 1200/5 | 800 | الحصفة (الجوهرى) | NDC-KSH-21-K00003 | عام
6163 | 83014820 | 8920022023437745950 | PO: 50/2024/2025 | ESMC | CL730d22H | ND-KSH-24-PMT048 | منشية قبريط 2 | NDEDC | قطاع كفر الشيخ | هندسة فوه | منشية قبريط | فوه | Transformer | ND-KSH-24-PMT048 | 2026-04-16 | ابو دراز | A4 | 31 | 30.5877 | 2026-04-16 | 449 | 500/5 | 250 | - | - | عام
6164 | 83014647 | 8920022023437761924 | PO: 50/2024/2025 | ESMC | CL730d22H | NDC- KSH -21- K005- TR 1 | لوحة توزيع الرياض - مغذي الثروة-محول الحصفة بدوي | NDEDC | قطاع كفر الشيخ | هندسة الرياض | بدوي-الحصفة | المثلث | Transformer | NDC- KSH -21- K005- TR 1 | 2026-04-06 | لوحة توزيع الرياض - مغذي الثروة | A4 | 31 | 30.954 | 2026-04-16 | 445 | 200/5 | 100 | الحصفة (بدوى ) | NDC-KSH-21-K00005 | عام
6165 | 83014328 | 8920022023437743237 | PO: 50/2024/2025 | ESMC | CL730d22H | NDC-DKH-38-K00056 | محطة محولات شربين -مغذى ابو جلال -محول الفشاشة | NDEDC | قطاع شمال الدقهلية | هندسة قري شربين | الفشاشة | محطة محولات شربين | Transformer | NDC-DKH-38-K00056 | 2026-04-16 | مغذى ابو جلال | A4 | 0 | 0 | 2026-04-16 | 213 | 1600/5 | 800 | الفشاشة | NDC-DKH-38-K00056 | عام
6166 | 83014670 | 8920022023437761916 | PO: 50/2024/2025 | ESMC | CL730d22H | NDC-KSH-21- PMT0215 | لوحة توزيع طلمبات 7- مغذي الناصرية-محول ابوسعيد امام | NDEDC | قطاع كفر الشيخ | هندسة الرياض | ابوسعيد | المنصور | Transformer | NDC-KSH-21- PMT0215 | 2026-04-06 | لوحة توزيع طلمبات 7- مغذي الناصرية | A4 | 31 | 30.9437 | 2026-04-16 | 445 | 500/5 | 300 | أبوسعيد(1) | NDC-KSH-21-K00027 | عام
6167 | 83006154 | 8920022023437749366 | PO: 50/2024/2025 | ESMC | CL730d22H | NDC-DKH-44-K00124 | تم التوصيل من لوحه التوزيع مشعل الى كشك صعب | NDEDC | قطاع جنوب الدقهلية | هندسة غرب المنصورة | ش الجامعه العربيه أمام الشهاوى | محطه محولات منية سندوب | Transformer | NDC-DKH-44-K00124 | 2026-04-16 | مشعل | A4 | 31 | 31.3867 | 2026-04-16 | 327 | 1600/5 | 1000 | صعب | NDC-DKH-44-K00124 | عام
6168 | 83014327 | 8920022023437743369 | PO: 50/2024/2025 | ESMC | CL730d22H | حياة كريمة | محطة محولات شربين -مغذى ابو جلال -محول السيد محمد 3 | NDEDC | قطاع شمال الدقهلية | هندسة قري شربين | ابو جلال | محطة محولات شربين | Transformer | حياة كريمة | 2026-04-16 | مغذى ابو جلال | A4 | 0 | 0 | 2026-04-16 | 213 | 600/5 | 300 | السيد محمد 1 | NDC-DKH-38-K00057 | عام
6169 | 83014562 | 8920022023437761908 | PO: 50/2024/2025 | ESMC | CL730d22H | NDC-KSH-21- PMT0211 | لوحة توزيع الرياض - مغذي الرصيف-محول الرصيف ابوقايد | NDEDC | قطاع كفر الشيخ | هندسة الرياض | ابوقايد-الرصيف | المثلث | Transformer | NDC-KSH-21- PMT0211 | 2026-04-06 | لوحة توزيع الرياض - مغذي الرصيف | A4 | 31 | 30.9362 | 2026-04-16 | 445 | 200/5 | 100 |  |  | عام
6170 | 83015050 | 8920022023437740845 | PO: 50/2024/2025 | ESMC | CL730d22H | ND-DKH-55-K00117-TR01 | دخول هوائي | NDEDC | قطاع جنوب الدقهلية | هندسة كوم النور | بشالوش | محطه محولات غزل ميت غمر | Transformer | ND-DKH-55-K00117-TR01 | 2026-04-15 | بشالوش | A4 | 22 | 25 | 2026-04-16 | 338 | 1000/5 | 500 | المعاهدة | NDC-DKH-55-K00117 | عام
6171 | 83014321 | 8920022023437743591 | PO: 50/2024/2025 | ESMC | CL730d22H | NDC-DKH-38-K-0050 | محطة محولات شربين -مغذى ابو جلال -محول ابو جلال1 | NDEDC | قطاع شمال الدقهلية | هندسة قري شربين | ابو جلال | محطة محولات شربين | Transformer | NDC-DKH-38-K-0050 | 2026-04-16 | مغذى ابو جلال | A4 | 0 | 0 | 2026-04-16 | 213 | 1600/5 | 1000 | ابو جلال 1 | NDC-DKH-38-K00050 | عام
6172 | 83006155 | 8920022023437749283 | PO: 50/2024/2025 | ESMC | CL730d22H | NDC-DKH-44-K00170 | تم التوصيل من لوحه التوزيع مشعل الى كشك درويش السلخانة | NDEDC | قطاع جنوب الدقهلية | هندسة غرب المنصورة | ش بورسعيد أمام فنطاز المياه | محطه محولات منية سندوب | Transformer | NDC-DKH-44-K00170 | 2026-04-16 | مشعل | A4 | 31 | 31.377 | 2026-04-16 | 327 | 1250/5 | 500 | درويش السلخانة | NDC-DKH-44-K00170 | عام
6173 | 83014567 | 8920022023437761890 | PO: 50/2024/2025 | ESMC | CL730d22H | ND- KSH -21- K027- TR 1 | لوحة توزيع طلمبات 7- مغذي الشنواني-محول ابوسعيد 1 | NDEDC | قطاع كفر الشيخ | هندسة الرياض | ابوسعيد | المنصور | Transformer | ND- KSH -21- K027- TR 1 | 2026-04-07 | لوحة توزيع طلمبات 7- مغذي الشنواني | A4 | 31 | 30.9382 | 2026-04-16 | 445 | 1200/5 | 800 | أبوسعيد(1) | NDC-KSH-21-K00027 | عام
6174 | 83013296 | 8920022023437747998 | PO: 50/2024/2025 | ESMC | CL730d22H | NDC-KSH-23-K0181-TRO1 | محطة محولات قلين - البكاتوش - منية قلين القديم | NDEDC | قطاع كفر الشيخ | هندسة قلين | محطة محولات قلين - البكاتوش - منية قلين القديم | قلين | Transformer | NDC-KSH-23-K0181-TRO1 | 2026-04-15 | محطة محولات قلين - البكاتوش - منية قلين القديم | A4 | 31 | 30.8069 | 2026-04-16 | 442 | 600/5 | 500 | منيه قلين القديم | NDC-KSH-23-K00181 | عام
6175 | 83015402 | 8920022023437743427 | PO: 50/2024/2025 | ESMC | CL730d22H | حياة كريمة | محطة محولات شربين -مغذى ابو جلال -محول حسين سلامة | NDEDC | قطاع شمال الدقهلية | هندسة قري شربين | ابو جلال | محطة محولات شربين | Transformer | حياة كريمة | 2026-04-16 | مغذى ابو جلال | A4 | 0 | 0 | 2026-04-16 | 213 | 200/5 | 100 | ابو جلال 1 | NDC-DKH-38-K00050 | عام
6176 | 83013291 | 8920022023437747923 | PO: 50/2024/2025 | ESMC | CL730d22H | NDC-KSH-23-K0130-TRO1 | قلين الجديدة - ميت الديبة - الطوال القديم | NDEDC | قطاع كفر الشيخ | هندسة قلين | قلين الجديدة - ميت الديبة - الطوال القديم | قلين | Transformer | NDC-KSH-23-K0130-TRO1 | 2026-04-15 | قلين الجديدة - ميت الديبة - الطوال القديم | A4 | 31 | 30.814 | 2026-04-16 | 442 | 300/5 | 300 | الطوال القديم | NDC-KSH-23-K00130 | عام
6177 | 83006164 | 8920022023437749275 | PO: 50/2024/2025 | ESMC | CL730d22H | NDC-DKH-44-K00859 | تم التوصيل من لوحه التوزيع المختلط الى كشك ساحة الغلال (ميت حدر) | NDEDC | قطاع جنوب الدقهلية | هندسة غرب المنصورة | ميت حدر خلف فرن عيش سلامه | محطه محولات قولنجيل | Transformer | NDC-DKH-44-K00859 | 2026-04-16 | المختلط | A4 | 31 | 31.3874 | 2026-04-16 | 327 | 1000/5 | 500 | ساحة الغلال (ميت حدر) | NDC-DKH-44-K00859 | عام
6178 | 83014646 | 8920022023437761882 | PO: 50/2024/2025 | ESMC | CL730d22H | ND- KSH -21- K010- TR 1 | لوحة توزيع طلمبات 7- مغذي الشنواني-محول الزاوي | NDEDC | قطاع كفر الشيخ | هندسة الرياض | الزاوي | المنصور | Transformer | ND- KSH -21- K010- TR 1 | 2026-04-07 | لوحة توزيع طلمبات 7- مغذي الشنواني | A4 | 31 | 30.936 | 2026-04-16 | 445 | 1600/5 | 1000 | الزاوى | NDC-KSH-21-K00010 | عام
6179 | 83013292 | 8920022023437747956 | PO: 50/2024/2025 | ESMC | CL730d22H | NDC-KSH-23-K0128-TRO1 | قلين الجديدة - ميت الديبة - الشقة القبلى الجديد | NDEDC | قطاع كفر الشيخ | هندسة قلين | قلين الجديدة - ميت الديبة - الشقة القبلى الجديد | قلين | Transformer | NDC-KSH-23-K0128-TRO1 | 2026-04-15 | قلين الجديدة - ميت الديبة - الشقة القبلى الجديد | A4 | 31 | 30.8206 | 2026-04-16 | 442 | 600/5 | 300 | الشقة الجديد | NDC-KSH-23-K00128 | عام
6180 | 83014563 | 8920022023437761874 | PO: 50/2024/2025 | ESMC | CL730d22H | ND- KSH -21- K015- TR 1 | لوحة توزيع طلمبات 7- مغذي الشنواني-محول عتمان | NDEDC | قطاع كفر الشيخ | هندسة الرياض | عتمان | المنصور | Transformer | ND- KSH -21- K015- TR 1 | 2026-04-07 | لوحة توزيع طلمبات 7- مغذي الشنواني | A4 | 31 | 30.9487 | 2026-04-16 | 445 | 1200/5 | 800 | عتمان | NDC-KSH-21-K00015 | عام
6181 | 83014786 | 8920022023437740662 | PO: 50/2024/2025 | ESMC | CL730d22H | ND-DKH-55-K00119-TR01 | دخول هوائي | NDEDC | قطاع جنوب الدقهلية | هندسة كوم النور | بشالوش | محطه محولات ميت غمر القديمة | Transformer | ND-DKH-55-K00119-TR01 | 2026-04-15 | لوحه توزيع كوم النور -بشالوش | A4 | 22 | 25 | 2026-04-16 | 338 | 1200/5 | 800 | الصديق | NDC-DKH-55-K00119 | عام
6182 | 83006170 | 8920022023437749366 | PO: 50/2024/2025 | ESMC | CL730d22H | NDC-DKH-44-K00124 | تم التوصيل من لوحه التوزيع مشعل الى كشك صعب | NDEDC | قطاع جنوب الدقهلية | هندسة غرب المنصورة | ش جامعه الدول العربيه أمام الشهاوى | محطه محولات منية سندوب | Transformer | NDC-DKH-44-K00124 | 2026-04-16 | مشعل | A4 | 31 | 31.3867 | 2026-04-16 | 327 | 1600/5 | 1000 | صعب | NDC-DKH-44-K00124 | عام
6183 | 83015048 | 8920022023437741009 | PO: 50/2024/2025 | ESMC | CL730d22H | ND-DKH-55-K00122-TR01 | من الهوائى الى ملعب بشالوش | NDEDC | قطاع جنوب الدقهلية | هندسة كوم النور | سنتماى | محولات الغزل | Transformer | ND-DKH-55-K00122-TR01 | 2026-04-15 | سنتماى | A4 | 22 | 25 | 2026-04-16 | 338 | 1600/5 | 1000 | الجبانة | NDC-DKH-55-K00005 | عام
6184 | 83015049 | 8920022023437740670 | PO: 50/2024/2025 | ESMC | CL730d22H | ND-DKH-55-K00136-TR01 | من محول بركة | NDEDC | قطاع جنوب الدقهلية | هندسة كوم النور | سنتماى | محطة الغزل | Transformer | ND-DKH-55-K00136-TR01 | 2026-04-15 | سنتماى | A4 | 22 | 25 | 2026-04-16 | 338 | 1200/5 | 800 | عملية المياه | NDC-DKH-55-K00014 | عام
6185 | 83007984 | 8920040112430006853 | PO: 50/2024/2025 | ESMC | CL730d22H | NDC-DKH-43-K00432 | مغذي بهرند - محول بهرند الجديد | NDEDC | قطاع جنوب الدقهلية | هندسة شرق المنصورة | مدينة المنصورة | محطة محولات ميت الصارم | Transformer | NDC-DKH-43-K00432 | 2026-04-15 | مغذي بهرند - محول بهرند الجديد | A5 | 0 | 0 | 2026-04-16 | 326 | 2000/5 | 1000 | بهرند الجديد | NDC-DKH-43-K00432 | خاص
6186 | 83015045 | 8920022023437741017 | PO: 50/2024/2025 | ESMC | CL730d22H | ND-DKH-55-K00135-TR01 | من محول الجريشة الى محول المياة | NDEDC | قطاع جنوب الدقهلية | هندسة كوم النور | سنتماى | محطة الغزل | Transformer | ND-DKH-55-K00135-TR01 | 2026-04-15 | سنتماى | A4 | 22 | 25 | 2026-04-16 | 338 | 1200/5 | 500 | بركة | NDC-DKH-55-K00135 | عام
6187 | 83014785 | 8920022023437741025 | PO: 50/2024/2025 | ESMC | CL730d22H | ND-DKH-55-K00134-TR01 | من الهوائى الىبركة | NDEDC | قطاع جنوب الدقهلية | هندسة كوم النور | سنتماى | محطة الغزل | Transformer | ND-DKH-55-K00134-TR01 | 2026-04-16 | سنتماى | A4 | 0 | 25 | 2026-04-16 | 338 | 600/5 | 500 | الجرايشة | NDC-DKH-55-K00134 | عام
6188 | 83002203 | 8920040112430007934 | PO: 50/2024/2025 | ESMC | CL730d22H | NDC-DMT-07-K00012 | تم تركيب عداد ذكي قدره 800 محولات تيار 1200/5 | NDEDC | قطاع دمياط | هندسة الروضة | الروضه | محول السوق | Transformer | NDC-DMT-07-K00012 | 2026-04-16 | المدرسة | A4 | 0 | 0 | 2026-04-16 | 110 | 1200/5 | 800 | المدرسة بالروضة | NDC-DMT-07-K00015 | عام
6189 | 83002125 | 8920022023437748806 | PO: 50/2024/2025 | ESMC | CL730d22H | ND-DKH-50-K00014 | توصيل غير مباشر 1000/5 | NDEDC | قطاع جنوب الدقهلية | هندسة مدينة السنبلاوين | مدينة السنبلاوين | السنبلاوين الجديدة | Transformer | ND-DKH-50-K00014 | 2026-04-16 | لوحة توزيع المعاهدة - مغذى خروج 2 | A4 | 30.893 | 31.4508 | 2026-04-16 | 333 | 1000/5 | 500 | كشك ارض عبد الجليل 2 | NDC-DKH-50-K00014 | عام
6190 | 83014960 | 8920022023437745737 | PO: 50/2024/2025 | ESMC | CL730d22H | ND-KSH-24-PMT071 | فاروق راغب | NDEDC | قطاع كفر الشيخ | هندسة فوه | فاروق راغب | فوه | Transformer | ND-KSH-24-PMT071 | 2026-04-14 | عربان | A4 | 31 | 30.5898 | 2026-04-16 | 449 | 150/5 | 100 |  | - | عام
6191 | 83002158 | 8920022023437748772 | PO: 50/2024/2025 | ESMC | CL730d22H | ND-DKH-50-K00013 | توصيل غير مباشر 1000/5 | NDEDC | قطاع جنوب الدقهلية | هندسة مدينة السنبلاوين | مدينة السنبلاوين | السنبلاوين الجديدة | Transformer | ND-DKH-50-K00013 | 2026-04-16 | لوحة توزيع المعاهدة - مغذى خروج 2 | A4 | 30.8883 | 31.4528 | 2026-04-16 | 333 | 1000/5 | 500 | كشك ارض عبد الجليل 2 | NDC-DKH-50-K00014 | عام
6192 | 83014965 | 8920022023437745794 | PO: 50/2024/2025 | ESMC | CL730d22H | ND-KSH-24-PMT075 | هدهد | NDEDC | قطاع كفر الشيخ | هندسة فوه | هدهد | فوه | Transformer | ND-KSH-24-PMT075 | 2026-04-14 | عربان | A4 | 31 | 30.585 | 2026-04-16 | 449 | 300/5 | 160 |  | - | عام
6193 | 83013319 | 8920040112430006440 | PO: 50/2024/2025 | ESMC | CL730d22H | NDC-DKH-43-K00194 | مغذي ابو الاسرار - محول طه عبد الولى | NDEDC | قطاع جنوب الدقهلية | هندسة شرق المنصورة | مدينة المنصورة | محطة محولات قولنجيل | Transformer | NDC-DKH-43-K00194 | 2026-04-16 | مغذي ابو الاسرار - محول طه عبد الولى | A4 | 0 | 0 | 2026-04-16 | 326 | 200/5 | 100 | طه عبد المولى | NDC-DKH-43-K00194 | عام
6194 | 83013314 | 8920040112430006426 | PO: 50/2024/2025 | ESMC | CL730d22H | NDC-DKH-43-K00195 | مغذي ابو الاسرار - محول محمود حسين شرف | NDEDC | قطاع جنوب الدقهلية | هندسة شرق المنصورة | مدينة المنصورة | محطة محولات قولنجيل | Transformer | NDC-DKH-43-K00195 | 2026-04-16 | مغذي ابو الاسرار - محول محمود حسين شرف | A4 | 0 | 0 | 2026-04-16 | 326 | 200/5 | 100 | محمود محمد حسين شرف | NDC-DKH-43-K00195 | عام
6195 | 83005270 | 8920040112430007244 | PO: 50/2024/2025 | ESMC | CL730d22H | NDC-KSH-28-K00009 | محول الوحدة حجره بالبرج | NDEDC | قطاع كفر الشيخ | هندسة برج البرلس | مدينة برج البرلس | بلطيم | Transformer | NDC-KSH-28-K00009 | 2026-04-16 | برج البرلس | A4 | 31 | 30.982 | 2026-04-16 | 455 | 1000/5 | 500 | الوحدة | NDC-KSH-28-K00009 | عام
6196 | 83005263 | 8920040112430007200 | PO: 50/2024/2025 | ESMC | CL730d22H | NDC-KSH-28-K00080 | محول البنائين قبلي | NDEDC | قطاع كفر الشيخ | هندسة برج البرلس | البنائين الساحل القبلي | بلطيم | Transformer | NDC-KSH-28-K00080 | 2026-04-16 | برج البرلس | A4 | 31 | 31.0111 | 2026-04-16 | 455 | 1000/5 | 500 | البنائين قبلي | NDC-KSH-28-K00078 | عام
6197 | 83005265 | 8920040112430007201 | PO: 50/2024/2025 | ESMC | CL730d22H | NDC-KSH-28-K00067 | محول الطيران | NDEDC | قطاع كفر الشيخ | هندسة برج البرلس | الساحل القبلي | بلطيم | Transformer | NDC-KSH-28-K00067 | 2026-04-16 | برج البرلس | A4 | 31 | 31.0242 | 2026-04-16 | 455 | 1000/5 | 500 | الطيران | NDC-KSH-28-K00065 | عام
6198 | 83005266 | 8920040112430007202 | PO: 50/2024/2025 | ESMC | CL730d22H | ND-KSH-28-PMT013 | قضاعه الشرقيه 1 | NDEDC | قطاع كفر الشيخ | هندسة برج البرلس | بر بحري | بلطيم | Transformer | ND-KSH-28-PMT013 | 2026-04-16 | برج البرلس | A4 | 0 | 0 | 2026-04-16 | 455 | 1000/5 | 500 |  |  | عام
6199 | 83005268 | 8920040112430007243 | PO: 50/2024/2025 | ESMC | CL730d22H | ND-KSH-28-PMT014 | قضاعه الشرقيه 2 | NDEDC | قطاع كفر الشيخ | هندسة برج البرلس | بر بحري | بلطيم | Transformer | ND-KSH-28-PMT014 | 2026-04-16 | برج البرلس | A4 | 0 | 0 | 2026-04-16 | 455 | 1000/5 | 500 |  |  | عام
6200 | 83013312 | 8920040112430006441 | PO: 50/2024/2025 | ESMC | CL730d22H | NDC-DKH-43-K00179 | مغذي السواح - محول محمد عبد الحافظ | NDEDC | قطاع جنوب الدقهلية | هندسة شرق المنصورة | مدينة المنصورة | محطة محولات قولنجيل | Transformer | NDC-DKH-43-K00179 | 2026-04-16 | مغذي السواح - محول محمد عبد الحافظ | A4 | 0 | 0 | 2026-04-16 | 326 | 200/5 | 100 | محمد عبد الحافظ | NDC-DKH-43-K00179 | عام
6201 | 83015043 | 8920022023437740977 | PO: 50/2024/2025 | ESMC | CL730d22H | ND-DKH-55-K00126-TR01 | من محول الوكيل الى محول السنترال | NDEDC | قطاع جنوب الدقهلية | هندسة كوم النور | سنتماى | لوحة توزيع كوم النور | Transformer | ND-DKH-55-K00126-TR01 | 2026-04-16 | بشالوش | A4 | 22 | 25 | 2026-04-16 | 338 | 1000/5 | 500 | الميدان | NDC-DKH-55-K00126 | عام
6202 | 83015047 | 8920022023437740928 | PO: 50/2024/2025 | ESMC | CL730d22H | ND-DKH-55-K00129-TR01 | من محول ومانى الى محول الصرف | NDEDC | قطاع جنوب الدقهلية | هندسة كوم النور | سنتماى | لوحة توزيع كوم النور | Transformer | ND-DKH-55-K00129-TR01 | 2026-04-16 | بشالوش | A4 | 22 | 25 | 2026-04-16 | 338 | 1200/5 | 800 | الفتح | NDC-DKH-55-K00129 | عام
6203 | 83014788 | 8920022023437740688 | PO: 50/2024/2025 | ESMC | CL730d22H | ND-DKH-55-K00137-TR01 | من الهوائى الى الاعدادية | NDEDC | قطاع جنوب الدقهلية | هندسة كوم النور | سنتماى | محطة الغزل | Transformer | ND-DKH-55-K00137-TR01 | 2026-04-16 | سنتماى | A4 | 22 | 25 | 2026-04-16 | 338 | 600/5 | 300 | المهدي | NDC-DKH-55-K00137 | عام
6204 | 83015042 | 8920022023437740993 | PO: 50/2024/2025 | ESMC | CL730d22H | ND-DKH-55-K00138-TR01 | من محول المهدى الى محول احمد وهبه | NDEDC | قطاع جنوب الدقهلية | هندسة كوم النور | سنتماى | محطة الغزل | Transformer | ND-DKH-55-K00138-TR01 | 2026-04-16 | سنتماى | A4 | 22 | 25 | 2026-04-16 | 338 | 1000/5 | 500 | الاعدادية | NDC-DKH-55-K00138 | عام
6205 | 83014790 | 8920022023437740639 | PO: 50/2024/2025 | ESMC | CL730d22H | ND-DKH-55-K00139-TR01 | من محول الاعدادية الى محول العويضة وملعب سنتماى | NDEDC | قطاع جنوب الدقهلية | هندسة كوم النور | سنتماى | محطة الغزل | Transformer | ND-DKH-55-K00139-TR01 | 2026-04-16 | سنتماى | A4 | 22 | 25 | 2026-04-16 | 338 | 1600/5 | 1000 | أحمد وهبة | NDC-DKH-55-K00139 | عام
6206 | 83014326 | 8920022023437743161 | PO: 50/2024/2025 | ESMC | CL730d22H | NDC-DKH-38-K0048 | محطة محولات شربين - مغذي ابوجلال-ابوزيادة 1 | NDEDC | قطاع شمال الدقهلية | هندسة قري شربين | ابوجلال | محطة محولات شربين | Transformer | NDC-DKH-38-K0048 | 2026-04-16 | محطة محولات شربين - مغذي ابوجلال | A4 | 0 | 0 | 2026-04-16 | 213 | 400/5 | 200 | أبو زيادة 1 | NDC-DKH-38-K00048 | عام
6207 | 83003781 | 8920022023437743625 | PO: 50/2024/2025 | ESMC | CL730d22H | حياة كريمة | محطة محولات شربين - مغذي ابوجلال- ابو عطية 2 | NDEDC | قطاع شمال الدقهلية | هندسة قري شربين | ابوجلال | محطة محولات شربين | Transformer | حياة كريمة | 2026-04-16 | محطة محولات شربين - مغذي ابوجلال | A4 | 0 | 0 | 2026-04-16 | 213 | 200/5 | 100 | ابو عطية | NDC-DKH-38-K00049 | عام
6208 | 83003789 | 8920022023437743310 | PO: 50/2024/2025 | ESMC | CL730d22H | NDC-DKH-38-K0049 | محطة محولات شربين - مغذي ابوجلال- ابو عطية 1 | NDEDC | قطاع شمال الدقهلية | هندسة قري شربين | ابوجلال | محطة محولات شربين | Transformer | NDC-DKH-38-K0049 | 2026-04-16 | محطة محولات شربين - مغذي ابوجلال | A4 | 0 | 0 | 2026-04-16 | 213 | 600/5 | 300 | ابو عطية | NDC-DKH-38-K00049 | عام
6082 | 83014634 | 8920040112430006475 | PO: 50/2024/2025 | ESMC | CL730d22H | ND-DKH-49-K00231 | محول بيت الطلبه(النقطه الجديده) | NDEDC | قطاع جنوب الدقهلية | هندسة قري ميت غمر | كفر بربري سليمان | محطه محولات غزل ميت غمر | Transformer | ND-DKH-49-K00231 | 2026-04-13 | لوحه توزيع ميت الفرماوي-مغذي الرحمانيه | A4 | 30.6691 | 31.3572 | 2026-04-15 | 337 | 200/5 | 200 | بيت الطلبة | NDC-DKH-49-K00251 | عام
6083 | 83005046 | 8920022023437758854 | PO: 50/2024/2025 | ESMC | CL730d22H | ND-KSH-18-K0055-TR01 | محول المناوفة ا | NDEDC | قطاع كفر الشيخ | هندسة مدينة الحامول | م.م.الحامول-مغذي المناوفة-محول المناوفة ا | م.م.الحامول | Transformer | ND-KSH-18-K0055-TR01 | 2026-04-13 | مغذي المناوفة | A4 | 31 | 31.1454 | 2026-04-15 | 451 | 1000/5 | 500 | المناوفه ا | NDC-KSH-18-K00055 | عام
6084 | 83015054 | 8920040112430006488 | PO: 50/2024/2025 | ESMC | CL730d22H | ND-DKH-49-K000206 | محول جامع القرشي | NDEDC | قطاع جنوب الدقهلية | هندسة قري ميت غمر | ميت القرشي | محطه محولات غزل ميت غمر | Transformer | ND-DKH-49-K000206 | 2026-04-15 | لوحه توزيع ميت الفرماوي-مغذي ميت القرشي الجديد | A4 | 30.6731 | 31.3644 | 2026-04-15 | 337 | 500/5 | 300 | الجامع | NDC-DKH-49-K00355 | عام
6085 | 83003166 | 8920022023437758805 | PO: 50/2024/2025 | ESMC | CL730d22H | ND-KSH-18-K0057-TR01 | محول المناوفة ج | NDEDC | قطاع كفر الشيخ | هندسة مدينة الحامول | م.م.الحامول-مغذي المناوفة-محول المناوفة ج | م.م.الحامول | Transformer | ND-KSH-18-K0057-TR01 | 2026-04-13 | مغذي المناوفة | A4 | 31 | 31.1501 | 2026-04-15 | 451 | 500/5 | 300 | المناوفه ج | NDC-KSH-18-K00057 | عام
6086 | 83014559 | 8920040112430006480 | PO: 50/2024/2025 | ESMC | CL730d22H | ND-DKH-49-K000256 | محول الوحده الصحيه | NDEDC | قطاع جنوب الدقهلية | هندسة قري ميت غمر | الدبونيه | محطه محولات غزل ميت غمر | Transformer | ND-DKH-49-K000256 | 2026-04-15 | مغذي ميت ناجي | A4 | 30.6633 | 31.3185 | 2026-04-15 | 337 | 1000/5 | 500 | الوحدة الصحية | NDC-DKH-49-K00278 | عام
6087 | 83005045 | 8920022023437758847 | PO: 50/2024/2025 | ESMC | CL730d22H | ND-KSH-18-K0056-TR01 | محول المناوفة ب | NDEDC | قطاع كفر الشيخ | هندسة مدينة الحامول | م.م.الحامول-مغذي المناوفة-محول المناوفة ب | م.م.الحامول | Transformer | ND-KSH-18-K0056-TR01 | 2026-04-13 | مغذي المناوفة | A4 | 31 | 31.1497 | 2026-04-15 | 451 | 1000/5 | 500 | المناوفه ب | NDC-KSH-18-K00056 | عام
6088 | 83014812 | 8920022023437746040 | PO: 50/2024/2025 | ESMC | CL730d22H | ND-KSH-24-K0155 | إبراهيم الدباح | NDEDC | قطاع كفر الشيخ | هندسة فوه | ابو دراز | فوه | Transformer | ND-KSH-24-K0155 | 2026-04-14 | ابو دراز | A4 | 31 | 30.5805 | 2026-04-15 | 449 | 150/5 | 100 | إبراهيم الدباح | NDC-KSH-24-K00155 | عام
6089 | 83002832 | 8920022023437754937 | PO: 50/2024/2025 | ESMC | CL730d22H | NDC-DKH-31-K00012 | عداد ذكي-محول الباز - مغذي الفروسات | NDEDC | قطاع شمال الدقهلية | هندسة قري المنزلة | الفروسات - المنزلة | محطة محولات المنزلة | Transformer | NDC-DKH-31-K00012 | 2026-04-15 | لوحة توزيع العزيزة - مغذي الفروسات | A4 | 31 | 31.9155 | 2026-04-15 | 223 | 800/5 | 500 | الباز بالفروسات | NDC-DKH-31-K00012 | عام
6090 | 83002834 | 8920022023437755017 | PO: 50/2024/2025 | ESMC | CL730d22H | NDC-DKH-31-K00017 | عداد ذكي-محول الجديدة1 - مغذي الفروسات | NDEDC | قطاع شمال الدقهلية | هندسة قري المنزلة | الفروسات - المنزلة | محطة محولات المنزلة | Transformer | NDC-DKH-31-K00017 | 2026-04-15 | لوحة توزيع العزيزة - مغذي الفروسات | A4 | 31 | 31.9164 | 2026-04-15 | 223 | 1250/5 | 800 | الجديدة 1 | NDC-DKH-31-K00017 | عام
6091 | 83002839 | 8920022023437754994 | PO: 50/2024/2025 | ESMC | CL730d22H | NDC-DKH-31-K00018 | عداد ذكي-محول الجديدة الكوبري - مغذي الفروسات | NDEDC | قطاع شمال الدقهلية | هندسة قري المنزلة | الفروسات - المنزلة | محطة محولات المنزلة | Transformer | NDC-DKH-31-K00018 | 2026-04-15 | لوحة توزيع العزيزة - مغذي الفروسات | A4 | 31 | 31.9177 | 2026-04-15 | 223 | 1250/5 | 800 | الجديدة الكوبري | NDC-DKH-31-K00018 | عام
6092 | 83002836 | 8920022023437742403 | PO: 50/2024/2025 | ESMC | CL730d22H | NDC-DKH-31-K00020 | عداد ذكي-محول الجديدة الجامع - مغذي الفروسات | NDEDC | قطاع شمال الدقهلية | هندسة قري المنزلة | الفروسات - المنزلة | محطة محولات المنزلة | Transformer | NDC-DKH-31-K00020 | 2026-04-15 | لوحة توزيع العزيزة - مغذي الفروسات | A4 | 31 | 31.92 | 2026-04-15 | 223 | 800/5 | 500 | الجديدة الجامع | NDC-DKH-31-K00020 | عام
6093 | 83002840 | 8920022023437754952 | PO: 50/2024/2025 | ESMC | CL730d22H | NDC-DKH-31-K00023 | عداد ذكي-محول الحسام - مغذي الفروسات | NDEDC | قطاع شمال الدقهلية | هندسة قري المنزلة | الفروسات - المنزلة | محطة محولات المنزلة | Transformer | NDC-DKH-31-K00023 | 2026-04-15 | لوحة توزيع العزيزة - مغذي الفروسات | A4 | 31 | 31.918 | 2026-04-15 | 223 | 1250/5 | 800 | الحسام | NDC-DKH-31-K00023 | عام
6094 | 83014635 | 8920040112430006479 | PO: 50/2024/2025 | ESMC | CL730d22H | ND-DKH-49-K00001 | محول مركز الشباب | NDEDC | قطاع جنوب الدقهلية | هندسة قري ميت غمر | كفر الجوهري | محطه محولات غزل ميت غمر | Transformer | ND-DKH-49-K00001 | 2026-04-15 | مغذي الدبونيه | A4 | 30.6656 | 31.3243 | 2026-04-15 | 337 | 1000/5 | 500 | مركز الشباب | NDC-DKH-49-K00002 | عام
6095 | 83014549 | 8920022023437758912 | PO: 50/2024/2025 | ESMC | CL730d22H | ND-KSH-15-K0195 | حجرة علي جابر 1مغذي علي جابر لوحة دسوق الجديدة | NDEDC | قطاع كفر الشيخ | هندسة مدينة دسوق | ابراج الياسمين | محطة محولات دسوق | Transformer | ND-KSH-15-K0195 | 2026-04-12 | حجرة علي جابر 1مغذي علي جابر لوحة دسوق الجديدة | A4 | 31 | 30.6625 | 2026-04-15 | 446 | 1250/5 | 800 | علي جابر | NDC-KSH-15-K00195 | عام
6096 | 83014547 | 8920022023437758888 | PO: 50/2024/2025 | ESMC | CL730d22H | ND-KSH-15-K0195 | حجرة علي جابر 2مغذي علي جابر لوحة دسوق الجديدة | NDEDC | قطاع كفر الشيخ | هندسة مدينة دسوق | ابراج الياسمين | محطة محولات دسوق | Transformer | ND-KSH-15-K0195 | 2026-04-12 | حجرة علي جابر 2مغذي علي جابر لوحة دسوق الجديدة | A4 | 31 | 30.6625 | 2026-04-15 | 446 | 1250/5 | 800 | علي جابر | NDC-KSH-15-K00195 | عام
6097 | 83014917 | 8920022023437746057 | PO: 50/2024/2025 | ESMC | CL730d22H | ND-KSH-24-PMT049 | عمرو ابو هلال | NDEDC | قطاع كفر الشيخ | هندسة فوه | ابو دراز | فوه | Transformer | ND-KSH-24-PMT049 | 2026-04-14 | ابو دراز | A4 | 31 | 30.5766 | 2026-04-15 | 449 | 300/5 | 200 | عمرو أبوهلال | NDC-KSH-24-K00160 | عام
6098 | 83014546 | 8920022023437762377 | PO: 50/2024/2025 | ESMC | CL730d22H | ND-KSH-15-K0195 | حجرة علي جابر 3مغذي علي جابر لوحة دسوق الجديدة | NDEDC | قطاع كفر الشيخ | هندسة مدينة دسوق | ابراج الياسمين | محطة محولات دسوق | Transformer | ND-KSH-15-K0195 | 2026-04-12 | حجرة علي جابر 3مغذي علي جابر لوحة دسوق الجديدة | A4 | 31 | 30.6625 | 2026-04-15 | 446 | 1250/5 | 800 | علي جابر | NDC-KSH-15-K00195 | عام
6099 | 83014544 | 8920022023437762393 | PO: 50/2024/2025 | ESMC | CL730d22H | ND-KSH-15-K0197 | كشك ام القري مغذي علي جابر لوحة دسوق الجديدة | NDEDC | قطاع كفر الشيخ | هندسة مدينة دسوق | بجوار لوحة دسوق الجديدة | محطة محولات دسوق | Transformer | ND-KSH-15-K0197 | 2026-04-14 | كشك ام القري مغذي علي جابر لوحة دسوق الجديدة | A4 | 31 | 30.6635 | 2026-04-15 | 446 | 500/5 | 250 | ام القري | NDC-KSH-15-K00197 | عام
6100 | 83014548 | 8920022023437758987 | PO: 50/2024/2025 | ESMC | CL730d22H | ND-KSH-15-K0202 | حجرة حسن غراب مغذي علي جابر لوحة دسوق الجديدة | NDEDC | قطاع كفر الشيخ | هندسة مدينة دسوق | طريق الصالحية | محطة محولات دسوق | Transformer | ND-KSH-15-K0202 | 2026-04-14 | حجرة حسن غراب مغذي علي جابر لوحة دسوق الجديدة | A4 | 31 | 30.6637 | 2026-04-15 | 446 | 2000/5 | 1000 | حسن غراب | NDC-KSH-15-K00202 | عام
6101 | 83003503 | 8920022023437743138 | PO: 50/2024/2025 | ESMC | CL730d22H | حياة كريمة | محطة محولات شربين - مغذي السعدية - محول العسكر | NDEDC | قطاع شمال الدقهلية | هندسة قري شربين | السعدية | محطة محولات شربين | Transformer | حياة كريمة | 2026-04-15 | محطة محولات شربين - مغذي السعدية | A4 | 0 | 0 | 2026-04-15 | 213 | 400/5 | 200 | العسكر | NDC-DKH-38-K00117 | عام
6102 | 83004471 | 8920022023437743112 | PO: 50/2024/2025 | ESMC | CL730d22H | NDC-DKH-38-K0120 | محطة محولات شربين - مغذي كفر الترعة الجديد- محول المهندس 1 | NDEDC | قطاع شمال الدقهلية | هندسة قري شربين | المهندس | محطة محولات شربين | Transformer | NDC-DKH-38-K0120 | 2026-04-15 | محطة محولات شربين - مغذي كفر الترعة الجديد | A4 | 0 | 0 | 2026-04-15 | 213 | 1600/5 | 1000 | المهندس 1 | NDC-DKH-38-K00120 | عام
6103 | 83004847 | 8920022023437758979 | PO: 50/2024/2025 | ESMC | CL730d22H | ND-KSH-15-K0102 | حجرة ورثة عمار مغذي المحكمة لوحة البدالة | NDEDC | قطاع كفر الشيخ | هندسة مدينة دسوق | بجوار فيلا هدير | محطة محولات دسوق | Transformer | ND-KSH-15-K0102 | 2026-04-11 | حجرة ورثة عمار مغذي المحكمة لوحة البدالة | A4 | 31 | 30.6474 | 2026-04-15 | 446 | 300/5 | 100 | ورثه عمار | NDC-KSH-15-K00102 | عام
6104 | 83004641 | 8920022023437762260 | PO: 50/2024/2025 | ESMC | CL730d22H | ND-KSH-15-K0100 | حجرة تفتيش الري مغذي المحكمة لوحة البدالة | NDEDC | قطاع كفر الشيخ | هندسة مدينة دسوق | عمارة تفتيش الري | محطة محولات دسوق | Transformer | ND-KSH-15-K0100 | 2026-04-05 | حجرة تفتيش الري مغذي المحكمة لوحة البدالة | A4 | 31 | 30.6514 | 2026-04-15 | 446 | 500/5 | 300 | تفتيش الري | NDC-KSH-15-K00100 | عام
6105 | 83015521 | 8920040112430006484 | PO: 50/2024/2025 | ESMC | CL730d22H | ND-DKH-49-K00019 | محول الطريق | NDEDC | قطاع جنوب الدقهلية | هندسة قري ميت غمر | صهرجت الكبري | محطه محولات كفر شكر | Transformer | ND-DKH-49-K00019 | 2026-04-15 | مغذي ميت العز | A4 | 30.639 | 31.28 | 2026-04-15 | 337 | 1200/5 | 500 | الطريق | NDC-DKH-49-K00144 | عام
6106 | 83002607 | 8920022023437742387 | PO: 50/2024/2025 | ESMC | CL730d22H | NDC-DKH-31-K00004-TR01 | عداد ذكي-محول الجسر الواقي - مغذي الشيخ حمام | NDEDC | قطاع شمال الدقهلية | هندسة قري المنزلة | الشيخ حمام - المنزلة | محطة محولات المنزلة | Transformer | NDC-DKH-31-K00004-TR01 | 2026-04-15 | لوحة توزيع العزيزة - مغذي الشيخ حمام | A4 | 31 | 31.9068 | 2026-04-15 | 223 | 300/5 | 250 | الجسر الواقي | NDC-DKH-31-K00004 | عام
6107 | 83004473 | 8920022023437743542 | PO: 50/2024/2025 | ESMC | CL730d22H | NDC-DKH-38-K0069 | محطة محولات شربين - مغذي السعدية - محول يزبك | NDEDC | قطاع شمال الدقهلية | هندسة قري شربين | يزبك | محطة محولات شربين | Transformer | NDC-DKH-38-K0069 | 2026-04-15 | محطة محولات شربين - مغذي السعدية | A4 | 0 | 0 | 2026-04-15 | 213 | 1000/5 | 500 | يزبك | NDC-DKH-38-K00069 | عام
6108 | 83007985 | 8920040112430006837 | PO: 50/2024/2025 | ESMC | CL730d22H | NDC-DKH-43-K00431-TR-01 | مغذي بهرند - محول مضرب بهرند | NDEDC | قطاع جنوب الدقهلية | هندسة شرق المنصورة | مدينة المنصورة | محطة محولات ميت الصارم | Transformer | NDC-DKH-43-K00431-TR-01 | 2026-04-15 | مغذي بهرند - محول مضرب بهرند | A5 | 0 | 0 | 2026-04-15 | 326 | 1000/5 | 500 | بهرند القديم | NDC-DKH-43-K00431 | خاص
6109 | 83015535 | 8920040112430007757 | PO: 50/2024/2025 | ESMC | CL730d22H | NDC-KSH-12-K00161 | خروج اوقاف 5 | NDEDC | قطاع كفر الشيخ | هندسة مدينة كفر الشيخ | عمارات اسكان شباب الاوقاف | محطة محولات روينه | Transformer | NDC-KSH-12-K00161 | 2026-04-12 | الاوقاف | A4 | 31 | 30.9407 | 2026-04-15 | 439 | 600/5 | 300 |  |  | عام
6110 | 83015537 | 8920040112430007758 | PO: 50/2024/2025 | ESMC | CL730d22H | NDC-KSH-12-K00167 | خروج الكوثر | NDEDC | قطاع كفر الشيخ | هندسة مدينة كفر الشيخ | عمارات اسكان شباب الاوقاف | محطة محولات روينة 500 | Transformer | NDC-KSH-12-K00167 | 2026-04-12 | لوحة توزيع الاوقاف | A4 | 31 | 30.9406 | 2026-04-15 | 439 | 600/5 | 300 |  |  | عام
6111 | 83014498 | 8920022023437746438 | PO: 50/2024/2025 | ESMC | CL730d22H | NDC-DKH-41-K00009 | لوحة الايجيماك-مغذي القومية-محول شهاب الدين | NDEDC | قطاع شمال الدقهلية | هندسة مدينة بلقاس | مدينة بلقاس | محطة محولات بلقاس | Transformer | NDC-DKH-41-K00009 | 2026-04-15 | مغذي القومية | A4 | 31 | 31.3564 | 2026-04-15 | 217 | 1250/5 | 800 | شهاب الدين | NDC-DKH-41-K00009 | عام
6112 | 83015188 | 8920040112430006486 | PO: 50/2024/2025 | ESMC | CL730d22H | ND-DKH-49-K000342 | محول ابو سقيره | NDEDC | قطاع جنوب الدقهلية | هندسة قري ميت غمر | صهرجت الكبري | محطه محولات كفر شكر | Transformer | ND-DKH-49-K000342 | 2026-04-15 | مغذي ميت العز | A4 | 30.362 | 31.2795 | 2026-04-15 | 337 | 1200/5 | 800 | ابو سقيرة | NDC-DKH-49-K00368 | عام
6113 | 83004479 | 8920022023437743229 | PO: 50/2024/2025 | ESMC | CL730d22H | NDC-DKH-38-K0040 | لوحة توزيع العيادية -مغذى الملاحة - محول الاطرش 7 | NDEDC | قطاع شمال الدقهلية | هندسة قري شربين | الاطرش | محطة محولات شربين | Transformer | NDC-DKH-38-K0040 | 2026-04-15 | لوحة توزيع العيادية -مغذى الملاحة | A4 | 0 | 0 | 2026-04-15 | 213 | 400/5 | 200 | الاطرش 7 | NDC-DKH-38-K00040 | عام
6114 | 83004478 | 8920022023437743351 | PO: 50/2024/2025 | ESMC | CL730d22H | NDC-DKH-38-K0042 | لوحة توزيع العيادية -مغذى كفر شريف - الاطرش 6 | NDEDC | قطاع شمال الدقهلية | هندسة قري شربين | الاطرش | محطة محولات شربين | Transformer | NDC-DKH-38-K0042 | 2026-04-15 | لوحة توزيع العيادية -مغذى كفر شريف | A4 | 0 | 0 | 2026-04-15 | 213 | 600/5 | 300 | الاطرش 7 | NDC-DKH-38-K00040 | عام
6115 | 83004875 | 8920040112430007190 | PO: 50/2024/2025 | ESMC | CL730d22H | ND-DKH-34-K0117 | تم تركيب عداد سمارت على محول القاعدة بابو ذكرى | NDEDC | قطاع شمال الدقهلية | هندسة منية النصر | قرية ابو ذكرى | دكرنس الجديدة | Transformer | ND-DKH-34-K0117 | 2026-04-04 | مغذى ابو ذكرى محطة محولات دكرنس الجديدة | A4 | 0 | 0 | 2026-04-15 | 220 | 1000/5 | 500 | القاعدة | NDC-DKH-34-K00117 | عام
6116 | 83005196 | 8920022023437762302 | PO: 50/2024/2025 | ESMC | CL730d22H | ND-KSH-15-K0181 | كشك الزراعة مغذي المساكن لوحة دسوق الجديدة | NDEDC | قطاع كفر الشيخ | هندسة مدينة دسوق | اول ش الاستاد | محطة محولات دسوق | Transformer | ND-KSH-15-K0181 | 2026-04-05 | كشك الزراعة مغذي المساكن لوحة دسوق الجديدة | A4 | 31 | 30.6538 | 2026-04-15 | 446 | 1000/5 | 300 | الزراعة | NDC-KSH-15-K00181 | عام
6117 | 83004880 | 8920040112430007187 | PO: 50/2024/2025 | ESMC | CL730d22H | ND-DKH-34-PMT061 | تم تركيب عداد سمارت على محول الوقف بالرياض | NDEDC | قطاع شمال الدقهلية | هندسة منية النصر | قرية الرياض | الزرقا | Transformer | ND-DKH-34-PMT061 | 2026-04-12 | مغذى الرياض محطة محولات الزرقا | A4 | 0 | 0 | 2026-04-15 | 220 | 200/5 | 100 |  | - | عام
6118 | 83004642 | 8920022023437762278 | PO: 50/2024/2025 | ESMC | CL730d22H | ND-KSH-15-K0108 | كشك الري الجديد مغذي المحكمة لوحة البدالة | NDEDC | قطاع كفر الشيخ | هندسة مدينة دسوق | طريق فوه | محطة محولات دسوق | Transformer | ND-KSH-15-K0108 | 2026-03-28 | كشك الري الجديد مغذي المحكمة لوحة البدالة | A4 | 31 | 30.6488 | 2026-04-15 | 446 | 1000/5 | 500 | الري الجديد | NDC-KSH-15-K00108 | عام
6119 | 83015407 | 8920022023437743476 | PO: 50/2024/2025 | ESMC | CL730d22H | NDC-DKH-38-K0072 | محطة محولات شربين - مغذي ابوجلال- البراغيت 3 | NDEDC | قطاع شمال الدقهلية | هندسة قري شربين | البراغيت | محطة محولات شربين | Transformer | NDC-DKH-38-K0072 | 2026-04-15 | محطة محولات شربين - مغذي ابوجلال | A4 | 0 | 0 | 2026-04-15 | 213 | 200/5 | 100 | البراغيت 3 | NDC-DKH-38-K00072 | عام
6120 | 83015406 | 8920022023437743633 | PO: 50/2024/2025 | ESMC | CL730d22H | NDC-DKH-38-K0071 | محطة محولات شربين - مغذي ابوجلال- البراغيت 1 | NDEDC | قطاع شمال الدقهلية | هندسة قري شربين | البراغيت | محطة محولات شربين | Transformer | NDC-DKH-38-K0071 | 2026-04-15 | محطة محولات شربين - مغذي ابوجلال | A4 | 0 | 0 | 2026-04-15 | 213 | 1600/5 | 800 | البراغيت 1 | NDC-DKH-38-K00071 | عام
6121 | 83003384 | 8920022023437758896 | PO: 50/2024/2025 | ESMC | CL730d22H | ND-KSH-15-K0223 | حجرة خليل مغذي المحكمة لوحة البدالة | NDEDC | قطاع كفر الشيخ | هندسة مدينة دسوق | طريق فوه | محطة محولات دسوق | Transformer | ND-KSH-15-K0223 | 2026-03-28 | حجرة خليل مغذي المحكمة لوحة البدالة | A4 | 31 | 30.6464 | 2026-04-15 | 446 | 300/5 | 100 | خليل | NDC-KSH-15-K00119 | عام
6122 | 83007987 | 8920040112430006848 | PO: 50/2024/2025 | ESMC | CL730d22H | NDC-DKH-43-K00487 | مغذي ميت الصارم - محول مضرب الشناوي | NDEDC | قطاع جنوب الدقهلية | هندسة شرق المنصورة | مدينة المنصورة | محطة محولات ميت الصارم | Transformer | NDC-DKH-43-K00487 | 2026-04-15 | مغذي ميت الصارم - محول مضرب الشناوي | A5 | 0 | 0 | 2026-04-15 | 326 | 800/5 | 500 | مضرب الشناوى | NDC-DKH-43-K00487 | خاص
6123 | 83015531 | 8920040112430007736 | PO: 50/2024/2025 | ESMC | CL730d22H | NDC-KSH-12-K00196 | خروج الاسراء | NDEDC | قطاع كفر الشيخ | هندسة مدينة كفر الشيخ | عمارات الاوقاف القديمه منطقة البنك الاهلي | محطة محولات كفرالشيخ 220 | Transformer | NDC-KSH-12-K00196 | 2026-04-12 | لوحة توزيع ميت علوان | A4 | 31 | 30.9409 | 2026-04-15 | 439 | 1000/5 | 500 | الدستور الجديد | NDC-KSH-12-K00195 | عام
6124 | 83003385 | 8920022023437762229 | PO: 50/2024/2025 | ESMC | CL730d22H | ND-KSH-15-K0130 | كشك جمال عبدالناصر مغي المعلمين 2 لوحة البدالة | NDEDC | قطاع كفر الشيخ | هندسة مدينة دسوق | بجوار مدرسة الرسمية للغات | محطة محولات دسوق | Transformer | ND-KSH-15-K0130 | 2026-04-05 | كشك جمال عبدالناصر مغي المعلمين 2 لوحة البدالة | A4 | 31 | 30.6503 | 2026-04-15 | 446 | 1600/5 | 1000 | جمال عبد الناصر | NDC-KSH-15-K00130 | عام
6125 | 83015533 | 8920040112430007785 | PO: 50/2024/2025 | ESMC | CL730d22H | NDC-KSH-12-K00380 | خروج علي ابن ابي طالب | NDEDC | قطاع كفر الشيخ | هندسة مدينة كفر الشيخ | عمارات الاوقاف القديمه منطقة البنك الاهلي | محطة محولات كفرالشيخ 220 | Transformer | NDC-KSH-12-K00380 | 2026-04-12 | لوحة توزيع ميت علوان | A4 | 31 | 30.941 | 2026-04-15 | 439 | 1000/5 | 500 | الفرقان | NDC-KSH-12-K00380 | عام
6126 | 83014500 | 8920022023437743062 | PO: 50/2024/2025 | ESMC | CL730d22H | NDC-DKH-41-K00010 | لوحة الايجيماك-مغذي القومية-محول حديقة النيل | NDEDC | قطاع شمال الدقهلية | هندسة مدينة بلقاس | مدينة بلقاس | محطة محولات بلقاس | Transformer | NDC-DKH-41-K00010 | 2026-04-15 | مغذي القومية | A4 | 31 | 31.3535 | 2026-04-15 | 217 | 1500/5 | 800 | حديقة النيل | NDC-DKH-41-K00010 | عام
6127 | 83015161 | 8920022023437743047 | PO: 50/2024/2025 | ESMC | CL730d22H | NDC-DKH-41-K00043 | لوحة الايجيماك-مغذي المركز-النخلة | NDEDC | قطاع شمال الدقهلية | هندسة مدينة بلقاس | مدينة بلقاس | محطة محولات بلقاس | Transformer | NDC-DKH-41-K00043 | 2026-04-15 | مغذي المركز | A4 | 31 | 31.3615 | 2026-04-15 | 217 | 1000/5 | 500 | النخلـة | NDC-DKH-41-K00043 | عام
6128 | 83015539 | 8920040112430007756 | PO: 50/2024/2025 | ESMC | CL730d22H | NDC-KSH-12-K00189 | خروج الكوثر | NDEDC | قطاع كفر الشيخ | هندسة مدينة كفر الشيخ | عمارات الاوقاف القديمه منطقة البنك الاهلي | محطة محولات كفرالشيخ 220 | Transformer | NDC-KSH-12-K00189 | 2026-04-12 | لوحة توزيع ميت علوان | A4 | 31 | 30.9405 | 2026-04-15 | 439 | 800/5 | 500 | علي بن ابي طالب | NDC-KSH-12-K00189 | عام
6129 | 83015540 | 8920040112430007773 | PO: 50/2024/2025 | ESMC | CL730d22H | NDC-KSH-12-K00169 | خروج عماره 6 | NDEDC | قطاع كفر الشيخ | هندسة مدينة كفر الشيخ | عمارات الاوقاف القديمه منطقة البنك الاهلي | محطة محولات كفرالشيخ 220 | Transformer | NDC-KSH-12-K00169 | 2026-04-12 | لوحة توزيع ميت علوان | A4 | 31 | 30.9409 | 2026-04-15 | 439 | 800/5 | 300 | الدستور | NDC-KSH-12-K00163 | عام
6130 | 83007982 | 8920040112430006835 | PO: 50/2024/2025 | ESMC | CL730d22H | NDC-DKH-43-K00283 | مغذي الاستاد - محول الشركة المصرية للادوية | NDEDC | قطاع جنوب الدقهلية | هندسة شرق المنصورة | مدينة المنصورة | محطة محولات قولنجيل | Transformer | NDC-DKH-43-K00283 | 2026-04-15 | مغذي الاستاد - محول الشركة المصرية للادوية | A5 | 0 | 0 | 2026-04-15 | 326 | 400/5 | 300 | مضرب الشناوى | NDC-DKH-43-K00487 | خاص
6131 | 83015538 | 8920040112430007784 | PO: 50/2024/2025 | ESMC | CL730d22H | NDC-KSH-12-K00195 | خروج كشك ميت علوان | NDEDC | قطاع كفر الشيخ | هندسة مدينة كفر الشيخ | عمارات الاوقاف القديمه منطقة البنك الاهلي | محطة محولات كفرالشيخ 220 | Transformer | NDC-KSH-12-K00195 | 2026-04-12 | لوحة توزيع ميت علوان | A4 | 31 | 30.9409 | 2026-04-15 | 439 | 300/5 | 300 | الدستور | NDC-KSH-12-K00163 | عام
6132 | 83015536 | 8920040112430007759 | PO: 50/2024/2025 | ESMC | CL730d22H | NDC-KSH-12-K00167 | خروج اوقاف 4 | NDEDC | قطاع كفر الشيخ | هندسة مدينة كفر الشيخ | عمارات الاوقاف القديمه منطقة البنك الاهلي | محطة محولات كفرالشيخ 220 | Transformer | NDC-KSH-12-K00167 | 2026-04-12 | لوحة توزيع ميت علوان | A4 | 31 | 30.9408 | 2026-04-15 | 439 | 600/5 | 300 |  |  | عام
6133 | 83008019 | 8920040112430006875 | PO: 50/2024/2025 | ESMC | CL730d22H | NDC-DKH-43-K00554-TR-01 | مغذي طريق السنبلاوين - محول مركز التدريب المهني | NDEDC | قطاع جنوب الدقهلية | هندسة شرق المنصورة | مدينة المنصورة | محطة محولات منية سندوب + ميت الصارم | Transformer | NDC-DKH-43-K00554-TR-01 | 2026-04-15 | مغذي طريق السنبلاوين - محول مركز التدريب المهني | A5 | 0 | 0 | 2026-04-15 | 326 | 1500/5 | 1000 | التدريب المهنى | NDC-DKH-43-K00554 | خاص
6134 | 83015534 | 8920040112430007760 | PO: 50/2024/2025 | ESMC | CL730d22H | NDC-KSH-12-K00190 | خروج عمرو ابن العاص | NDEDC | قطاع كفر الشيخ | هندسة مدينة كفر الشيخ | عمارات الاوقاف عماره 1 عند البنك الزراعي | محطة محولات كفرالشيخ 220 | Transformer | NDC-KSH-12-K00190 | 2026-04-14 | لوحة توزيع ميت علوان | A2 | 31 | 30.9406 | 2026-04-15 | 439 | 600/5 | 300 |  |  | عام
6135 | 83007990 | 8920040112430006884 | PO: 50/2024/2025 | ESMC | CL730d22H | NDC-DKH-43-K00554-TR-02 | مغذي طريق السنبلاوين - محول مركز التدريب المهني | NDEDC | قطاع جنوب الدقهلية | هندسة شرق المنصورة | مدينة المنصورة | محطة محولات منية سندوب + ميت الصارم | Transformer | NDC-DKH-43-K00554-TR-02 | 2026-04-15 | مغذي طريق السنبلاوين - محول مركز التدريب المهني | A5 | 0 | 0 | 2026-04-15 | 326 | 400/5 | 500 | التدريب المهنى | NDC-DKH-43-K00554 | خاص
6136 | 83014481 | 8920022023437749838 | PO: 50/2024/2025 | ESMC | CL730d22H | K00162 | خروج كشك الترعه 2 بشها | NDEDC | قطاع جنوب الدقهلية | هندسة قري المنصورة 2 | شها | محطة محولات قولنجيل | Transformer | K00162 | 2026-04-15 | - | A4 | 31 | 31.4758 | 2026-04-15 | 331 | 200/5 | 300 | الترعة 2 | NDC-DKH-54-K00162 | عام
6137 | 83014482 | 8920022023437749820 | PO: 50/2024/2025 | ESMC | CL730d22H | K00164 | خروج عباد الرحمن بشها | NDEDC | قطاع جنوب الدقهلية | هندسة قري المنصورة 2 | شها | محطة محولات قولنجيل | Transformer | K00164 | 2026-04-15 | - | A4 | 31 | 31.4746 | 2026-04-15 | 331 | 400/5 | 160 | عباد الرحمن | NDC-DKH-54-K00164 | عام
6138 | 83014490 | 8920022023437749978 | PO: 50/2024/2025 | ESMC | CL730d22H | K00155 | خروج كشك المجلس بشها | NDEDC | قطاع جنوب الدقهلية | هندسة قري المنصورة 2 | شها | محطة محولات قولنجيل | Transformer | K00155 | 2026-04-15 | - | A4 | 31 | 31.4612 | 2026-04-15 | 331 | 1600/5 | 1000 | المجلس | NDC-DKH-54-K00124 | عام
6139 | 83014489 | 8920022023437749853 | PO: 50/2024/2025 | ESMC | CL730d22H | K00158 | خروج كشك المساكن بشها | NDEDC | قطاع جنوب الدقهلية | هندسة قري المنصورة 2 | شها | محطة محولات قولنجيل | Transformer | K00158 | 2026-04-15 | - | A4 | 31 | 31.4589 | 2026-04-15 | 331 | 200/5 | 100 | المساكن | NDC-DKH-54-K00095 | عام
6140 | 83013005 | 8920022023437754770 | PO: 50/2024/2025 | ESMC | CL730d22H | ND-Dk0H-40-K00116 | محطة محولات بلقاس- لوحة بلقاس | NDEDC | قطاع شمال الدقهلية | هندسة الستامونى | السبعة | بلقاس | Transformer | ND-Dk0H-40-K00116 | 2026-04-15 | ابوحجازي | A4 | 0 | 0 | 2026-04-15 | 218 | 1000/5 | 500 | السبعةالبحرى | NDC-DKH-40-K00115 | عام
6141 | 83002360 | 8920022023437754804 | PO: 50/2024/2025 | ESMC | CL730d22H | ND-Dk0H-40-K00087 | محطة محولات بلقاس-لوحة بلقاس | NDEDC | قطاع شمال الدقهلية | هندسة الستامونى | ابودشيشة قرية الشلطيطة | بلقاس | Transformer | ND-Dk0H-40-K00087 | 2026-04-15 | ابودشيشة | A4 | 0 | 0 | 2026-04-15 | 218 | 500/5 | 250 | الشلطيطة | NDC-DKH-40-K00086 | عام
6142 | 83002352 | 8920022023437754515 | PO: 50/2024/2025 | ESMC | CL730d22H | ND-Dk0H-40-K00100 | محطة محولات بلقاس | NDEDC | قطاع شمال الدقهلية | هندسة الستامونى | الخلالة | بلقاس | Transformer | ND-Dk0H-40-K00100 | 2026-04-15 | الخلالة | A4 | 0 | 0 | 2026-04-15 | 218 | 1200/5 | 800 | عباس | NDC-DKH-40-K00099 | عام
6143 | 83002213 | 8920040112430006788 | PO: 50/2024/2025 | ESMC | CL730d22H | ND-DKH-52-K-0090 | كشك الربعمائه | NDEDC | قطاع جنوب الدقهلية | هندسة تمي الامديد | الربعمائه | ميت فارس | Transformer | ND-DKH-52-K-0090 | 2026-04-14 | ميت فارس | A4 | 30.9455 | 31.6188 | 2026-04-15 | 335 | 400/5 | 200 | عزبة الربعمائة | NDC-DKH-52-K00090 | عام
6144 | 83002211 | 8920040112430006793 | PO: 50/2024/2025 | ESMC | CL730d22H | ND-DKH-52-K-0098 | كشك منشيه السلام | NDEDC | قطاع جنوب الدقهلية | هندسة تمي الامديد | منشيه السلام | ميت فارس | Transformer | ND-DKH-52-K-0098 | 2026-04-14 | ميت فارس | A4 | 0 | 31.9393 | 2026-04-15 | 335 | 1000/5 | 500 | منشية السلام رقم (1) | NDC-DKH-52-K00098 | عام
6012 | 83015229 | 8920040112430006149 | PO: 50/2024/2025 | ESMC | CL730d22H | NDC-DKH-53-K00036 | محول اول البلد الملعب - مغذي سلكا - محطة محولات منية سندوب | NDEDC | قطاع جنوب الدقهلية | هندسة قري المنصورة 1 | أول البلد الملعب - سلكا | منية سندوب | Transformer | NDC-DKH-53-K00036 | 2026-04-12 | سلكا | A4 | 0 | 0 | 2026-04-14 | 330
6013 | 83015762 | 8920040112430006155 | PO: 50/2024/2025 | ESMC | CL730d22H | NDC-DKH-53-K00038 | محول الجزيرة - مغذي سلكا - محطة محولات منية سندوب | NDEDC | قطاع جنوب الدقهلية | هندسة قري المنصورة 1 | الجزيرة - سلكا | منية سندوب | Transformer | NDC-DKH-53-K00038 | 2026-04-12 | سلكا | A4 | 0 | 0 | 2026-04-14 | 330
6014 | 83015767 | 8920040112430006158 | PO: 50/2024/2025 | ESMC | CL730d22H | NDC-DKH-53-K00042 | محول بحقيرة 1 - مغذي سلكا - محطة محولات منية سندوب | NDEDC | قطاع جنوب الدقهلية | هندسة قري المنصورة 1 | بحقيرة 1 - سلكا | منية سندوب | Transformer | NDC-DKH-53-K00042 | 2026-04-12 | سلكا | A4 | 0 | 0 | 2026-04-14 | 330
6015 | 83015763 | 8920040112430006150 | PO: 50/2024/2025 | ESMC | CL730d22H | NDC-DKH-53-K00039 | محول الجمعية الزراعية - مغذي الحواوشة- محطة محولات منية سندوب | NDEDC | قطاع جنوب الدقهلية | هندسة قري المنصورة 1 | الجمعية الزراعية - الحواوشة | منية سندوب | Transformer | NDC-DKH-53-K00039 | 2026-04-12 | الحواوشة | A4 | 0 | 0 | 2026-04-14 | 330
6016 | 83014909 | 8920022023437762401 | PO: 50/2024/2025 | ESMC | CL730d22H | ND-KSH-15-K0185 | حجرة مساكن الاستاد مغذي المساكن لوحة دسوق الجديدة | NDEDC | قطاع كفر الشيخ | هندسة مدينة دسوق | ش الاستاد | محطة محولات دسوق | Transformer | ND-KSH-15-K0185 | 2026-04-12 | حجرة مساكن الاستاد مغذي المساكن لوحة دسوق الجديدة | A4 | 31 | 30.6514 | 2026-04-14 | 446 | 1200/5 | 800
6017 | 83014910 | 8920022023437758946 | PO: 50/2024/2025 | ESMC | CL730d22H | ND-KSH-15-K0190 | حجرة اشرف الديهي مغذي ي المساكن لوحة دسوق الجديدة | NDEDC | قطاع كفر الشيخ | هندسة مدينة دسوق | امام البوابة الخلفية للاستاد | محطة محولات دسوق | Transformer | ND-KSH-15-K0190 | 2026-04-12 | حجرة اشرف الديهي مغذي ي المساكن لوحة دسوق الجديدة | A4 | 31 | 30.6536 | 2026-04-14 | 446 | 600/5 | 300
6018 | 83014541 | 8920022023437759001 | PO: 50/2024/2025 | ESMC | CL730d22H | ND-KSH-15-K0189 | حجرة كرم خلف الله مغذي المساكن لوحة دسوق الجديدة | NDEDC | قطاع كفر الشيخ | هندسة مدينة دسوق | امام البوابة الخلفية للاستاد | محطة محولات دسوق | Transformer | ND-KSH-15-K0189 | 2026-04-12 | حجرة كرم خلف الله مغذي المساكن لوحة دسوق الجديدة | A4 | 31 | 30.654 | 2026-04-14 | 446 | 200/5 | 50
6019 | 83014907 | 8920022023437758995 | PO: 50/2024/2025 | ESMC | CL730d22H | ND-KSH-15-K0183 | حجرة علي نوار مغذي المساكن لوحة دسوق الجديدة | NDEDC | قطاع كفر الشيخ | هندسة مدينة دسوق | ش الاستاد | محطة محولات دسوق | Transformer | ND-KSH-15-K0183 | 2026-04-12 | حجرة علي نوار مغذي المساكن لوحة دسوق الجديدة | A4 | 31 | 30.6524 | 2026-04-14 | 446 | 200/5 | 100
6020 | 83014908 | 8920022023437758953 | PO: 50/2024/2025 | ESMC | CL730d22H | ND-KSH-15-K0184 | حجرة محمد نوار مغذي المساكن لوحة دسوق الجديدة | NDEDC | قطاع كفر الشيخ | هندسة مدينة دسوق | ش الاستاد | محطة محولات دسوق | Transformer | ND-KSH-15-K0184 | 2026-04-12 | حجرة محمد نوار مغذي المساكن لوحة دسوق الجديدة | A4 | 31 | 30.6522 | 2026-04-14 | 446 | 500/5 | 200
6021 | 83005727 | 8920040112431366678 | PO: 50/2024/2025 | ESMC | CL730d22H | ND-DKH-51-K-00275-TR-01 | محول التمد الحجر رقم 6 | NDEDC | قطاع جنوب الدقهلية | هندسة قري السنبلاوين | قريه التمد الحجر | محطة محولات تمي المديد | Transformer | ND-DKH-51-K-00275-TR-01 | 2026-04-13 | التمد الحجر | A4 | 30.8328 | 31.4647 | 2026-04-14 | 334
6022 | 83005730 | 8920040112431366679 | PO: 50/2024/2025 | ESMC | CL730d22H | ND-DKH-51-K-00027-TR-01 | محول التمد الحجر رقم 8 | NDEDC | قطاع جنوب الدقهلية | هندسة قري السنبلاوين | قريه التمد الحجر | محطة محولات السنبلاوين القديمة | Transformer | ND-DKH-51-K-00027-TR-01 | 2026-04-13 | ميت غريطه | A4 | 30.8574 | 31.5304 | 2026-04-14 | 334
6023 | 83020287 | 8920040112430006198 | PO: 50/2024/2025 | ESMC | CL730d22H | K07 | ونديط | NDEDC | قطاع جنوب الدقهلية | هندسة قري ميت غمر | مدينةميت غمر | محطة محولات مدينة ميت غمر | Feeder Outgoing | K07 | 2026-04-12 | محطة محولات مدينة ميت غمر | A1 | 0 | 0 | 2026-04-14 | 337 | 800/5 | -
6024 | 83014550 | 8920022023437758938 | PO: 50/2024/2025 | ESMC | CL730d22H | ND-KSH-15-K0179 | كشك 40 مغذي المساكن لوحة دسوق الجديدة | NDEDC | قطاع كفر الشيخ | هندسة مدينة دسوق | بجوار موقف الارياف مساكن ابو طاحون | محطة محولات دسوق | Transformer | ND-KSH-15-K0179 | 2026-04-12 | كشك 40 مغذي المساكن لوحة دسوق الجديدة | A4 | 31 | 30.6558 | 2026-04-14 | 446 | 1000/5 | 500
6025 | 83020289 | 8920040112430006190 | PO: 50/2024/2025 | ESMC | CL730d22H | K09 | اوليلة | NDEDC | قطاع جنوب الدقهلية | هندسة قري ميت غمر | مدينةميت غمر | محطة محولات مدينة ميت غمر | Feeder Outgoing | K09 | 2026-04-12 | محطة محولات مدينة ميت غمر | A1 | 0 | 0 | 2026-04-14 | 337 | 800/5 | -
6026 | 83020286 | 8920040112430006178 | PO: 50/2024/2025 | ESMC | CL730d22H | K08 | الفرماوى1 | NDEDC | قطاع جنوب الدقهلية | هندسة قري ميت غمر | مدينةميت غمر | محطة محولات مدينة ميت غمر | Feeder Outgoing | K08 | 2026-04-12 | محطة محولات مدينة ميت غمر | A1 | 0 | 0 | 2026-04-14 | 337 | 800/5 | -
6027 | 83005725 | 8920040112431366675 | PO: 50/2024/2025 | ESMC | CL730d22H | ND-DKH-51-K-00271-TR-01 | محول التمد الحجر رقم 2 | NDEDC | قطاع جنوب الدقهلية | هندسة قري السنبلاوين | قريه التمد الحجر | محطة محولات تمي المديد | Transformer | ND-DKH-51-K-00271-TR-01 | 2026-04-13 | التمد الحجر | A4 | 30.822 | 31.4674 | 2026-04-14 | 334
6028 | 83015090 | 8920022023437763797 | PO: 50/2024/2025 | ESMC | CL730d22H | NDC-KSH | محرم لاصيفر- لوحة توزيع دسوق الجديدة | NDEDC | قطاع كفر الشيخ | هندسة قرى شمال دسوق | محرم لاصيفر | محرم-1200/5 | Transformer | NDC-KSH | 2026-04-12 | العمدة- لوحة توزيع دسوق الجديدة | A4 | 0 | 0 | 2026-04-14 | 447 | 1200/5
6029 | 83020283 | 8920040112430006196 | PO: 50/2024/2025 | ESMC | CL730d22H | K02 | لوحة الفرماوى 3 | NDEDC | قطاع جنوب الدقهلية | هندسة قري ميت غمر | مدينةميت غمر | محطة محولات مدينة ميت غمر | Feeder Outgoing | K02 | 2026-04-12 | محطة محولات مدينة ميت غمر | A1 | 0 | 0 | 2026-04-14 | 337 | 800/5 | -
6030 | 83020449 | 8920040112430006183 | PO: 50/2024/2025 | ESMC | CL730d22H | K01 | الدبونية | NDEDC | قطاع جنوب الدقهلية | هندسة قري ميت غمر | مدينةميت غمر | محطة محولات مدينة ميت غمر | Feeder Outgoing | K01 | 2026-04-12 | محطة محولات مدينة ميت غمر | A1 | 0 | 0 | 2026-04-14 | 337 | 800/5 | -
6031 | 83020284 | 8920040112430006192 | PO: 50/2024/2025 | ESMC | CL730d22H | K16 | مبت القرشى | NDEDC | قطاع جنوب الدقهلية | هندسة قري ميت غمر | مدينةميت غمر | محطة محولات مدينة ميت غمر | Feeder Outgoing | K16 | 2026-04-12 | محطة محولات مدينة ميت غمر | A1 | 0 | 0 | 2026-04-14 | 337 | 800/5 | -
6032 | 83020442 | 8920040112430006186 | PO: 50/2024/2025 | ESMC | CL730d22H | K03 | لوحة الفرماوى 2 | NDEDC | قطاع جنوب الدقهلية | هندسة قري ميت غمر | مدينةميت غمر | محطة محولات مدينة ميت غمر | Feeder Outgoing | K03 | 2026-04-12 | محطة محولات مدينة ميت غمر | A1 | 0 | 0 | 2026-04-14 | 337 | 800/5 | -
6033 | 83015086 | 8920022023437763805 | PO: 50/2024/2025 | ESMC | CL730d22H | NDC-KSH | ابودهيم-لوحة توزيع دسوق الجديدة | NDEDC | قطاع كفر الشيخ | هندسة قرى شمال دسوق | ابو دهيم | ابو دهيم | Transformer | NDC-KSH | 2026-04-20 | ابو سترة-لوحة توزيع دسوق الجديدة | A4 | 0 | 0 | 2026-04-14 | 447 | 1000/5
6034 | 83020447 | 8920040112430006189 | PO: 50/2024/2025 | ESMC | CL730d22H | K33 | لوحة الفرماوى 4 | NDEDC | قطاع جنوب الدقهلية | هندسة قري ميت غمر | مدينةميت غمر | محطة محولات مدينة ميت غمر | Feeder Outgoing | K33 | 2026-04-12 | محطة محولات مدينة ميت غمر | A1 | 0 | 0 | 2026-04-14 | 337 | 400/5 | -
6035 | 83015436 | 8920022023437763938 | PO: 50/2024/2025 | ESMC | CL730d22H | NDC-KSH | دمرو سليمان 2-لوحة توزيع دسوق الجديدة | NDEDC | قطاع كفر الشيخ | هندسة قرى شمال دسوق | دمرو سليمان | دمرو سليمان2 | Transformer | NDC-KSH | 2026-04-12 | دمرو سليمان 2-لوحة توزيع دسوق الجديدة | A4 | 0 | 0 | 2026-04-14 | 447
6036 | 83020443 | 8920040112430006184 | PO: 50/2024/2025 | ESMC | CL730d22H | K31 | ميت ناجى | NDEDC | قطاع جنوب الدقهلية | هندسة قري ميت غمر | مدينةميت غمر | محطة محولات مدينة ميت غمر | Feeder Outgoing | K31 | 2026-04-12 | محطة محولات مدينة ميت غمر | A1 | 0 | 0 | 2026-04-14 | 337 | 400/5 | -
6037 | 83020445 | 8920040112430006187 | PO: 50/2024/2025 | ESMC | CL730d22H | K32 | ميت ابو خالد | NDEDC | قطاع جنوب الدقهلية | هندسة قري ميت غمر | مدينةميت غمر | محطة محولات مدينة ميت غمر | Feeder Outgoing | K32 | 2026-04-12 | محطة محولات مدينة ميت غمر | A1 | 0 | 0 | 2026-04-14 | 337 | 400/5 | -
6038 | 83015438 | 8920022023437763763 | PO: 50/2024/2025 | ESMC | CL730d22H | NDC-KSH | دمرو سليمان 1-لوحة توزيع دسوق الجديدة | NDEDC | قطاع كفر الشيخ | هندسة قرى شمال دسوق | دمرو سليمان | دمرو سليمان 1 | Transformer | NDC-KSH | 2026-04-12 | دمرو سليمان 1-لوحة توزيع دسوق الجديدة | A4 | 0 | 0 | 2026-04-14 | 447
6039 | 83020282 | 8920040112430006193 | PO: 50/2024/2025 | ESMC | CL730d22H | K28 | لوحة الفرماوى 5 | NDEDC | قطاع جنوب الدقهلية | هندسة قري ميت غمر | مدينةميت غمر | محطة محولات مدينة ميت غمر | Feeder Outgoing | K28 | 2026-04-12 | محطة محولات مدينة ميت غمر | A1 | 0 | 0 | 2026-04-14 | 337 | 800/5 | -
6040 | 83015431 | 8920022023437764035 | PO: 50/2024/2025 | ESMC | CL730d22H | NDC-KSH | الكنيسة1-لوحة توزيع دسوق الجديدة | NDEDC | قطاع كفر الشيخ | هندسة قرى شمال دسوق | الكنيسة | الكنيسة1 | Transformer | NDC-KSH | 2026-04-12 | الكنيسة1-لوحة توزيع دسوق الجديدة | A4 | 0 | 0 | 2026-04-14 | 447
6041 | 83020450 | 8920040112430006180 | PO: 50/2024/2025 | ESMC | CL730d22H | K30 | المعصرة | NDEDC | قطاع جنوب الدقهلية | هندسة قري ميت غمر | مدينةميت غمر | محطة محولات مدينة ميت غمر | Feeder Outgoing | K30 | 2026-04-12 | محطة محولات مدينة ميت غمر | A1 | 0 | 0 | 2026-04-14 | 337 | 400/5 | -
6042 | 83020315 | 8920040112430006161 | PO: 50/2024/2025 | ESMC | CL730d22H | K27 | فرماوى6 | NDEDC | قطاع جنوب الدقهلية | هندسة قري ميت غمر | مدينةميت غمر | محطة محولات مدينة ميت غمر | Feeder Outgoing | K27 | 2026-04-12 | محطة محولات مدينة ميت غمر | A1 | 0 | 0 | 2026-04-14 | 337 | 400/5 | -
6043 | 83020314 | 8920040112430006175 | PO: 50/2024/2025 | ESMC | CL730d22H | K41 | صهرجت الكبرى | NDEDC | قطاع جنوب الدقهلية | هندسة قري ميت غمر | مدينةميت غمر | محطة محولات مدينة ميت غمر | Feeder Outgoing | K41 | 2026-04-12 | محطة محولات مدينة ميت غمر | A1 | 0 | 0 | 2026-04-14 | 337 | 400/5 | -
6044 | 83020281 | 8920040112430006191 | PO: 50/2024/2025 | ESMC | CL730d22H | K38 | جصفا | NDEDC | قطاع جنوب الدقهلية | هندسة قري ميت غمر | مدينةميت غمر | محطة محولات مدينة ميت غمر | Feeder Outgoing | K38 | 2026-04-12 | محطة محولات مدينة ميت غمر | A1 | 0 | 0 | 2026-04-14 | 337 | 400/5 | -
6045 | 83015457 | 8920022023437747972 | PO: 50/2024/2025 | ESMC | CL730d22H | NDC-KSH-23-PMT053 | قلين القديمة - المرازقة - محجوب | NDEDC | قطاع كفر الشيخ | هندسة قلين | قلين القديمة - المرازقة - محجوب | قلين | Transformer | NDC-KSH-23-PMT053 | 2026-04-12 | قلين القديمة - المرازقة - محجوب | A4 | 31 | 30.875 | 2026-04-14 | 442
6046 | 83014901 | 8920022023437759019 | PO: 50/2024/2025 | ESMC | CL730d22H | ND-KSH-15-K0230 | حجرة برج المهندسين مغذي المساكن لوحة دسوق الجديدة | NDEDC | قطاع كفر الشيخ | هندسة مدينة دسوق | بجوار مركز الارياف | محطة محولات دسوق | Transformer | ND-KSH-15-K0230 | 2026-04-12 | حجرة برج المهندسين مغذي المساكن لوحة دسوق الجديدة | A4 | 31 | 30.6575 | 2026-04-14 | 446 | 400/5 | 200
6047 | 83020444 | 8920040112430006185 | PO: 50/2024/2025 | ESMC | CL730d22H | K05 | لوحة وابور النور1 | NDEDC | قطاع جنوب الدقهلية | هندسة مدينة ميت غمر | مدينةميت غمر | محطة محولات مدينة ميت غمر | Feeder Outgoing | K05 | 2026-04-12 | محطة محولات مدينة ميت غمر | A1 | 0 | 0 | 2026-04-14 | 336 | 800/5 | -
6048 | 83020446 | 8920040112430006179 | PO: 50/2024/2025 | ESMC | CL730d22H | K04 | لوحة وابور النور 2 | NDEDC | قطاع جنوب الدقهلية | هندسة مدينة ميت غمر | مدينةميت غمر | محطة محولات مدينة ميت غمر | Feeder Outgoing | K04 | 2026-04-12 | محطة محولات مدينة ميت غمر | A1 | 0 | 0 | 2026-04-14 | 336 | 800/5 | -
6049 | 83015452 | 8920022023437747899 | PO: 50/2024/2025 | ESMC | CL730d22H | NDC-KSH-23-K0143-TRO1 | قلين القديمة - المرازقة - القهوة | NDEDC | قطاع كفر الشيخ | هندسة قلين | قلين القديمة - المرازقة - القهوة | قلين | Transformer | NDC-KSH-23-K0143-TRO1 | 2026-04-12 | قلين القديمة - المرازقة - القهوة | A4 | 31 | 30.9012 | 2026-04-14 | 442
6050 | 83020320 | 8920040112430006160 | PO: 50/2024/2025 | ESMC | CL730d22H | K13 | الاورام | NDEDC | قطاع جنوب الدقهلية | هندسة مدينة ميت غمر | مدينةميت غمر | محطة محولات مدينة ميت غمر | Feeder Outgoing | K13 | 2026-04-12 | محطة محولات مدينة ميت غمر | A1 | 0 | 0 | 2026-04-14 | 336 | 400/5 | -
6051 | 83020316 | 8920040112430006176 | PO: 50/2024/2025 | ESMC | CL730d22H | K46 | مدينة ميت غمر 3 | NDEDC | قطاع جنوب الدقهلية | هندسة مدينة ميت غمر | مدينةميت غمر | محطة محولات مدينة ميت غمر | Feeder Outgoing | K46 | 2026-04-12 | محطة محولات مدينة ميت غمر | A1 | 0 | 0 | 2026-04-14 | 336 | 400/5 | -
6052 | 83020532 | 8920040112430006173 | PO: 50/2024/2025 | ESMC | CL730d22H | K45 | مدينة ميت غمر4 | NDEDC | قطاع جنوب الدقهلية | هندسة مدينة ميت غمر | مدينةميت غمر | محطة محولات مدينة ميت غمر | Feeder Outgoing | K45 | 2026-04-12 | محطة محولات مدينة ميت غمر | A1 | 0 | 0 | 2026-04-14 | 336 | 400/5 | -
6053 | 83020540 | 8920040112430006174 | PO: 50/2024/2025 | ESMC | CL730d22H | K44 | مدينة ميت غمر1 | NDEDC | قطاع جنوب الدقهلية | هندسة مدينة ميت غمر | مدينةميت غمر | محطة محولات مدينة ميت غمر | Feeder Outgoing | K44 | 2026-04-12 | محطة محولات مدينة ميت غمر | A1 | 0 | 0 | 2026-04-14 | 336 | 400/5 | -
6054 | 83020311 | 8920040112430006162 | PO: 50/2024/2025 | ESMC | CL730d22H | K42 | مدينة ميت غمر5 | NDEDC | قطاع جنوب الدقهلية | هندسة مدينة ميت غمر | مدينةميت غمر | محطة محولات مدينة ميت غمر | Feeder Outgoing | K42 | 2026-04-12 | محطة محولات مدينة ميت غمر | A1 | 0 | 0 | 2026-04-14 | 336 | 400/5 | -
6055 | 83015024 | 8920022023437762062 | PO: 50/2024/2025 | ESMC | CL730d22H | NDC-KSH-21- PMT0040 | لوحة توزيع الزاوية- مغذي الدرملي-محول العباسيه 9 المزرعة | NDEDC | قطاع كفر الشيخ | هندسة الرياض | العباسيه | الحامول | Transformer | NDC-KSH-21- PMT0040 | 2026-04-08 | لوحة توزيع الزاوية- مغذي الدرملي | A4 | 31 | 30.992 | 2026-04-14 | 445
6056 | 83020313 | 8920040112430006181 | PO: 50/2024/2025 | ESMC | CL730d22H | K43 | ميت غمر 2 | NDEDC | قطاع جنوب الدقهلية | هندسة مدينة ميت غمر | مدينةميت غمر | محطة محولات مدينة ميت غمر | Feeder Outgoing | K43 | 2026-04-12 | محطة محولات مدينة ميت غمر | A1 | 0 | 0 | 2026-04-14 | 336 | 400/5 | -
6057 | 83020290 | 8920040112430006195 | PO: 50/2024/2025 | ESMC | CL730d22H | K14 | سنتماى | NDEDC | قطاع جنوب الدقهلية | هندسة كوم النور | مدينة ميت غمر | محطة محولات مدينة ميت غمر | Feeder Outgoing | K14 | 2026-04-12 | محطة محولات مدينة ميت غمر | A1 | 0 | 0 | 2026-04-14 | 338 | 800/5 | -
6058 | 83015688 | 8920022023437762054 | PO: 50/2024/2025 | ESMC | CL730d22H | NDC-KSH-21- PMT0094 | لوحة توزيع الرياض - مغذي العباسية-الشناوي 1 | NDEDC | قطاع كفر الشيخ | هندسة الرياض | الشناوي | المثلث | Transformer | NDC-KSH-21- PMT0094 | 2026-03-29 | لوحة توزيع الرياض - مغذي العباسية | A4 | 31 | 30.9858 | 2026-04-14 | 445
6059 | 83015333 | 8920022023437758227 | PO: 50/2024/2025 | ESMC | CL730d22H | NDC-KSH-19-K00042 | محول 77 المنصور أ | NDEDC | قطاع كفر الشيخ | هندسة قرى الحامول | 77 المنصور | محطة محولات غرب المنصور | Transformer | NDC-KSH-19-K00042 | 2026-04-14 | مغذي أبوغنام | A4 | 30.4098 | 31.0466 | 2026-04-14 | 452
6060 | 83015562 | 8920022023437762047 | PO: 50/2024/2025 | ESMC | CL730d22H | ND- KSH -21- K061- TR 1 | لوحة توزيع الرياض - مغذي العباسية-محول العلايلي | NDEDC | قطاع كفر الشيخ | هندسة الرياض | العلايلي | المثلث | Transformer | ND- KSH -21- K061- TR 1 | 2026-03-29 | لوحة توزيع الرياض - مغذي العباسية | A4 | 0 | 0 | 2026-04-14 | 445
6061 | 83015682 | 8920022023437762039 | PO: 50/2024/2025 | ESMC | CL730d22H | ND- KSH -21- K059- TR 1 | لوحة توزيع الرياض - مغذي العباسية-محول الشناوي 2 | NDEDC | قطاع كفر الشيخ | هندسة الرياض | الشناوي | المثلث | Transformer | ND- KSH -21- K059- TR 1 | 2026-03-30 | لوحة توزيع الرياض - مغذي العباسية | A4 | 31 | 30.9851 | 2026-04-14 | 445
6062 | 83014576 | 8920022023437762021 | PO: 50/2024/2025 | ESMC | CL730d22H | NDC-KSH-21- PMT0247 | لوحة توزيع الرياض - مغذي العباسية-محول البشاير 3 | NDEDC | قطاع كفر الشيخ | هندسة الرياض | البشاير | المثلث | Transformer | NDC-KSH-21- PMT0247 | 2026-03-31 | لوحة توزيع الرياض - مغذي العباسية | A4 | 0 | 0 | 2026-04-14 | 445
6063 | 83015685 | 8920022023437762013 | PO: 50/2024/2025 | ESMC | CL730d22H | NDC-KSH-21- PMT0085 | لوحة توزيع الزاوية- مغذي الدرملي-محول ابوقايد | NDEDC | قطاع كفر الشيخ | هندسة الرياض | ابوقايد | الحامول | Transformer | NDC-KSH-21- PMT0085 | 2026-03-31 | لوحة توزيع الزاوية- مغذي الدرملي | A4 | 0 | 0 | 2026-04-14 | 445
6064 | 83014574 | 8920022023437762005 | PO: 50/2024/2025 | ESMC | CL730d22H | ND-KSH-21- PMT003 | لوحة توزيع الرياض - مغذي ابومصطفى-محول فرج الشامي 2 | NDEDC | قطاع كفر الشيخ | هندسة الرياض | فرج الشامي | المثلث | Transformer | ND-KSH-21- PMT003 | 2026-04-04 | لوحة توزيع الرياض - مغذي ابومصطفى | A4 | 31 | 30.9386 | 2026-04-14 | 445
6065 | 83014579 | 8920022023437761999 | PO: 50/2024/2025 | ESMC | CL730d22H | ND- KSH -21- K024- TR 1 | لوحة توزيع الرياض - مغذي ابومصطفى-محول سعد على 2 | NDEDC | قطاع كفر الشيخ | هندسة الرياض | سعد على | المثلث | Transformer | ND- KSH -21- K024- TR 1 | 2026-04-04 | لوحة توزيع الرياض - مغذي ابومصطفى | A4 | 31 | 30.9357 | 2026-04-14 | 445
6066 | 83014575 | 8920022023437761981 | PO: 50/2024/2025 | ESMC | CL730d22H | ND- KSH -21- K025- TR 1 | لوحة توزيع الرياض - مغذي الرصيف-محول السيد خليل | NDEDC | قطاع كفر الشيخ | هندسة الرياض | السيد خليل | المثلث | Transformer | ND- KSH -21- K025- TR 1 | 2026-04-04 | لوحة توزيع الرياض - مغذي الرصيف | A4 | 31 | 30.9264 | 2026-04-14 | 445
6067 | 83014573 | 8920022023437761973 | PO: 50/2024/2025 | ESMC | CL730d22H | ND- KSH -21- K012- TR1 | لوحة توزيع الرياض - مغذي ابومصطفى-محول ابومصطفى المتولي | NDEDC | قطاع كفر الشيخ | هندسة الرياض | ابومصطفى | المثلث | Transformer | ND- KSH -21- K012- TR1 | 2026-04-04 | لوحة توزيع الرياض - مغذي ابومصطفى | A4 | 31 | 30.9342 | 2026-04-14 | 445
6068 | 83015652 | 8920022023437747907 | PO: 50/2024/2025 | ESMC | CL730d22H | NDC-KSH-23-K0230-TRO1 | قلين القديمة - المرازقة - الكفراوى | NDEDC | قطاع كفر الشيخ | هندسة قلين | قلين القديمة - المرازقة - الكفراوى | قلين | Transformer | NDC-KSH-23-K0230-TRO1 | 2026-04-14 | قلين القديمة - المرازقة - الكفراوى | A4 | 31 | 30.8997 | 2026-04-14 | 442 | 1500/5 | 800 |  | - | عام
6069 | 83014648 | 8920022023437761965 | PO: 50/2024/2025 | ESMC | CL730d22H | ND- KSH -21- K054- TR 1 | مغذى الوزارية 1-محول حوين | NDEDC | قطاع كفر الشيخ | هندسة الرياض | حوين | المثلث | Transformer | ND- KSH -21- K054- TR 1 | 2026-04-12 | مغذى الوزارية 1 | A4 | 31 | 30.9655 | 2026-04-14 | 445 | 1200/5 | 800 | حوين | NDC-KSH-21-K00054 | عام
6070 | 83014497 | 8920022023437746511 | PO: 50/2024/2025 | ESMC | CL730d22H | NDC-DKH-41-K00012 | لوحة الايجيماك-مغذي القومية-محول عبدالله سالم | NDEDC | قطاع شمال الدقهلية | هندسة مدينة بلقاس | مدينة بلقاس | محطة محولات بلقاس | Transformer | NDC-DKH-41-K00012 | 2026-04-14 | مغذي القومية | A4 | 31 | 31.3565 | 2026-04-14 | 217 | 300/5 | 160 | عبداللة سالم | NDC-DKH-41-K00012 | عام
6071 | 83014496 | 8920022023437743914 | PO: 50/2024/2025 | ESMC | CL730d22H | NDC-DKH-41-K00015 | لوحة الايجيماك-مغذي القومية-محول أحمد السيد | NDEDC | قطاع شمال الدقهلية | هندسة مدينة بلقاس | مدينة بلقاس | محطة محولات بلقاس | Transformer | NDC-DKH-41-K00015 | 2026-04-14 | مغذي القومية | A4 | 31 | 31.357 | 2026-04-14 | 217 | 1000/5 | 500 | عبداللة سالم | NDC-DKH-41-K00012 | عام
6072 | 83014499 | 8920022023437746487 | PO: 50/2024/2025 | ESMC | CL730d22H | NDC-DKH-41-K00007 | لوحة الايجيماك-مغذي القومية-محول عبدالفتاح طه | NDEDC | قطاع شمال الدقهلية | هندسة مدينة بلقاس | مدينة بلقاس | محطة محولات بلقاس | Transformer | NDC-DKH-41-K00007 | 2026-04-14 | مغذي القومية | A4 | 31 | 31.3586 | 2026-04-14 | 217 | 300/5 | 160 | عبدالفتاح طة | NDC-DKH-41-K00007 | عام
6073 | 83004877 | 8920040112430007159 | PO: 50/2024/2025 | ESMC | CL730d22H | ND-DKH-34-PMT058 | تم تركيب عداد سمارت على محول السيد العوضى | NDEDC | قطاع شمال الدقهلية | هندسة منية النصر | الرياض | الزرقا | Transformer | ND-DKH-34-PMT058 | 2026-04-12 | مغذى الرياض محطة محولات الزرقا | A4 | 0 | 0 | 2026-04-14 | 220 | 200/5 | 100 | السيد
6074 | 83004876 | 8920040112431367130 | PO: 50/2024/2025 | ESMC | CL730d22H | ND-DKH-34-K0118 | تم تركيب عداد سمارت على محول الحجرة | NDEDC | قطاع شمال الدقهلية | هندسة منية النصر | ابو ذكرى | دكرنس الجديدة | Transformer | ND-DKH-34-K0118 | 2026-04-12 | مغذى ابو ذكرى محطة محولات دكرنس | A4 | 0 | 0 | 2026-04-14 | 220 | 300/5 | 200 | الحجرة | NDC-DKH-34-K00118 | عام
6075 | 83004871 | 8920040112430006343 | PO: 50/2024/2025 | ESMC | CL730d22H | ND-DKH-34-K0064 | تم تركيب عداد سمارت على محول عصام كامل بشارع المهندس | NDEDC | قطاع شمال الدقهلية | هندسة منية النصر | مدينةمنية النصر | دكرنس الجديدة | Transformer | ND-DKH-34-K0064 | 2026-04-12 | لوحة توزيع منيه النصر مغذى عصام كامل | A4 | 0 | 0 | 2026-04-14 | 220 | 500/5 | 300 | عصام كامل | NDC-DKH-34-K00064 | عام
6076 | 83008903 | 8920022023437754986 | PO: 50/2024/2025 | ESMC | CL730d22H | NDC-DKH-31-K00009 | عداد ذكي-محول الوحدة - مغذي الفروسات | NDEDC | قطاع شمال الدقهلية | هندسة قري المنزلة | الفروسات - المنزلة | محطة محولات المنزلة | Transformer | NDC-DKH-31-K00009 | 2026-04-14 | لوحة توزيع العزيزة - مغذي الفروسات | A4 | 31 | 31.9177 | 2026-04-14 | 223 | 800/5 | 500 | الوحدة بالفروسات | NDC-DKH-31-K00009 | عام
6077 | 83002831 | 8920022023437754945 | PO: 50/2024/2025 | ESMC | CL730d22H | NDC-DKH-31-K00010 | عداد ذكي-محول الجبانة بالفروسات - مغذي الفروسات | NDEDC | قطاع شمال الدقهلية | هندسة قري المنزلة | الفروسات - المنزلة | محطة محولات المنزلة | Transformer | NDC-DKH-31-K00010 | 2026-04-14 | لوحة توزيع العزيزة - مغذي الفروسات | A4 | 31 | 31.9128 | 2026-04-14 | 223 | 800/5 | 500 | جبانة الفروسات | NDC-DKH-31-K00010 | عام
6078 | 83002838 | 8920022023437754960 | PO: 50/2024/2025 | ESMC | CL730d22H | NDC-DKH-31-K00011 | عداد ذكي-محول العجمي - مغذي الفروسات | NDEDC | قطاع شمال الدقهلية | هندسة قري المنزلة | الفروسات - المنزلة | محطة محولات المنزلة | Transformer | NDC-DKH-31-K00011 | 2026-04-14 | لوحة توزيع العزيزة - مغذي الفروسات | A4 | 31 | 31.9174 | 2026-04-14 | 223 | 800/5 | 500 | العجمي بالفروسات | NDC-DKH-31-K00011 | عام
6079 | 83002835 | 8920022023437755009 | PO: 50/2024/2025 | ESMC | CL730d22H | NDC-DKH-31-K00019 | عداد ذكي-محول الجديدة الطريق - مغذي الفروسات | NDEDC | قطاع شمال الدقهلية | هندسة قري المنزلة | الفروسات - المنزلة | محطة محولات المنزلة | Transformer | NDC-DKH-31-K00019 | 2026-04-14 | لوحة توزيع العزيزة - مغذي الفروسات | A4 | 31 | 31.9192 | 2026-04-14 | 223 | 300/5 | 200 | الجديدة الطريق | NDC-DKH-31-K00019 | عام
6080 | 83002833 | 8920022023437754978 | PO: 50/2024/2025 | ESMC | CL730d22H | NDC-DKH-31-PMT0015 | عداد ذكي-محول الطريق بالفروسات - مغذي الفروسات | NDEDC | قطاع شمال الدقهلية | هندسة قري المنزلة | الفروسات - المنزلة | محطة محولات المنزلة | Transformer | NDC-DKH-31-PMT0015 | 2026-04-14 | لوحة توزيع العزيزة - مغذي الفروسات | A4 | 31 | 31.9095 | 2026-04-14 | 223 | 300/5 | 200 | الطريق | NDC-DKH-31-K00053 | عام
6081 | 83015532 | 8920040112430007737 | PO: 50/2024/2025 | ESMC | CL730d22H | NDC-KSH-12-K00164 | خروج كشك سور المحولات | NDEDC | قطاع كفر الشيخ | هندسة مدينة كفر الشيخ | القنطرة بجوار جامع الفردوس | محطة محولات كفرالشيخ 220 | Transformer | NDC-KSH-12-K00164 | 2026-04-12 | لوحة توزيع ميت علوان | A4 | 31 | 30.9601 | 2026-04-14 | 439 | 1000/5 | 1000 | الفردوس | NDC-KSH-12-K00151 | عام
5893 | 83014886 | 8920022023437745273 | PO: 50/2024/2025 | ESMC | CL730d22H | NDC-KSH-14-K000001 | صندلا الغربي | NDEDC | قطاع كفر الشيخ | هندسة غرب كفر الشيخ | صندلا | محولات المثلث | Transformer | NDC-KSH-14-K000001 | 2026-04-12 | صندلا | A4 | 22 | 25 | 2026-04-12 | 440
5894 | 83014890 | 8920022023437745661 | PO: 50/2024/2025 | ESMC | CL730d22H | NDC-KSH-14-K000002 | صندلا القبلي | NDEDC | قطاع كفر الشيخ | هندسة غرب كفر الشيخ | صندلا | محولات المثلث | Transformer | NDC-KSH-14-K000002 | 2026-04-12 | صندلا | A4 | 22 | 25 | 2026-04-12 | 440
5895 | 83014888 | 8920022023437745653 | PO: 50/2024/2025 | ESMC | CL730d22H | NDC-KSH-14-K000003 | ابو الكنائس | NDEDC | قطاع كفر الشيخ | هندسة غرب كفر الشيخ | صندلا | محولات المثلث | Transformer | NDC-KSH-14-K000003 | 2026-04-12 | صندلا | A4 | 22 | 25 | 2026-04-12 | 440
5896 | 83014884 | 8920022023437745596 | PO: 50/2024/2025 | ESMC | CL730d22H | NDC-KSH-14-K000004 | المتيني | NDEDC | قطاع كفر الشيخ | هندسة غرب كفر الشيخ | صندلا | محولات المثلث | Transformer | NDC-KSH-14-K000004 | 2026-04-12 | صندلا | A4 | 22 | 25 | 2026-04-12 | 440
5897 | 83015058 | 8920040112430006451 | PO: 50/2024/2025 | ESMC | CL730d22H | ND-DKH-49-K00210 | محول جامع الرحمه | NDEDC | قطاع جنوب الدقهلية | هندسة قري ميت غمر | ميت القرشي | م م غزل ميت غمر | Transformer | ND-DKH-49-K00210 | 2026-04-11 | لوحة توزيع م الفرماوى-مغذى ميت القرشى الجديد | A4 | 30.6688 | 31.3617 | 2026-04-12 | 337
5898 | 83014889 | 8920022023437745539 | PO: 50/2024/2025 | ESMC | CL730d22H | NDC-KSH-14-K000005 | الحمراء الطريق | NDEDC | قطاع كفر الشيخ | هندسة غرب كفر الشيخ | الحمراء | محولات المثلث | Transformer | NDC-KSH-14-K000005 | 2026-04-12 | الحمراء | A4 | 22 | 25 | 2026-04-12 | 440
5899 | 83014885 | 8920022023437745646 | PO: 50/2024/2025 | ESMC | CL730d22H | NDC-KSH-14-K000006 | الحمراء المستشفي | NDEDC | قطاع كفر الشيخ | هندسة غرب كفر الشيخ | الحمراء | محولات المثلث | Transformer | NDC-KSH-14-K000006 | 2026-04-12 | الحمراء | A4 | 22 | 29 | 2026-04-12 | 440
5900 | 83007460 | 8920040112431367258 | PO: 50/2024/2025 | ESMC | CL730d22H | ND-KSH-18-PMT047 | محول عبود | NDEDC | قطاع كفر الشيخ | هندسة مدينة الحامول | م.م.الحفير-مغذي السحايت 2 | م.م.الحفير | Transformer | ND-KSH-18-PMT047 | 2026-04-08 | مغذي السحايت2 | A4 | 31 | 31.1449 | 2026-04-12 | 451
5901 | 83014552 | 8920040112430006466 | PO: 50/2024/2025 | ESMC | CL730d22H | ND-DKH-49-K00165 | محول المصرف(النقطه الجديده)- ابو عجوه | NDEDC | قطاع جنوب الدقهلية | هندسة قري ميت غمر | كفر داوود مطر | م م غزل ميت غمر | Transformer | ND-DKH-49-K00165 | 2026-04-11 | لوحة توزيع م الفرماوى-مغذى كفور البهايتة الجديد | A4 | 30.6964 | 31.3525 | 2026-04-12 | 337
5902 | 83004955 | 8920040112431367275 | PO: 50/2024/2025 | ESMC | CL730d22H | ND-KSH-18-PMT046 | محول ال 190 | NDEDC | قطاع كفر الشيخ | هندسة مدينة الحامول | م.م.الحفير-مغذي السحايت 2-محول ال190 | م.م.الحفير | Transformer | ND-KSH-18-PMT046 | 2026-04-08 | مغذي السحايت2 | A4 | 31 | 31.1466 | 2026-04-12 | 451
5903 | 83002180 | 8920040112430006126 | PO: 50/2024/2025 | ESMC | CL730d22H | K00219 | خروج حجرة سيدى على دويب بمحلة دمنه | NDEDC | قطاع جنوب الدقهلية | هندسة قري المنصورة 2 | محلة الدمنه | محطة محولات قولنجيل | Transformer | K00219 | 2026-04-11 | - | A4 | 31 | 31.4952 | 2026-04-12 | 331
5904 | 83006973 | 8920040112431367271 | PO: 50/2024/2025 | ESMC | CL730d22H | ND-KSH-18-PMT042 | محول الحمراء | NDEDC | قطاع كفر الشيخ | هندسة مدينة الحامول | م.م.الحفير-مغذي السحايت 2-محول الحمراء | م.م.الحفير | Transformer | ND-KSH-18-PMT042 | 2026-04-08 | مغذي السحايت2 | A4 | 31 | 31.1448 | 2026-04-12 | 451
5905 | 83002611 | 8920040112430006125 | PO: 50/2024/2025 | ESMC | CL730d22H | K00216 | خروج كشك المدرسه بمحلة دمنه | NDEDC | قطاع جنوب الدقهلية | هندسة قري المنصورة 2 | محلة الدمنه | محطة محولات قولنجيل | Transformer | K00216 | 2026-04-11 | - | A4 | 31 | 31.4909 | 2026-04-12 | 331
5906 | 83014887 | 8920022023437745638 | PO: 50/2024/2025 | ESMC | CL730d22H | NDC-KSH-14-K000007 | الحمراء الفرعي | NDEDC | قطاع كفر الشيخ | هندسة غرب كفر الشيخ | الحمراء | محولات المثلث | Transformer | NDC-KSH-14-K000007 | 2026-04-12 | الحمراء | A4 | 22 | 29 | 2026-04-12 | 440
5907 | 83014806 | 8920022023437754705 | PO: 50/2024/2025 | ESMC | CL730d22H | ND-Dk0H-40-K00197 | محطة محولات الحفير- مغذي الحفير | NDEDC | قطاع شمال الدقهلية | هندسة الستامونى | 54 ابوماضي الشرقي | الحفير | Transformer | ND-Dk0H-40-K00197 | 2026-04-12 | الحفير | A4 | 0 | 0 | 2026-04-12 | 218
5908 | 83014636 | 8920040112430006467 | PO: 50/2024/2025 | ESMC | CL730d22H | ND-DKH-49-K00161 | محول العمده | NDEDC | قطاع جنوب الدقهلية | هندسة قري ميت غمر | كفر داوود مطر | محطه محولات غزل ميت غمر | Transformer | ND-DKH-49-K00161 | 2026-04-11 | لوحه نوزيع ميت الفرماوي- مغذي العزب | A4 | 30.7059 | 31.3533 | 2026-04-12 | 337
5909 | 83014882 | 8920022023437745604 | PO: 50/2024/2025 | ESMC | CL730d22H | NDC-KSH-14-K000009 | البخانيس1 | NDEDC | قطاع كفر الشيخ | هندسة غرب كفر الشيخ | الحمراء | محولات المثلث | Transformer | NDC-KSH-14-K000009 | 2026-04-12 | الحمراء | A4 | 22 | 25 | 2026-04-12 | 440
5910 | 83004960 | 8920040112431367257 | PO: 50/2024/2025 | ESMC | CL730d22H | NDC-KSH-18-K0042-TR01 | محول الاربعين | NDEDC | قطاع كفر الشيخ | هندسة مدينة الحامول | لوحة الهندسة-مغذي الاربعين-محول الاربعين | محطة محولات الحامول | Transformer | NDC-KSH-18-K0042-TR01 | 2026-04-08 | لوحة الهندسة-مغذي الاربعين | A4 | 31 | 31.1526 | 2026-04-12 | 451
5911 | 83014801 | 8920022023437754861 | PO: 50/2024/2025 | ESMC | CL730d22H | ND-Dk0H-40-K00199 | محطة محولات الحفير- مغذي الحفير | NDEDC | قطاع شمال الدقهلية | هندسة الستامونى | 53 ابوماضي الغربي | الحفير | Transformer | ND-Dk0H-40-K00199 | 2026-04-12 | الحفير | A4 | 0 | 0 | 2026-04-12 | 218
5912 | 83014881 | 8920022023437745620 | PO: 50/2024/2025 | ESMC | CL730d22H | NDC-KSH-14-K0000010 | البخانيس2 | NDEDC | قطاع كفر الشيخ | هندسة غرب كفر الشيخ | الحمراء | محولات المثلث | Transformer | NDC-KSH-14-K0000010 | 2026-04-12 | الحمراء | A4 | 22 | 27 | 2026-04-12 | 440
5913 | 83013082 | 8920022023437754846 | PO: 50/2024/2025 | ESMC | CL730d22H | ND-Dk0H-40-K00201 | محطة محولات الحفير- مغذي الحفير | NDEDC | قطاع شمال الدقهلية | هندسة الستامونى | 53 ابوماضي التدعيم | الحفير | Transformer | ND-Dk0H-40-K00201 | 2026-04-12 | الحفير | A4 | 0 | 0 | 2026-04-12 | 218
5914 | 83014883 | 8920022023437745612 | PO: 50/2024/2025 | ESMC | CL730d22H | NDC-KSH-14-K000011 | الكفرالجديد الترعه | NDEDC | قطاع كفر الشيخ | هندسة غرب كفر الشيخ | الحمراء | محولات المثلث | Transformer | NDC-KSH-14-K000011 | 2026-04-12 | الحمراء | A4 | 24 | 25 | 2026-04-12 | 440
5915 | 83015185 | 8920040112430006460 | PO: 50/2024/2025 | ESMC | CL730d22H | ND-DKH-49-K00159 | محول المعاهده (الطريق) | NDEDC | قطاع جنوب الدقهلية | هندسة قري ميت غمر | كفر داوود مطر | م م غزل ميت غمر | Transformer | ND-DKH-49-K00159 | 2026-04-11 | لوحة توزيع م الفرماوى- مغذى كفور البهايتة الجديد | A4 | 30.6987 | 31.3527 | 2026-04-12 | 337
5916 | 83013083 | 8920022023437754713 | PO: 50/2024/2025 | ESMC | CL730d22H | ND-Dk0H-40-K00203 | محطة محولات الحفير- مغذي الحفير | NDEDC | قطاع شمال الدقهلية | هندسة الستامونى | 50 ابوماضي | الحفير | Transformer | ND-Dk0H-40-K00203 | 2026-04-12 | الحفير | A4 | 0 | 0 | 2026-04-12 | 218
5917 | 83004957 | 8920040112431367255 | PO: 50/2024/2025 | ESMC | CL730d22H | ND-KSH-18-PMT054 | محول الكرسة | NDEDC | قطاع كفر الشيخ | هندسة مدينة الحامول | م.م.الحفير-مغذي السحايت 2-محول الكرسة | م.م.الحفير | Transformer | ND-KSH-18-PMT054 | 2026-04-08 | مغذي السحايت2 | A4 | 31 | 31.1387 | 2026-04-12 | 451
5918 | 83013084 | 8920022023437754853 | PO: 50/2024/2025 | ESMC | CL730d22H | ND-Dk0H-40-K00202 | محطة محولات الحفير- مغذي الحفير | NDEDC | قطاع شمال الدقهلية | هندسة الستامونى | 51 ابوماضي | الحفير | Transformer | ND-Dk0H-40-K00202 | 2026-04-12 | الحفير | A4 | 0 | 0 | 2026-04-12 | 218
5919 | 83014807 | 8920022023437754721 | PO: 50/2024/2025 | ESMC | CL730d22H | ND-Dk0H-40-K00196 | محطة محولات الحفير- مغذي الحفير | NDEDC | قطاع شمال الدقهلية | هندسة الستامونى | 29 بصار | الحفير | Transformer | ND-Dk0H-40-K00196 | 2026-04-12 | الحفير | A4 | 0 | 0 | 2026-04-12 | 218
5920 | 83013081 | 8920022023437754762 | PO: 50/2024/2025 | ESMC | CL730d22H | ND-Dk0H-40-K00204 | محطة محولات الحفير- مغذي الحفير | NDEDC | قطاع شمال الدقهلية | هندسة الستامونى | وهدان | الحفير | Transformer | ND-Dk0H-40-K00204 | 2026-04-12 | الحفير | A4 | 0 | 0 | 2026-04-12 | 218
5921 | 83004366 | 8920022023437743203 | PO: 50/2024/2025 | ESMC | CL730d22H | NDC-DKH-38-K0066 | محطة محولات شربين - مغذي السعدية - محول السعدية 4 | NDEDC | قطاع شمال الدقهلية | هندسة قري شربين | السعدية | محطة محولات شربين | Transformer | NDC-DKH-38-K0066 | 2026-04-12 | محطة محولات شربين - مغذي السعدية | A4 | 0 | 0 | 2026-04-12 | 213
5922 | 83006926 | 8920022023437743815 | PO: 50/2024/2025 | ESMC | CL730d22H | NDC-DKH-41-K00080 | لوحة الميمكو -مغذي الثورة-محول ابوجمعه | NDEDC | قطاع شمال الدقهلية | هندسة مدينة بلقاس | مدينة بلقاس | محطة محولات بلقاس | Transformer | NDC-DKH-41-K00080 | 2026-04-12 | مغذي الثورة | A4 | 31 | 31.3554 | 2026-04-12 | 217
5923 | 83012935 | 8920022023437754622 | PO: 50/2024/2025 | ESMC | CL730d22H | ND-Dk0H-40-K00122 | لوحة المركزية - مغذي المستعمرات | NDEDC | قطاع شمال الدقهلية | هندسة الستامونى | المستعمرة الغربية التدعيم | الحفير | Transformer | ND-Dk0H-40-K00122 | 2026-04-12 | المركزية | A4 | 0 | 0 | 2026-04-12 | 218
5924 | 83005042 | 8920022023437758474 | PO: 50/2024/2025 | ESMC | CL730d22H | ND-KSH-18-PMT072 | محول القليعة ب | NDEDC | قطاع كفر الشيخ | هندسة مدينة الحامول | م.م.الحامول-مغذي المناوفة-محول القليعة ب | م.م.الحامول | Transformer | ND-KSH-18-PMT072 | 2026-04-09 | مغذي المناوفة | A4 | 31 | 31.1434 | 2026-04-12 | 451
5925 | 83012937 | 8920022023437754648 | PO: 50/2024/2025 | ESMC | CL730d22H | ND-Dk0H-40-K00121 | لوحة المركزية - مغذي المستعمرات | NDEDC | قطاع شمال الدقهلية | هندسة الستامونى | المستعمرة الغربية البلد | الحفير | Transformer | ND-Dk0H-40-K00121 | 2026-04-12 | المركزية | A4 | 0 | 0 | 2026-04-12 | 218
5926 | 83003505 | 8920022023437743567 | PO: 50/2024/2025 | ESMC | CL730d22H | NDC-DKH-38-K0062 | محطة محولات شربين - مغذي السعدية - محول بوشة 3 | NDEDC | قطاع شمال الدقهلية | هندسة قري شربين | بوشه - السعديه | محطة محولات شربين | Transformer | NDC-DKH-38-K0062 | 2026-04-12 | محطة محولات شربين - مغذي السعدية | A4 | 0 | 0 | 2026-04-12 | 213
5927 | 83005048 | 8920022023437758862 | PO: 50/2024/2025 | ESMC | CL730d22H | ND-KSH-18-PMT073 | محول عبدالكريم | NDEDC | قطاع كفر الشيخ | هندسة مدينة الحامول | م.م.الحامول-مغذي المناوفة-محول عبدالكريم | م.م.الحامول | Transformer | ND-KSH-18-PMT073 | 2026-04-09 | مغذي المناوفة | A4 | 31 | 31.1448 | 2026-04-12 | 451
5928 | 83004472 | 8920022023437743104 | PO: 50/2024/2025 | ESMC | CL730d22H | NDC-DKH-38-K00121 | محطة محولات شربين - مغذي كفر الترعة الجديد- محول المهندس 2 | NDEDC | قطاع شمال الدقهلية | هندسة قري شربين | المهندس | محطة محولات شربين | Transformer | NDC-DKH-38-K00121 | 2026-04-12 | محطة محولات شربين - مغذي كفر الترعة الجديد | A4 | 0 | 0 | 2026-04-12 | 213
5929 | 83013009 | 8920022023437754614 | PO: 50/2024/2025 | ESMC | CL730d22H | ND-Dk0H-40-K00255 | لوحة المركزية - مغذي المستعمرات | NDEDC | قطاع شمال الدقهلية | هندسة الستامونى | مساكن المستعمرة الشرقية | الحفير | Transformer | ND-Dk0H-40-K00255 | 2026-04-12 | المركزية | A4 | 0 | 0 | 2026-04-12 | 218
5930 | 83003162 | 8920022023437758839 | PO: 50/2024/2025 | ESMC | CL730d22H | ND-KSH-18-PMT071 | محول القليعة أ | NDEDC | قطاع كفر الشيخ | هندسة مدينة الحامول | م.م.الحامول-مغذي المناوفة-محول القليعة أ | م.م.الحامول | Transformer | ND-KSH-18-PMT071 | 2026-04-09 | مغذي المناوفة | A4 | 31 | 31.1431 | 2026-04-12 | 451
5931 | 83013003 | 8920022023437754630 | PO: 50/2024/2025 | ESMC | CL730d22H | ND-Dk0H-40-K00222 | محطة محولات جمصه- مغذي الامان | NDEDC | قطاع شمال الدقهلية | هندسة الستامونى | الامان 1 | جمصه | Transformer | ND-Dk0H-40-K00222 | 2026-04-12 | الامان | A4 | 0 | 0 | 2026-04-12 | 218
5932 | 83022255 | 8920022023437745067 | PO: 50/2024/2025 | ESMC | CL730d22H | ELSADEK | خروج الصادق | NDEDC | قطاع جنوب الدقهلية | هندسة مدينة السنبلاوين | مدينة السنبلاوين | محطة محولات السنبلاوين الجديدة | Feeder Outgoing | ELSADEK | 2026-04-08 | لوحة توزيع المعاهدة | A2 | 0 | 0 | 2026-04-12 | 333 | 200/5 | -
5933 | 83013010 | 8920022023437754655 | PO: 50/2024/2025 | ESMC | CL730d22H | ND-Dk0H-40-K00223 | محطة محولات جمصه- مغذي الامان | NDEDC | قطاع شمال الدقهلية | هندسة الستامونى | الامان 2 | جمصه | Transformer | ND-Dk0H-40-K00223 | 2026-04-12 | الامان | A4 | 0 | 0 | 2026-04-12 | 218
5934 | 83004474 | 8920022023437743641 | PO: 50/2024/2025 | ESMC | CL730d22H | NDC-DKH-38-K0070 | محطة محولات شربين - مغذي السعدية - محول بنيامين | NDEDC | قطاع شمال الدقهلية | هندسة قري شربين | بنيامين | محطة محولات شربين | Transformer | NDC-DKH-38-K0070 | 2026-04-12 | محطة محولات شربين - مغذي السعدية | A4 | 0 | 0 | 2026-04-12 | 213
5935 | 83022279 | 8920022023437744946 | PO: 50/2024/2025 | ESMC | CL730d22H | C24 | خدمة اللوحة | NDEDC | قطاع جنوب الدقهلية | هندسة مدينة السنبلاوين | مدينة السنبلاوين | محطة محولات السنبلاوين الجديدة | Feeder Outgoing | C24 | 2026-04-08 | لوحة توزيع المعاهدة | A2 | 0 | 0 | 2026-04-12 | 333 | 200/5 | -
5936 | 83022278 | 8920022023437744979 | PO: 50/2024/2025 | ESMC | CL730d22H | C21 | مغذي خروج الميكنة | NDEDC | قطاع جنوب الدقهلية | هندسة مدينة السنبلاوين | مدينة السنبلاوين | محطة محولات السنبلاوين الجديدة | Feeder Outgoing | C21 | 2026-04-08 | لوحة توزيع المعاهدة | A2 | 0 | 0 | 2026-04-12 | 333 | 200/5 | -
5937 | 83022256 | 8920022023437745042 | PO: 50/2024/2025 | ESMC | CL730d22H | C19 | مغذي خروج 10 | NDEDC | قطاع جنوب الدقهلية | هندسة مدينة السنبلاوين | مدينة السنبلاوين | محطة محولات السنبلاوين الجديدة | Feeder Outgoing | C19 | 2026-04-08 | لوحة توزيع المعاهدة | A2 | 0 | 0 | 2026-04-12 | 333 | 200/5 | -
5938 | 83003507 | 8920022023437743120 | PO: 50/2024/2025 | ESMC | CL730d22H | NDC-DKH-38-K0119 | محطة محولات شربين - مغذي كفر الترعة الجديد- محول الجندي | NDEDC | قطاع شمال الدقهلية | هندسة قري شربين | الجندي | محطة محولات شربين | Transformer | NDC-DKH-38-K0119 | 2026-04-12 | محطة محولات شربين - مغذي كفر الترعة الجديد | A4 | 0 | 0 | 2026-04-12 | 213
5939 | 83022271 | 8920022023437744961 | PO: 50/2024/2025 | ESMC | CL730d22H | C18 | مغذي خروج 9 | NDEDC | قطاع جنوب الدقهلية | هندسة مدينة السنبلاوين | مدينة السنبلاوين | محطة محولات السنبلاوين الجديدة | Feeder Outgoing | C18 | 2026-04-08 | لوحة توزيع المعاهدة | A2 | 0 | 0 | 2026-04-12 | 333 | 200/5 | -
5940 | 83006925 | 8920022023437744037 | PO: 50/2024/2025 | ESMC | CL730d22H | NDC-DKH-41-K00096 | لوحة الميمكو -مغذي السوق-محول علي شاهين | NDEDC | قطاع شمال الدقهلية | هندسة مدينة بلقاس | مدينة بلقاس | محطة محولات بلقاس | Transformer | NDC-DKH-41-K00096 | 2026-04-12 | مغذي السوق | A4 | 31 | 31.3544 | 2026-04-12 | 217
5941 | 83004364 | 8920022023437743195 | PO: 50/2024/2025 | ESMC | CL730d22H | NDC-DKH-38-K0063 | محطة محولات شربين - مغذي السعدية - محول السعدية 1 | NDEDC | قطاع شمال الدقهلية | هندسة قري شربين | السعدية | محطة محولات شربين | Transformer | NDC-DKH-38-K0063 | 2026-04-12 | محطة محولات شربين - مغذي السعدية | A4 | 0 | 0 | 2026-04-12 | 213
5942 | 83022260 | 8920022023437745026 | PO: 50/2024/2025 | ESMC | CL730d22H | C20 | مغذي خروج العوضي | NDEDC | قطاع جنوب الدقهلية | هندسة مدينة السنبلاوين | مدينة السنبلاوين | محطة محولات السنبلاوين الجديدة | Feeder Outgoing | C20 | 2026-04-08 | لوحة توزيع المعاهدة | A2 | 0 | 0 | 2026-04-12 | 333 | 200/5 | -
5943 | 83013008 | 8920022023437754606 | PO: 50/2024/2025 | ESMC | CL730d22H | ND-Dk0H-40-K00224 | محطة محولات جمصه- مغذي الامان | NDEDC | قطاع شمال الدقهلية | هندسة الستامونى | الامان 3 | جمصه | Transformer | ND-Dk0H-40-K00224 | 2026-04-12 | الامان3 | A4 | 0 | 0 | 2026-04-12 | 218
5944 | 83006118 | 8920022023437746446 | PO: 50/2024/2025 | ESMC | CL730d22H | NDC-DKH-41-K00048 | لوحة الايجيماك-مغذي المجلس-محول المحاكم | NDEDC | قطاع شمال الدقهلية | هندسة مدينة بلقاس | مدينة بلقاس | محطة محولات بلقاس | Transformer | NDC-DKH-41-K00048 | 2026-04-12 | مغذي المجلس | A4 | 31 | 31.3636 | 2026-04-12 | 217
5945 | 83014695 | 8920022023437754598 | PO: 50/2024/2025 | ESMC | CL730d22H | ND-Dk0H-40-K00227 | محطة محولات جمصه- مغذي الامان | NDEDC | قطاع شمال الدقهلية | هندسة الستامونى | الامان 6 | جمصه | Transformer | ND-Dk0H-40-K00227 | 2026-04-12 | الامان | A4 | 0 | 0 | 2026-04-12 | 218
5946 | 83004477 | 8920022023437743518 | PO: 50/2024/2025 | ESMC | CL730d22H | حياة كريمة | محطة محولات شربين - مغذي السعدية - محول6 اكتوبر | NDEDC | قطاع شمال الدقهلية | هندسة قري شربين | عزبة 6 اكتوبر | محطة محولات شربين | Transformer | حياة كريمة | 2026-04-12 | محطة محولات شربين - مغذي السعدية | A4 | 0 | 0 | 2026-04-12 | 213
5947 | 83014340 | 8920022023437743799 | PO: 50/2024/2025 | ESMC | CL730d22H | NDC-DKH-41-K00114 | لوحة الميمكو -مغذي الثانوية-محول احمد ابراهيم | NDEDC | قطاع شمال الدقهلية | هندسة مدينة بلقاس | مدينة بلقاس | محطة محولات بلقاس | Transformer | NDC-DKH-41-K00114 | 2026-04-12 | مغذي الثانوية | A4 | 31 | 31.3584 | 2026-04-12 | 217
5948 | 83022276 | 8920022023437748897 | PO: 50/2024/2025 | ESMC | CL730d22H | C17 | مغذي خروج 8 | NDEDC | قطاع جنوب الدقهلية | هندسة مدينة السنبلاوين | مدينة السنبلاوين | محطة محولات السنبلاوين الجديدة | Feeder Outgoing | C17 | 2026-04-08 | لوحة توزيع المعاهدة | A2 | 0 | 0 | 2026-04-12 | 333 | 200/5 | -
5949 | 83006922 | 8920022023437743054 | PO: 50/2024/2025 | ESMC | CL730d22H | NDC-DKH-41-K00078 | لوحة الميمكو -مغذي الثورة-محول فؤاد عبدالمطلب | NDEDC | قطاع شمال الدقهلية | هندسة مدينة بلقاس | مدينة بلقاس | محطة محولات بلقاس | Transformer | NDC-DKH-41-K00078 | 2026-04-12 | مغذي الثورة | A4 | 0 | 0 | 2026-04-12 | 217
5950 | 83022275 | 8920022023437744995 | PO: 50/2024/2025 | ESMC | CL730d22H | C16 | مغذي دخول 9 | NDEDC | قطاع جنوب الدقهلية | هندسة مدينة السنبلاوين | مدينة السنبلاوين | محطة محولات السنبلاوين الجديدة | Feeder Incoming | C16 | 2026-04-08 | لوحة توزيع المعاهدة | A2 | 0 | 0 | 2026-04-12 | 333 | 800/5 | -
5951 | 83022274 | 8920022023437745018 | PO: 50/2024/2025 | ESMC | CL730d22H | C15 | مغذي دخول 7 | NDEDC | قطاع جنوب الدقهلية | هندسة مدينة السنبلاوين | مدينة السنبلاوين | محطة محولات السنبلاوين الجديدة | Feeder Incoming | C15 | 2026-04-08 | لوحة توزيع المعاهدة | A2 | 0 | 0 | 2026-04-12 | 333 | 800/5 | -
5952 | 83022214 | 8920022023437748863 | PO: 50/2024/2025 | ESMC | CL730d22H | NDC-DKH-DP249-C09 | خروج 3 | NDEDC | قطاع جنوب الدقهلية | هندسة مدينة السنبلاوين | مدينة السنبلاوين | محطة محولات السنبلاوين الجديدة | Feeder Outgoing | NDC-DKH-DP249-C09 | 2026-04-07 | لوحة توزيع القطع | A2 | 0 | 0 | 2026-04-12 | 333 | 400/5 | -
5953 | 83022257 | 8920022023437744987 | PO: 50/2024/2025 | ESMC | CL730d22H | C14 | مغذي دخول 3 | NDEDC | قطاع جنوب الدقهلية | هندسة مدينة السنبلاوين | مدينة السنبلاوين | محطة محولات السنبلاوين الجديدة | Feeder Incoming | C14 | 2026-04-08 | لوحة توزيع المعاهدة | A2 | 0 | 0 | 2026-04-12 | 333 | 800/5 | -
5954 | 83022251 | 8920022023437745059 | PO: 50/2024/2025 | ESMC | CL730d22H | C10 | مغذي دخول 2 | NDEDC | قطاع جنوب الدقهلية | هندسة مدينة السنبلاوين | مدينة السنبلاوين | محطة محولات السنبلاوين الجديدة | Feeder Incoming | C10 | 2026-04-08 | لوحة توزيع المعاهدة | A2 | 0 | 0 | 2026-04-12 | 333 | 800/5 | -
5955 | 83006120 | 8920022023437746420 | PO: 50/2024/2025 | ESMC | CL730d22H | NDC-DKH-41-K00019 | لوحة الايجيماك-مغذي الزراعة-محول الزراعة | NDEDC | قطاع شمال الدقهلية | هندسة مدينة بلقاس | مدينة بلقاس | محطة محولات بلقاس | Transformer | NDC-DKH-41-K00019 | 2026-04-12 | مغذي الزراعة | A4 | 31 | 31.3643 | 2026-04-12 | 217
5956 | 83022252 | 8920022023437745000 | PO: 50/2024/2025 | ESMC | CL730d22H | C11 | مغذي دخول 10 | NDEDC | قطاع جنوب الدقهلية | هندسة مدينة السنبلاوين | مدينة السنبلاوين | محطة محولات السنبلاوين الجديدة | Feeder Incoming | C11 | 2026-04-08 | لوحة توزيع المعاهدة | A2 | 0 | 0 | 2026-04-12 | 333 | 800/5 | -
5957 | 83022211 | 8920022023437748913 | PO: 50/2024/2025 | ESMC | CL730d22H | NDC-DKH-DP249-C17 | خدمة اللوحة خروج | NDEDC | قطاع جنوب الدقهلية | هندسة مدينة السنبلاوين | مدينة السنبلاوين | محطة محولات السنبلاوين الجديدة | Feeder Outgoing | NDC-DKH-DP249-C17 | 2026-04-07 | لوحة توزيع القطع | A2 | 0 | 0 | 2026-04-12 | 333 | 400/5 | -
5958 | 83022217 | 8920022023437748871 | PO: 50/2024/2025 | ESMC | CL730d22H | NDC-DKH-DP249-C08 | خروج 4 | NDEDC | قطاع جنوب الدقهلية | هندسة مدينة السنبلاوين | مدينة السنبلاوين | محطة محولات السنبلاوين الجديدة | Feeder Outgoing | NDC-DKH-DP249-C08 | 2026-04-07 | لوحة توزيع القطع | A2 | 0 | 0 | 2026-04-12 | 333 | 400/5 | -
5959 | 83022280 | 8920022023437744904 | PO: 50/2024/2025 | ESMC | CL730d22H | C08 | مغذي خروج المدافن | NDEDC | قطاع جنوب الدقهلية | هندسة مدينة السنبلاوين | مدينة السنبلاوين | محطة محولات السنبلاوين الجديدة | Feeder Outgoing | C08 | 2026-04-08 | لوحة توزيع المعاهدة | A2 | 0 | 0 | 2026-04-12 | 333 | 200/5 | -
5960 | 83022297 | 8920022023437748905 | PO: 50/2024/2025 | ESMC | CL730d22H | C07 | مغذي خروج 7 | NDEDC | قطاع جنوب الدقهلية | هندسة مدينة السنبلاوين | مدينة السنبلاوين | محطة محولات السنبلاوين الجديدة | Feeder Outgoing | C07 | 2026-04-08 | لوحة توزيع المعاهدة | A2 | 0 | 0 | 2026-04-12 | 333 | 200/5 | -
5961 | 83022220 | 8920022023437748939 | PO: 50/2024/2025 | ESMC | CL730d22H | NDC-DKH-DP249-C01 | احتياطى (خروج)مغذى 2 | NDEDC | قطاع جنوب الدقهلية | هندسة مدينة السنبلاوين | مدينة السنبلاوين | محطة محولات السنبلاوين الجديدة | Feeder Outgoing | NDC-DKH-DP249-C01 | 2026-04-07 | لوحة توزيع القطع | A2 | 0 | 0 | 2026-04-12 | 333 | 400/5 | -
5962 | 83022277 | 8920022023437748889 | PO: 50/2024/2025 | ESMC | CL730d22H | C06 | مغذي خروج 6 | NDEDC | قطاع جنوب الدقهلية | هندسة مدينة السنبلاوين | مدينة السنبلاوين | محطة محولات السنبلاوين الجديدة | Feeder Outgoing | C06 | 2026-04-08 | لوحة توزيع المعاهدة | A2 | 0 | 0 | 2026-04-12 | 333 | 200/5 | -
5963 | 83022272 | 8920022023437744953 | PO: 50/2024/2025 | ESMC | CL730d22H | C05 | مغذي خروج 5 | NDEDC | قطاع جنوب الدقهلية | هندسة مدينة السنبلاوين | مدينة السنبلاوين | محطة محولات السنبلاوين الجديدة | Feeder Outgoing | C05 | 2026-04-08 | لوحة توزيع المعاهدة | A2 | 0 | 0 | 2026-04-12 | 333 | 200/5 | -
5964 | 83022253 | 8920022023437744920 | PO: 50/2024/2025 | ESMC | CL730d22H | C01 | مغذي خروج 1 | NDEDC | قطاع جنوب الدقهلية | هندسة مدينة السنبلاوين | مدينة السنبلاوين | محطة محولات السنبلاوين الجديدة | Feeder Outgoing | C01 | 2026-04-08 | لوحة توزيع المعاهدة | A2 | 0 | 0 | 2026-04-12 | 333 | 200/5 | -
5965 | 83022259 | 8920022023437744938 | PO: 50/2024/2025 | ESMC | CL730d22H | C03 | مغذي خروج 3 | NDEDC | قطاع جنوب الدقهلية | هندسة مدينة السنبلاوين | مدينة السنبلاوين | محطة محولات السنبلاوين الجديدة | Feeder Outgoing | C03 | 2026-04-08 | لوحة توزيع المعاهدة | A2 | 0 | 0 | 2026-04-12 | 333 | 200/5 | -
5966 | 83022258 | 8920022023437745034 | PO: 50/2024/2025 | ESMC | CL730d22H | C04 | مغذي خروج 4 | NDEDC | قطاع جنوب الدقهلية | هندسة مدينة السنبلاوين | مدينة السنبلاوين | محطة محولات السنبلاوين الجديدة | Feeder Outgoing | C04 | 2026-04-08 | لوحة توزيع المعاهدة | A2 | 0 | 0 | 2026-04-12 | 333 | 200/5 | -
5967 | 83022254 | 8920022023437744912 | PO: 50/2024/2025 | ESMC | CL730d22H | C02 | مغذي خروج 2 | NDEDC | قطاع جنوب الدقهلية | هندسة مدينة السنبلاوين | مدينة السنبلاوين | محطة محولات السنبلاوين الجديدة | Feeder Outgoing | C02 | 2026-04-08 | لوحة توزيع المعاهدة | A2 | 0 | 0 | 2026-04-12 | 333 | 200/5 | -
5968 | 83002870 | 8920040112430006310 | PO: 50/2024/2025 | ESMC | CL730d22H | ND-DKH-37-K00064 | محول الحاج بدير | NDEDC | قطاع شمال الدقهلية | هندسة مدينة شربين | قرية نجير | محطة محولات الحصص | Transformer | ND-DKH-37-K00064 | 2026-04-12 | لوحة توزيع البلامون مغذي نجير | A4 | 31 | 31.5389 | 2026-04-12 | 212
5969 | 83022293 | 8920022023437748830 | PO: 50/2024/2025 | ESMC | CL730d22H | C09 | مغذي دخول 1 | NDEDC | قطاع جنوب الدقهلية | هندسة مدينة السنبلاوين | مدينة السنبلاوين | محطة محولات السنبلاوين الجديدة | Feeder Incoming | C09 | 2026-04-08 | لوحة توزيع المعاهدة | A2 | 0 | 0 | 2026-04-12 | 333 | 800/5 | -
5970 | 83006152 | 8920040112431366751 | PO: 50/2024/2025 | ESMC | CL730d22H | NDC-DKH-44-K00094 | تم التوصيل من لوحه التوزيع مشعل الىغرفه التأمين الصحى | NDEDC | قطاع جنوب الدقهلية | هندسة غرب المنصورة | السلخانه | محطه محولات منية سندوب | Transformer | NDC-DKH-44-K00094 | 2026-04-12 | غرفه التأمين الصحى | A4 | 31 | 31.3701 | 2026-04-12 | 327
5971 | 83020542 | 8920040112430006745 | PO: 50/2024/2025 | ESMC | CL730d22H | K09 | الغزل1 | NDEDC | قطاع جنوب الدقهلية | هندسة شرق المنصورة | مدينة سندوب | محطة محولات م.سندوب | Feeder Outgoing | K09 | 2026-04-11 | محطة محولات م.سندوب | A1 | 0 | 0 | 2026-04-12 | 326 | 400/1 | -
5972 | 83020544 | 8920040112430006747 | PO: 50/2024/2025 | ESMC | CL730d22H | K04 | الغزل2 | NDEDC | قطاع جنوب الدقهلية | هندسة شرق المنصورة | مدينة سندوب | محطة محولات م.سندوب | Feeder Outgoing | K04 | 2026-04-11 | محطة محولات م.سندوب | A1 | 0 | 0 | 2026-04-12 | 326 | 400/1 | -
5973 | 83006156 | 8920022023464354965 | PO: 50/2024/2025 | ESMC | CL730d22H | NDC-DKH-44-K00162 | تم التوصيل من لوحه التوزيع مشعل الى غرفه محمود شقوير | NDEDC | قطاع جنوب الدقهلية | هندسة غرب المنصورة | السلخانه | محطه محولات منية سندوب | Transformer | NDC-DKH-44-K00162 | 2026-04-12 | غرفه محمود شقوير | A4 | 31 | 31.3777 | 2026-04-12 | 327
5974 | 83015336 | 8920022023437758128 | PO: 50/2024/2025 | ESMC | CL730d22H | NDC-KSH-19-K00074 | محول المجاز الشرقي د | NDEDC | قطاع كفر الشيخ | هندسة قرى الحامول | الجزيرة | محطة محولات غرب المنصور | Transformer | NDC-KSH-19-K00074 | 2026-04-11 | مغذي غرب تيرة | A4 | 30.4513 | 31.1554 | 2026-04-12 | 452
5975 | 83002866 | 8920040112430006318 | PO: 50/2024/2025 | ESMC | CL730d22H | ND-DKH-37-K00098-TR01 | محول الحاج حسين | NDEDC | قطاع شمال الدقهلية | هندسة مدينة شربين | قرية نجير | محطة محولات الحصص | Transformer | ND-DKH-37-K00098-TR01 | 2026-04-12 | لوحة توزيع البلامون مغذي نجير | A4 | 31 | 31.5407 | 2026-04-12 | 212
5976 | 83002865 | 8920040112430007196 | PO: 50/2024/2025 | ESMC | CL730d22H | ND-DKH-37-K00065 | محول الزهايرة1 | NDEDC | قطاع شمال الدقهلية | هندسة مدينة شربين | قرية نجير | محطة محولات الحصص | Transformer | ND-DKH-37-K00065 | 2026-04-12 | لوحة توزيع البلامون مغذي نجير | A4 | 31 | 31.5458 | 2026-04-12 | 212
5977 | 83002868 | 8920040112430006525 | PO: 50/2024/2025 | ESMC | CL730d22H | ND-DKH-37-K00067 | محول الزهايرة3 | NDEDC | قطاع شمال الدقهلية | هندسة مدينة شربين | قرية نجير | محطة محولات الحصص | Transformer | ND-DKH-37-K00067 | 2026-04-12 | لوحة توزيع البلامون مغذي نجير | A4 | 31 | 31.5476 | 2026-04-12 | 212
5978 | 83004180 | 8920022023437746727 | PO: 50/2024/2025 | ESMC | CL730d22H | NDC-DKH-35-K00182 | محمد عبد السلام2 | NDEDC | قطاع شمال الدقهلية | هندسة دكرنس | دكرنس | محطة محولات ميت فارس | Transformer | NDC-DKH-35-K00206 | 2026-04-11 | ل ت دكرنس 2 - الصناعية | A4 | 31 | 31.5978 | 2026-04-12 | 214 | 500/5 | 300 | محمد عبد السلام 2 | NDC-DKH-35-K00181 | عام
5979 | 83002770 | 8920022023437746669 | PO: 50/2024/2025 | ESMC | CL730d22H | NDC-DKH-35-K00225 | الادخار | NDEDC | قطاع شمال الدقهلية | هندسة دكرنس | دكرنس | محطة محولات ميت فارس | Transformer | NDC-DKH-35-K00225 | 2026-04-11 | ل ت دكرنس 1 - المضرب | A4 | 23.5636 | 31.5965 | 2026-04-12 | 214
5980 | 83005940 | 8920040112430006309 | PO: 50/2024/2025 | ESMC | CL730d22H | ND-DKH-37-K00181 | محول المستشفي نجير | NDEDC | قطاع شمال الدقهلية | هندسة مدينة شربين | قرية نجير | محطة محولات الحصص | Transformer | ND-DKH-37-K00181 | 2026-04-12 | لوحة توزيع البلامون مغذي نجير | A4 | 31 | 31.5454 | 2026-04-12 | 212
5981 | 83002861 | 8920040112430007073 | PO: 50/2024/2025 | ESMC | CL730d22H | ND-DKH-37-K00068 | محول العمارة نجير | NDEDC | قطاع شمال الدقهلية | هندسة مدينة شربين | قرية نجير | محطة محولات الحصص | Transformer | ND-DKH-37-K00068 | 2026-04-12 | لوحة توزيع البلامون مغذي نجير | A4 | 31 | 31.5326 | 2026-04-12 | 212
5982 | 83005938 | 8920040112430007099 | PO: 50/2024/2025 | ESMC | CL730d22H | ND-DKH-37-K00056 | محول الاسكان بساط | NDEDC | قطاع شمال الدقهلية | هندسة مدينة شربين | قرية بساط -مدينة شربين | محطة محولات الحصص | Transformer | ND-DKH-37-K00056 | 2026-04-12 | لوحة توزيع البلامون مغذي بساط | A4 | 31 | 31.572 | 2026-04-12 | 212
5983 | 83004663 | 8920022023437758417 | PO: 50/2024/2025 | ESMC | CL730d22H | NDC-KSH-19-K00072 | محول المجاز الشرقي ب | NDEDC | قطاع كفر الشيخ | هندسة قرى الحامول | المجاز الشرقي | محطة محولات غرب المنصور | Transformer | NDC-KSH-19-K00072 | 2026-03-04 | مغذي غرب تيرة | A4 | 30.453 | 31.1551 | 2026-04-12 | 452
5984 | 83005936 | 8920040112430007085 | PO: 50/2024/2025 | ESMC | CL730d22H | ND-DKH-37-K00100 | محول الاسكان 2 | NDEDC | قطاع شمال الدقهلية | هندسة مدينة شربين | قرية بساط -مدينة شربين | محطة محولات الحصص | Transformer | ND-DKH-37-K00100 | 2026-04-12 | لوحة توزيع البلامون مغذي بساط | A4 | 31 | 31.5705 | 2026-04-12 | 212
5985 | 83002614 | 8920040112430006127 | PO: 50/2024/2025 | ESMC | CL730d22H | K00220 | خروج حجرة النقطه 2 بمحلة دمنه | NDEDC | قطاع جنوب الدقهلية | هندسة قري المنصورة 2 | محلة الدمنه | محطة محولات قولنجيل | Transformer | K00220 | 2026-04-11 | - | A4 | 31 | 31.4895 | 2026-04-12 | 331
5986 | 83004664 | 8920022023437758367 | PO: 50/2024/2025 | ESMC | CL730d22H | NDC-KSH-19-K00069 | محول المجاز الغربي أ | NDEDC | قطاع كفر الشيخ | هندسة قرى الحامول | المجاز الغربي | محطة محولات غرب المنصور | Transformer | NDC-KSH-19-K00069 | 2026-03-04 | مغذي غرب تيرة | A4 | 30.4512 | 31.1494 | 2026-04-12 | 452
5987 | 83002396 | 8920022023437746750 | PO: 50/2024/2025 | ESMC | CL730d22H | NDC-DKH-35-K00001 | طريق نجير | NDEDC | قطاع شمال الدقهلية | هندسة دكرنس | دكرنس | محطة محولات ميت فارس | Transformer | NDC-DKH-35-K00001 | 2026-04-11 | ل ت دكرنس 2 - كفر ابو ناصر | A4 | 31 | 31.5965 | 2026-04-12 | 214
5988 | 83002705 | 8920040112430006128 | PO: 50/2024/2025 | ESMC | CL730d22H | K00221 | خروج حجرة عبد المجيد بمحلة دمنه | NDEDC | قطاع جنوب الدقهلية | هندسة قري المنصورة 2 | محلة الدمنه | محطة محولات قولنجيل | Transformer | K00221 | 2026-04-11 | - | A4 | 31 | 31.4971 | 2026-04-12 | 331
5989 | 83004665 | 8920022023437758292 | PO: 50/2024/2025 | ESMC | CL730d22H | ND-KSh-19-PMT0148 | محول اللثاوي | NDEDC | قطاع كفر الشيخ | هندسة قرى الحامول | اللثاوي | محطة محولات غرب المنصور | Transformer | ND-KSh-19-PMT0148 | 2026-04-03 | مغذي غرب تيرة | A4 | 30.4556 | 31.1474 | 2026-04-12 | 452
5990 | 83004662 | 8920022023437758326 | PO: 50/2024/2025 | ESMC | CL730d22H | ND-KSh-19-PMT0146 | محول المجاز الغربي ب | NDEDC | قطاع كفر الشيخ | هندسة قرى الحامول | المجاز الغربي | محطة محولات غرب المنصور | Transformer | ND-KSh-19-PMT0146 | 2026-04-03 | مغذي غرب تيرة | A4 | 30.4465 | 31.1383 | 2026-04-12 | 452
5991 | 83004484 | 8920040112430007071 | PO: 50/2024/2025 | ESMC | CL730d22H | ND-DKH-37-K00209-TR01 | محول البال | NDEDC | قطاع شمال الدقهلية | هندسة مدينة شربين | قرية بساط -مدينة شربين | محطة محولات الحصص | Transformer | ND-DKH-37-K00209-TR01 | 2026-04-12 | لوحة توزيع البلامون مغذي بساط | A4 | 31 | 31.5705 | 2026-04-12 | 212
5992 | 83004488 | 8920040112430007079 | PO: 50/2024/2025 | ESMC | CL730d22H | ND-DKH-37-K00208 | محول حسن طه | NDEDC | قطاع شمال الدقهلية | هندسة مدينة شربين | قرية بساط -مدينة شربين | محطة محولات الحصص | Transformer | ND-DKH-37-K00208 | 2026-04-12 | لوحة توزيع البلامون مغذي بساط | A4 | 31 | 31.6617 | 2026-04-12 | 212
5993 | 83013401 | 8920022023437740803 | PO: 50/2024/2025 | ESMC | CL730d22H | ND-DKH-55-K00156-TR01 | لوحة فصل الهوائى الى العربى دياب | NDEDC | قطاع جنوب الدقهلية | هندسة كوم النور | ميت محسن | محطة محولات ميت غمر القديمة | Transformer | ND-DKH-55-K00156-TR01 | 2026-04-11 | مغذى ميت محسن | A4 | 0 | 0 | 2026-04-12 | 338 | 1250/5 | 800 | القنطرة | NDC-DKH-55-K00105 | عام
5994 | 83002765 | 8920022023437746719 | PO: 50/2024/2025 | ESMC | CL730d22H | NDC-DKH-35-K00189 | الجزارين | NDEDC | قطاع شمال الدقهلية | هندسة دكرنس | دكرنس | محطة محولات ميت فارس | Transformer | NDC-DKH-35-K00189 | 2026-04-11 | ل ت دكرنس 2 - الصناعية | A4 | 31 | 31.5958 | 2026-04-12 | 214
5995 | 83002393 | 8920022023437746941 | PO: 50/2024/2025 | ESMC | CL730d22H | NDC-DKH-35-K00137 | تحسين الصحه | NDEDC | قطاع شمال الدقهلية | هندسة دكرنس | دكرنس | محطة محولات ميت فارس | Transformer | NDC-DKH-35-K00137 | 2026-04-12 | ل ت دكرنس 2 - الصناعية | A4 | 31 | 31.5942 | 2026-04-12 | 214
5996 | 83014716 | 8920022023437740761 | PO: 50/2024/2025 | ESMC | CL730d22H | ND-DKH-55-K00150-TR01 | هوائى ميت محسن | NDEDC | قطاع جنوب الدقهلية | هندسة كوم النور | ميت محسن | محطة محولات ميت غمر القديمة | Transformer | ND-DKH-55-K00150-TR01 | 2026-04-11 | مغذى ميت محسن | A4 | 0 | 0 | 2026-04-12 | 338 | 1250/5 | 800 | الوحدة الصحية | NDC-DKH-55-K00150 | عام
5997 | 83014711 | 8920022023437740910 | PO: 50/2024/2025 | ESMC | CL730d22H | ND-DKH-55-K00157-TR01 | القنطرة الى المشاعلة | NDEDC | قطاع جنوب الدقهلية | هندسة كوم النور | ميت محسن | ميت غمر القديمة | Transformer | ND-DKH-55-K00157-TR01 | 2026-04-11 | مغذى ميت محسن | A4 | 0 | 0 | 2026-04-12 | 338 | 1000/5 | 500 | العربي دياب | NDC-DKH-55-K00157 | عام
5998 | 83013410 | 8920022023437740779 | PO: 50/2024/2025 | ESMC | CL730d22H | ND-DKH-55-K00158-TR01 | العربى الى الحجرة الشرقية | NDEDC | قطاع جنوب الدقهلية | هندسة كوم النور | ميت محسن | محطة محولات ميت غمر القديمة | Transformer | ND-DKH-55-K00158-TR01 | 2026-04-11 | مغذى ميت محسن | A4 | 0 | 0 | 2026-04-12 | 338 | 600/5 | 300 | المشاعلة | NDC-DKH-55-K00158 | عام
5999 | 83013406 | 8920022023437740787 | PO: 50/2024/2025 | ESMC | CL730d22H | ND-DKH-55-K00159-TR01 | المشاعلة الى الرمضانية | NDEDC | قطاع جنوب الدقهلية | هندسة كوم النور | ميت محسن | محطة محولات ميت غمر القديمة | Transformer | ND-DKH-55-K00159-TR01 | 2026-04-12 | مغذى ميت محسن | A4 | 0 | 0 | 2026-04-12 | 338 | 1250/5 | 1000 | الحجرة الشرقية | NDC-DKH-55-K00159 | عام
6000 | 83015837 | 8920040112430006218 | PO: 50/2024/2025 | ESMC | CL730d22H | ND-DKH-47-K00234 | محول الجمعية | NDEDC | قطاع جنوب الدقهلية | هندسة اجا | شبرا البهو | محطة محولات اجا | Transformer | ND-DKH-47-K00234 | 2026-04-12 | مغذي البهو فريك | A4 | 30.9562 | 31.355 | 2026-04-12 | 332
6001 | 83014714 | 8920022023437740894 | PO: 50/2024/2025 | ESMC | CL730d22H | ND-DKH-55-K00206-TR01 | فصل الترعة الى عملية المياة | NDEDC | قطاع جنوب الدقهلية | هندسة كوم النور | كفر بهيدة | محطة محولات ميت غمر القديمة | Transformer | ND-DKH-55-K00206-TR01 | 2026-04-09 | مغذى كفر بهيدة | A4 | 0 | 0 | 2026-04-12 | 338 | 1600/5 | 1000 | الشربيني - ميت محسن | NDC-DKH-55-K00206 | عام
6002 | 83004975 | 8920040112430006613 | PO: 50/2024/2025 | ESMC | CL730d22H | NDC-DKH-29-K00143 | الشريفيه2 | NDEDC | قطاع شمال الدقهلية | هندسة المطرية | الشريفيه | المطريه | Transformer | NDC-DKH-29-K00143 | 2026-04-11 | الحوته | A4 | 31 | 31.9737 | 2026-04-12 | 225
6003 | 83015422 | 8920022023437740878 | PO: 50/2024/2025 | ESMC | CL730d22H | ND-DKH-55-K00208-TR01 | الشربينى الى الرمضانيه | NDEDC | قطاع جنوب الدقهلية | هندسة كوم النور | كفر بهيدة | محطة محولات ميت غمر القديمة | Transformer | ND-DKH-55-K00208-TR01 | 2026-04-09 | مغذى كفر بهيدة | A4 | 0 | 0 | 2026-04-12 | 338 | 1250/5 | 800 | عملية المياه | NDC-DKH-55-K00043 | عام
6004 | 83014713 | 8920022023437740795 | PO: 50/2024/2025 | ESMC | CL730d22H | ND-DKH-55-K00202-TR01 | الهوائى | NDEDC | قطاع جنوب الدقهلية | هندسة كوم النور | كفر بهيدة | محطة محولات ميت غمر القديمة | Transformer | ND-DKH-55-K00202-TR01 | 2026-04-09 | مغذى كفر بهيدة | A4 | 0 | 0 | 2026-04-12 | 338 | 500/5 | 500 | المستشفى | NDC-DKH-55-K00029 | عام
6005 | 83004502 | 8920040112430006673 | PO: 50/2024/2025 | ESMC | CL730d22H | NDC-DKH-29-K00190 | الشيخ رزق | NDEDC | قطاع شمال الدقهلية | هندسة المطرية | الدقانوه الجديده | السلام2 | Transformer | NDC-DKH-29-K00190 | 2026-04-11 | العيسوى | A4 | 31 | 32.0454 | 2026-04-12 | 225
6006 | 83003344 | 8920022023437741785 | PO: 50/2024/2025 | ESMC | CL730d22H | الزهيري | الحجانفة - قاعدة | NDEDC | قطاع شمال الدقهلية | هندسة بني عبيد | الصلاحات | ميت فارس | Transformer | الزهيري | 2026-04-12 | ميت فارس | A4 | 0 | 0 | 2026-04-12 | 219
6007 | 83003345 | 8920022023437741694 | PO: 50/2024/2025 | ESMC | CL730d22H | الزهيري | عماشه - قاعدة | NDEDC | قطاع شمال الدقهلية | هندسة بني عبيد | الصلاحات | ميت فارس | Transformer | الزهيري | 2026-04-12 | ميت فارس | A4 | 0 | 0 | 2026-04-12 | 219
6008 | 83003346 | 8920022023437741777 | PO: 50/2024/2025 | ESMC | CL730d22H | الزهيري | رفعت - قاعدة | NDEDC | قطاع شمال الدقهلية | هندسة بني عبيد | الصلاحات | ميت فارس | Transformer | الزهيري | 2026-04-12 | ميت فارس | A4 | 0 | 0 | 2026-04-12 | 219
6009 | 83003347 | 8920022023437741793 | PO: 50/2024/2025 | ESMC | CL730d22H | الزهيري | الجبالي - قاعدة | NDEDC | قطاع شمال الدقهلية | هندسة بني عبيد | الصلاحات | ميت فارس | Transformer | الزهيري | 2026-04-12 | ميت فارس | A4 | 0 | 0 | 2026-04-12 | 219
6010 | 83009174 | 8920022023437746529 | PO: 50/2024/2025 | ESMC | CL730d22H | NDC-DKH-41-PMT0014 | لوحة المعصرة-مغذي العريض-محول البنا الجديد | NDEDC | قطاع شمال الدقهلية | هندسة مدينة بلقاس | العريض | محطة محولات بلقاس | Transformer | NDC-DKH-41PMT0014 | 2026-04-12 | مغذي العريض | A4 | 31 | 31.3068 | 2026-04-12 | 217
6011 | 83009179 | 8920022023437746537 | PO: 50/2024/2025 | ESMC | CL730d22H | NDC-DKH-41-PMT0019 | لوحة المعصرة-مغذي العريض-محول بركات | NDEDC | قطاع شمال الدقهلية | هندسة مدينة بلقاس | العريض | محطة محولات بلقاس | Transformer | NDC-DKH-41PMT0019 | 2026-04-12 | مغذي العريض | A4 | 31 | 31.3034 | 2026-04-12 | 217
5789 | 83015765 | 8920040112430006154 | PO: 50/2024/2025 | ESMC | CL730d22H | NDC-DKH-53-K00045 | محول الجامع - مغذي الحواوشة - محطة محولات منية سندوب | NDEDC | قطاع جنوب الدقهلية | هندسة قري المنصورة 1 | الجامع - الحواوشة | منية سندوب | Transformer | NDC-DKH-53-K00045 | 2026-04-11 | الحواوشة | A4 | 0 | 0 | 2026-04-11 | 330
5790 | 83015766 | 8920040112430006152 | PO: 50/2024/2025 | ESMC | CL730d22H | NDC-DKH-53-K00047 | محول الترعة - مغذي الحواوشة - محطة محولات منية سندوب | NDEDC | قطاع جنوب الدقهلية | هندسة قري المنصورة 1 | الترعة - الحواوشة | منية سندوب | Transformer | NDC-DKH-53-K00047 | 2026-04-11 | الحواوشة | A4 | 0 | 0 | 2026-04-11 | 330
5791 | 83015764 | 8920040112430006157 | PO: 50/2024/2025 | ESMC | CL730d22H | NDC-DKH-53-K00044 | محول أول البلد - مغذي الحواوشة - محطة محولات منية سندوب | NDEDC | قطاع جنوب الدقهلية | هندسة قري المنصورة 1 | أول البلد - الحواوشة | منية سندوب | Transformer | NDC-DKH-53-K00044 | 2026-04-11 | الحواوشة | A4 | 0 | 0 | 2026-04-11 | 330
5792 | 83003509 | 8920022023437743344 | PO: 50/2024/2025 | ESMC | CL730d22H | NDC-DKH-38-K0068 | محطة محولات شربين - مغذي السعدية - محول السحارة الصبرية 4 | NDEDC | قطاع شمال الدقهلية | هندسة قري شربين | الصبرية - السعدية | محطة محولات شربين | Transformer | NDC-DKH-38-K0068 | 2026-04-11 | محطة محولات شربين - مغذي السعدية | A4 | 0 | 0 | 2026-04-11 | 213
5793 | 83003501 | 8920022023437743187 | PO: 50/2024/2025 | ESMC | CL730d22H | حياة كريمة | محطة محولات شربين - مغذي السعدية - محول السعدية 5 | NDEDC | قطاع شمال الدقهلية | هندسة قري شربين | السعدية | محطة محولات شربين | Transformer | حياة كريمة | 2026-04-11 | محطة محولات شربين - مغذي السعدية | A4 | 0 | 0 | 2026-04-11 | 213
5794 | 83003502 | 8920022023437743559 | PO: 50/2024/2025 | ESMC | CL730d22H | حياة كريمة | محطة محولات شربين - مغذي السعدية - محول السعدية6 | NDEDC | قطاع شمال الدقهلية | هندسة قري شربين | السعدية | محطة محولات شربين | Transformer | حياة كريمة | 2026-04-11 | محطة محولات شربين - مغذي السعدية | A4 | 0 | 0 | 2026-04-11 | 213
5795 | 83014685 | 8920040112430006960 | PO: 50/2024/2025 | ESMC | CL730d22H | NDC-KSH-13-K0080 | الكشك الغربى المرابعين | NDEDC | قطاع كفر الشيخ | هندسة شرق كفر الشيخ | المرابعين | القنطره | Transformer | NDC-KSH-13-K0080 | 2026-04-11 | المرابعيين | A4 | 31 | 31 | 2026-04-11 | 441
5796 | 83004476 | 8920022023437743328 | PO: 50/2024/2025 | ESMC | CL730d22H | NDC-DKH-38-K0261 | محطة محولات شربين - مغذي كفر الترعة الجديد- محول الاستاد | NDEDC | قطاع شمال الدقهلية | هندسة قري شربين | استاد شربين | محطة محولات شربين | Transformer | NDC-DKH-38-K0261 | 2026-04-11 | محطة محولات شربين - مغذي كفر الترعة الجديد | A4 | 0 | 0 | 2026-04-11 | 213
5797 | 83015414 | 8920022023437763789 | PO: 50/2024/2025 | ESMC | CL730d22H | NDC-KSH | الشيخ الشرنوبى - | NDEDC | قطاع كفر الشيخ | هندسة قرى شمال دسوق | الشيخ الشرنوبى | الشيخ الشرنوبى | Transformer | NDC-KSH | 2026-04-10 | الشيخ الشرنوبى -لوحة توزيع النوايجة | A4 | 0 | 0 | 2026-04-11 | 447
5798 | 83014681 | 8920040112430006965 | PO: 50/2024/2025 | ESMC | CL730d22H | NCD-KSH-13-PMT086 | المعهد الدينى المرابعين | NDEDC | قطاع كفر الشيخ | هندسة شرق كفر الشيخ | المرابعين -نصره | القنطره | Transformer | NCD-KSH-13-PMT086 | 2026-04-09 | المرابعيين | A4 | 31 | 31 | 2026-04-11 | 441
5799 | 83004363 | 8920022023437743211 | PO: 50/2024/2025 | ESMC | CL730d22H | NDC-DKH-38-K0064 | محطة محولات شربين - مغذي السعدية - محول السعدية 2 | NDEDC | قطاع شمال الدقهلية | هندسة قري شربين | السعدية | محطة محولات شربين | Transformer | NDC-DKH-38-K0064 | 2026-04-11 | محطة محولات شربين - مغذي السعدية | A4 | 0 | 0 | 2026-04-11 | 213
5800 | 83014683 | 8920040112430006964 | PO: 50/2024/2025 | ESMC | CL730d22H | NCD-KSH-13-PMT085 | محمد يوسف المرابعين | NDEDC | قطاع كفر الشيخ | هندسة شرق كفر الشيخ | المرابعين | القنطره | Transformer | NCD-KSH-13-PMT085 | 2026-04-09 | المرابعيين | A4 | 31 | 31 | 2026-04-11 | 441
5801 | 83014682 | 8920040112430006963 | PO: 50/2024/2025 | ESMC | CL730d22H | NCD-KSH-13-PMT166 | المزرعه المرابعين | NDEDC | قطاع كفر الشيخ | هندسة شرق كفر الشيخ | المرابعين | القنطره | Transformer | NCD-KSH-13-PMT166 | 2026-04-11 | المرابعيين | A4 | 31 | 31 | 2026-04-11 | 441
5802 | 83014686 | 8920040112430006962 | PO: 50/2024/2025 | ESMC | CL730d22H | NDC-KSH-13-K0162 | ابو عمر البحر | NDEDC | قطاع كفر الشيخ | هندسة شرق كفر الشيخ | متبول | القنطره | Transformer | NDC-KSH-13-K0162 | 2026-04-11 | متبول -متبول | A4 | 31 | 31 | 2026-04-11 | 441
5803 | 83004480 | 8920022023437743534 | PO: 50/2024/2025 | ESMC | CL730d22H | NDC-DKH-38-K0060 | محطة محولات شربين - مغذي السعدية - محول بوشة 1 | NDEDC | قطاع شمال الدقهلية | هندسة قري شربين | بوشه - السعديه | محطة محولات شربين | Transformer | NDC-DKH-38-K0060 | 2026-04-11 | محطة محولات شربين - مغذي السعدية | A4 | 0 | 0 | 2026-04-11 | 213
5804 | 83015797 | 8920040112430006961 | PO: 50/2024/2025 | ESMC | CL730d22H | NDC-KSH-13-K0059 | الجامع دقميره | NDEDC | قطاع كفر الشيخ | هندسة شرق كفر الشيخ | دقميره | القنطره | Transformer | NDC-KSH-13-K0059 | 2026-04-11 | دقميره | A4 | 31 | 31 | 2026-04-11 | 441
5805 | 83003508 | 8920022023437743088 | PO: 50/2024/2025 | ESMC | CL730d22H | NDC-DKH-38-K0067 | محطة محولات شربين - مغذي السعدية - محول الصبرية 1 | NDEDC | قطاع شمال الدقهلية | هندسة قري شربين | الصبرية - السعدية | محطة محولات شربين | Transformer | NDC-DKH-38-K0067 | 2026-04-11 | محطة محولات شربين - مغذي السعدية | A4 | 0 | 0 | 2026-04-11 | 213
5806 | 83015851 | 8920040112430006971 | PO: 50/2024/2025 | ESMC | CL730d22H | NDC-KSH-13-K0077 | كشك الجمعيه الزراعيه | NDEDC | قطاع كفر الشيخ | هندسة شرق كفر الشيخ | المرابعين | القنطره | Transformer | NDC-KSH-13-K0077 | 2026-04-11 | المرابعيين | A4 | 31 | 31 | 2026-04-11 | 441
5807 | 83015853 | 8920040112430006970 | PO: 50/2024/2025 | ESMC | CL730d22H | NCD-KSH-13-K0180 | سيدى نصر المرابعين | NDEDC | قطاع كفر الشيخ | هندسة شرق كفر الشيخ | المرابعين | القنطره | Transformer | NCD-KSH-13-K0180 | 2026-04-11 | المرابعيين | A4 | 31 | 31 | 2026-04-11 | 441
5808 | 83015356 | 892002202343774382 | PO: 50/2024/2025 | ESMC | CL730d22H | NDC-DKH-41-K00107 | لوحة الميمكو -مغذي زغلول-محول مجاري المطافي | NDEDC | قطاع شمال الدقهلية | هندسة مدينة بلقاس | مدينة بلقاس | محطة محولات بلقاس | Transformer | NDC-DKH-41-K00107 | 2026-04-11 | مغذي زغلول | A4 | 31 | 31.3599 | 2026-04-11 | 217
5809 | 83015859 | 8920040112430006969 | PO: 50/2024/2025 | ESMC | CL730d22H | NDC-KSH-13-K0042 | السيد عبدالحى | NDEDC | قطاع كفر الشيخ | هندسة شرق كفر الشيخ | متبول | القنطره | Transformer | NDC-KSH-13-K0042 | 2026-04-11 | متبول -متبول | A4 | 31 | 31 | 2026-04-11 | 441
5810 | 83015854 | 8920040112430006968 | PO: 50/2024/2025 | ESMC | CL730d22H | NDC-KSH-13-K0049 | كشك العونه دقميره | NDEDC | قطاع كفر الشيخ | هندسة شرق كفر الشيخ | دقميره | القنطره | Transformer | NDC-KSH-13-K0049 | 2026-04-11 | دقميره | A4 | 31 | 31 | 2026-04-11 | 441
5811 | 83015351 | 892002202343774384 | PO: 50/2024/2025 | ESMC | CL730d22H | NDC-DKH-41-K00103 | لوحة الميمكو -مغذي زغلول-محول زغلول | NDEDC | قطاع شمال الدقهلية | هندسة مدينة بلقاس | مدينة بلقاس | محطة محولات بلقاس | Transformer | NDC-DKH-41-K00103 | 2026-04-11 | مغذي زغلول | A4 | 31 | 31.3587 | 2026-04-11 | 217
5812 | 83015855 | 8920040112430006967 | PO: 50/2024/2025 | ESMC | CL730d22H | NDC-KSH-13-K0139 | محول الرى سيدى غازى | NDEDC | قطاع كفر الشيخ | هندسة شرق كفر الشيخ | سيدى غازى | لوحه توزيع سيدى غازى -الحامول | Transformer | NDC-KSH-13-K0139 | 2026-04-11 | سيدى غازى -الرى | A4 | 31 | 31 | 2026-04-11 | 441
5813 | 83015860 | 8920040112430006966 | PO: 50/2024/2025 | ESMC | CL730d22H | NDC-KSH-13-K0106 | سلام دقميره | NDEDC | قطاع كفر الشيخ | هندسة شرق كفر الشيخ | دقميره | القنطره | Transformer | NDC-KSH-13-K0106 | 2026-04-11 | دقميره | A4 | 31 | 31 | 2026-04-11 | 441
5814 | 83006929 | 892002202343774383 | PO: 50/2024/2025 | ESMC | CL730d22H | NDC-DKH-41-K00082 | لوحة الميمكو -مغذي الثورة-محول المغازي | NDEDC | قطاع شمال الدقهلية | هندسة مدينة بلقاس | مدينة بلقاس | محطة محولات بلقاس | Transformer | NDC-DKH-41-K00082 | 2026-04-11 | مغذي الثورة | A4 | 31 | 31.3577 | 2026-04-11 | 217
5815 | 83015858 | 8920040112430006976 | PO: 50/2024/2025 | ESMC | CL730d22H | NCD-KSH-13-PMT151 | الهيشه ابو تماده | NDEDC | قطاع كفر الشيخ | هندسة شرق كفر الشيخ | ابو تماده -دقلت | القنطره | Transformer | NCD-KSH-13-PMT151 | 2026-04-11 | ابو تماده | A4 | 31 | 31 | 2026-04-11 | 441
5816 | 83014637 | 8920040112430006472 | PO: 50/2024/2025 | ESMC | CL730d22H | ND-DKH-49-K00260 | محول الصرف | NDEDC | قطاع جنوب الدقهلية | هندسة قري ميت غمر | ميت ابو خالد | محطه محولات غزل ميت غمر | Transformer | ND-DKH-49-K00260 | 2026-04-09 | مغذي ميت ناجي | A4 | 30.6495 | 31.3339 | 2026-04-11 | 337
5817 | 83015857 | 8920040112430006975 | PO: 50/2024/2025 | ESMC | CL730d22H | NDC-KSH-13-K0058 | محى الشناوى دقميره | NDEDC | قطاع كفر الشيخ | هندسة شرق كفر الشيخ | دقميره | القنطره | Transformer | NDC-KSH-13-K0058 | 2026-04-11 | دقميره | A4 | 31 | 31 | 2026-04-11 | 441
5818 | 83015190 | 8920040112430006476 | PO: 50/2024/2025 | ESMC | CL730d22H | ND-DKH-49-K00305 | محول المستشفى | NDEDC | قطاع جنوب الدقهلية | هندسة قري ميت غمر | ميت يعيش | محطه محولات كفر شكر | Transformer | ND-DKH-49-K00305 | 2026-04-09 | مغذي ميت يعيش | A4 | 30.6398 | 31.3403 | 2026-04-11 | 337
5819 | 83015856 | 8920040112430006973 | PO: 50/2024/2025 | ESMC | CL730d22H | NDC-KSH-13-K0113 | كشك زهران | NDEDC | قطاع كفر الشيخ | هندسة شرق كفر الشيخ | الحلافى | لوحه توزيع سيدى غازى -الحامول | Transformer | NDC-KSH-13-K0113 | 2026-04-11 | زهران -الحلافى | A4 | 31 | 31 | 2026-04-11 | 441
5820 | 83015523 | 8920040112430006473 | PO: 50/2024/2025 | ESMC | CL730d22H | ND-DKH-49-K00303 | محول الشهابي | NDEDC | قطاع جنوب الدقهلية | هندسة قري ميت غمر | ميت يعيش | محطه محولات كفر شكر | Transformer | ND-DKH-49-K00303 | 2026-04-09 | مغذي ميت يعيش | A4 | 30.6265 | 31.322 | 2026-04-11 | 337
5821 | 83015355 | 892002202343774386 | PO: 50/2024/2025 | ESMC | CL730d22H | NDC-DKH-41-K00074 | لوحة الميمكو -مغذي الثورة-محول امبابي | NDEDC | قطاع شمال الدقهلية | هندسة مدينة بلقاس | مدينة بلقاس | محطة محولات بلقاس | Transformer | NDC-DKH-41-K00074 | 2026-04-11 | مغذي الثورة | A4 | 31 | 31.3478 | 2026-04-11 | 217
5822 | 83015353 | 892002202343774385 | PO: 50/2024/2025 | ESMC | CL730d22H | NDC-DKH-41-K00104 | لوحة الميمكو -مغذي زغلول-محول السجل المدني | NDEDC | قطاع شمال الدقهلية | هندسة مدينة بلقاس | مدينة بلقاس | محطة محولات بلقاس | Transformer | NDC-DKH-41-K00104 | 2026-04-11 | مغذي زغلول | A4 | 31 | 31.3594 | 2026-04-11 | 217
5823 | 83014600 | 8920040112430007213 | PO: 50/2024/2025 | ESMC | CL730d22H | ND-KSH-24-K0194 | ابو عتمان | NDEDC | قطاع كفر الشيخ | هندسة فوه | عربان | فوه | Transformer | ND-KSH-24-K0194 | 2026-04-08 | عربان | A4 | 31 | 30.5634 | 2026-04-11 | 449
5824 | 83014963 | 8920040112431366518 | PO: 50/2024/2025 | ESMC | CL730d22H | ND-KSH-24-PMT060 | جورج خير 2 | NDEDC | قطاع كفر الشيخ | هندسة فوه | عربان | فوه | Transformer | ND-KSH-24-PMT060 | 2026-04-08 | عربان | A4 | 31 | 30.5589 | 2026-04-11 | 449
5825 | 83014596 | 8920040112431366519 | PO: 50/2024/2025 | ESMC | CL730d22H | ND-KSH-24-PMT058 | الحجر | NDEDC | قطاع كفر الشيخ | هندسة فوه | عربان | فوه | Transformer | ND-KSH-24-PMT058 | 2026-04-08 | عربان | A4 | 31 | 30.5633 | 2026-04-11 | 449
5826 | 83014594 | 8920040112430007217 | PO: 50/2024/2025 | ESMC | CL730d22H | ND-KSH-24-K0196 | الاصلاح القبلى | NDEDC | قطاع كفر الشيخ | هندسة فوه | عربان | فوه | Transformer | ND-KSH-24-K0196 | 2026-04-08 | عربان | A4 | 31 | 30.5578 | 2026-04-11 | 449
5827 | 83002495 | 8920040112430006459 | PO: 50/2024/2025 | ESMC | CL730d22H | ND-DKH-49-K00304 | محول الصروي | NDEDC | قطاع جنوب الدقهلية | هندسة قري ميت غمر | ميت يعيش | محطه محولات كفر شكر | Transformer | ND-DKH-49-K00304 | 2026-04-09 | مغذي ميت يعيش | A4 | 30.6289 | 31.3174 | 2026-04-11 | 337
5828 | 83014967 | 8920040112430007218 | PO: 50/2024/2025 | ESMC | CL730d22H | ND-KSH-24-PMT057 | الاصلاح البحرى | NDEDC | قطاع كفر الشيخ | هندسة فوه | عربان | فوه | Transformer | ND-KSH-24-PMT057 | 2026-04-08 | عربان | A4 | 31 | 30.56 | 2026-04-11 | 449
5829 | 83015459 | 8920022023437748004 | PO: 50/2024/2025 | ESMC | CL730d22H | NDC-KSH-23-K0144-TRO1 | قلين القديمة - المرازقة - الزاوية | NDEDC | قطاع كفر الشيخ | هندسة قلين | قلين القديمة - المرازقة - الزاوية | قلين | Transformer | NDC-KSH-23-K0144-TRO1 | 2026-04-09 | قلين القديمة - المرازقة - الزاوية | A4 | 31 | 30.9037 | 2026-04-11 | 442
5830 | 83015456 | 8920022023437748046 | PO: 50/2024/2025 | ESMC | CL730d22H | NDC-KSH-23-K0145-TRO1 | قلين القديمة - المرازقة - ارض الشباب | NDEDC | قطاع كفر الشيخ | هندسة قلين | قلين القديمة - المرازقة - ارض الشباب | قلين | Transformer | NDC-KSH-23-K0145-TRO1 | 2026-04-09 | قلين القديمة - المرازقة - ارض الشباب | A4 | 31 | 30.9062 | 2026-04-11 | 442
5831 | 83015458 | 8920022023437763318 | PO: 50/2024/2025 | ESMC | CL730d22H | NDC-KSH-23-K0206-TRO1 | م.م. قلين - قونة - بلنكومة البحرى | NDEDC | قطاع كفر الشيخ | هندسة قلين | م.م. قلين - قونة - بلنكومة البحرى | قلين | Transformer | NDC-KSH-23-K0206-TRO1 | 2026-04-09 | م.م. قلين - قونة - بلنكومة البحرى | A4 | 31 | 30.8146 | 2026-04-11 | 442
5832 | 83015453 | 8920022023437763508 | PO: 50/2024/2025 | ESMC | CL730d22H | NDC-KSH-23-K0210-TRO1 | م.م.قلين - قونة - شبراطو البحرى | NDEDC | قطاع كفر الشيخ | هندسة قلين | م.م.قلين - قونة - شبراطو البحرى | قلين | Transformer | NDC-KSH-23-K0210-TRO1 | 2026-04-09 | م.م.قلين - قونة - شبراطو البحرى | A4 | 31 | 30.8405 | 2026-04-11 | 442
5833 | 83003886 | 8920022023437741900 | PO: 50/2024/2025 | ESMC | CL730d22H | علي هندي | لمبة 3 (دخل الله ) -قاعدة | NDEDC | قطاع شمال الدقهلية | هندسة بني عبيد | المحمودية | م م دكرنس الجديدة | Transformer | علي هندي | 2026-04-11 | المحمودية | A4 | 0 | 0 | 2026-04-11 | 219
5834 | 83003887 | 8920022023437741611 | PO: 50/2024/2025 | ESMC | CL730d22H | الصلاحات | الشواهين - قاعدة | NDEDC | قطاع شمال الدقهلية | هندسة بني عبيد | الصلاحات | ميت فارس | Transformer | الصلاحات | 2026-04-11 | بني عبيد | A4 | 0 | 0 | 2026-04-11 | 219
5835 | 83015241 | 8920040112430007769 | PO: 50/2024/2025 | ESMC | CL730d22H | NDC-KSH-12-K00000 | خروج غرفة الماسة 1 | NDEDC | قطاع كفر الشيخ | هندسة مدينة كفر الشيخ | الطريق الدولي امام مزلقان ابو تماده | محطة محولات كفرالشيخ 220 | Transformer | NDC-KSH-12-K00000 | 2026-04-08 | لوحة توزيع ميت علوان | A4 | 0 | 0 | 2026-04-11 | 439 | 2000/5 | 1000 |  |  | عام
5836 | 83015243 | 8920040112430007768 | PO: 50/2024/2025 | ESMC | CL730d22H | NDC-KSH-12-K00000 | خروج غرفة الماسة 3 | NDEDC | قطاع كفر الشيخ | هندسة مدينة كفر الشيخ | الطريق الدولي امام مزلقان ابو تماده | محطة محولات كفرالشيخ 220 | Transformer | NDC-KSH-12-K00000 | 2026-04-08 | لوحة توزيع ميت علوان | A4 | 0 | 0 | 2026-04-11 | 439
5837 | 83003888 | 8920022023437741660 | PO: 50/2024/2025 | ESMC | CL730d22H | الزهيري | المقابر - معلق | NDEDC | قطاع شمال الدقهلية | هندسة بني عبيد | الصلاحات | ميت فارس | Transformer | الزهيري | 2026-04-11 | بني عبيد | A4 | 0 | 0 | 2026-04-11 | 219
5838 | 83015246 | 8920040112430007767 | PO: 50/2024/2025 | ESMC | CL730d22H | NDC-KSH-12-K00000 | خروج غرفة الماسة 4 | NDEDC | قطاع كفر الشيخ | هندسة مدينة كفر الشيخ | الطريق الدولي امام مزلقان ابو تماده | محطة محولات كفرالشيخ 220 | Transformer | NDC-KSH-12-K00000 | 2026-04-08 | لوحة توزيع ميت علوان | A4 | 0 | 0 | 2026-04-11 | 439
5839 | 83015242 | 8920040112430007770 | PO: 50/2024/2025 | ESMC | CL730d22H | NDC-KSH-12-K00000 | خروج الماسه 2 ميت علوان | NDEDC | قطاع كفر الشيخ | هندسة مدينة كفر الشيخ | الطريق الدولي امام مزلقان ابو تماده | محطة محولات كفرالشيخ 220 | Transformer | NDC-KSH-12-K00000 | 2026-04-08 | لوحة توزيع ميت علوان | A4 | 0 | 0 | 2026-04-11 | 439
5840 | 83003890 | 8920022023437741678 | PO: 50/2024/2025 | ESMC | CL730d22H | الزهيري | علي ويدة - معلق | NDEDC | قطاع شمال الدقهلية | هندسة بني عبيد | الصلاحات | ميت فارس | Transformer | الزهيري | 2026-04-11 | بني عبيد | A4 | 0 | 0 | 2026-04-11 | 219
5841 | 83007277 | 8920040112430006057 | PO: 50/2024/2025 | ESMC | CL730d22H | NDC-DKH-53-K00137 | محول ميت خيرون القديم - مغذي سلنت - محطة محولات ميت الصارم | NDEDC | قطاع جنوب الدقهلية | هندسة قري المنصورة 1 | ميت خيرون القديم - ميت خيرون | محطة محولات ميت الصارم | Transformer | NDC-DKH-53-K00137 | 2026-04-11 | سلنت | A4 | 0 | 0 | 2026-04-11 | 330
5842 | 83003341 | 8920022023437741595 | PO: 50/2024/2025 | ESMC | CL730d22H | الزهيري | العبايدة - قاعدة | NDEDC | قطاع شمال الدقهلية | هندسة بني عبيد | الصلاحات | ميت فارس | Transformer | الزهيري | 2026-04-11 | بني عبيد | A4 | 0 | 0 | 2026-04-11 | 219
5843 | 83015245 | 8920040112430007771 | PO: 50/2024/2025 | ESMC | CL730d22H | NDC-KSH-12-K00000 | خروج الماسة 1 ميت علوان | NDEDC | قطاع كفر الشيخ | هندسة مدينة كفر الشيخ | الطريق الدولي امام مزلقان ابو تماده | محطة محولات كفرالشيخ 220 | Transformer | NDC-KSH-12-K00000 | 2026-04-08 | لوحة توزيع ميت علوان | A4 | 0 | 0 | 2026-04-11 | 439
5844 | 83014968 | 8920040112430007214 | PO: 50/2024/2025 | ESMC | CL730d22H | ND-KSH-24-PMT061 | الروضة | NDEDC | قطاع كفر الشيخ | هندسة فوه | الروضة | فوه | Transformer | ND-KSH-24-PMT061 | 2026-04-09 | عربان | A4 | 31 | 30.5744 | 2026-04-11 | 449
5845 | 83003342 | 8920022023437741629 | PO: 50/2024/2025 | ESMC | CL730d22H | الزهيري | عوض السيد - قاعدة | NDEDC | قطاع شمال الدقهلية | هندسة بني عبيد | الصلاحات | ميت فارس | Transformer | الزهيري | 2026-04-11 | بني عبيد | A4 | 0 | 0 | 2026-04-11 | 219
5846 | 83003343 | 8920022023437741652 | PO: 50/2024/2025 | ESMC | CL730d22H | الزهيري | الشراقوة - قاعدة | NDEDC | قطاع شمال الدقهلية | هندسة بني عبيد | الصلاحات | ميت فارس | Transformer | الزهيري | 2026-04-11 | بني عبيد | A4 | 0 | 0 | 2026-04-11 | 219
5847 | 83014591 | 8920040112430007215 | PO: 50/2024/2025 | ESMC | CL730d22H | ND-KSH-24-PMT059 | الحناوى | NDEDC | قطاع كفر الشيخ | هندسة فوه | الحناوى | فوه | Transformer | ND-KSH-24-PMT059 | 2026-04-09 | عربان | A4 | 31 | 30.5724 | 2026-04-11 | 449
5848 | 83015248 | 8920040112430007765 | PO: 50/2024/2025 | ESMC | CL730d22H | NDC-KSH-12-K00410 | خروج برج محافظة 2 | NDEDC | قطاع كفر الشيخ | هندسة مدينة كفر الشيخ | شارع المصنع ابراج المحافظة | محطة محولات كفرالشيخ 220 | Transformer | NDC-KSH-12-K00410 | 2026-04-08 | لوحة ارض المصنع | A4 | 31 | 25 | 2026-04-11 | 439
5849 | 83015244 | 8920040112430007766 | PO: 50/2024/2025 | ESMC | CL730d22H | NDC-KSH-12-K00409 | خروج محافظه 5 | NDEDC | قطاع كفر الشيخ | هندسة مدينة كفر الشيخ | شارع المصنع ابراج المحافظة | محطة محولات كفرالشيخ 66 | Transformer | NDC-KSH-12-K00409 | 2026-04-08 | لوحة ارض المصنع | A4 | 31 | 25 | 2026-04-11 | 439
5850 | 83014598 | 8920040112431366516 | PO: 50/2024/2025 | ESMC | CL730d22H | ND-KSH-24-PMT062 | السلقا 1 | NDEDC | قطاع كفر الشيخ | هندسة فوه | السلقا | فوه | Transformer | ND-KSH-24-PMT062 | 2026-04-09 | عربان | A4 | 31 | 30.5906 | 2026-04-11 | 449
5851 | 83015249 | 8920040112430007772 | PO: 50/2024/2025 | ESMC | CL730d22H | NDC-KSH-12-K00408 | خروج مغذي المحافظه الجديد لوحة ارض المصنع | NDEDC | قطاع كفر الشيخ | هندسة مدينة كفر الشيخ | شارع المصنع ابراج المحافظة | محطة محولات كفرالشيخ 66 | Transformer | NDC-KSH-12-K00408 | 2026-04-08 | لوحة ارض المصنع | A4 | 31 | 25 | 2026-04-11 | 439
5852 | 83014962 | 8920040112430007212 | PO: 50/2024/2025 | ESMC | CL730d22H | ND-KSH-24-K0200 | عربان 1 | NDEDC | قطاع كفر الشيخ | هندسة فوه | عربان | فوه | Transformer | ND-KSH-24-K0200 | 2026-04-09 | عربان | A4 | 31 | 30.5657 | 2026-04-11 | 449
5853 | 83015250 | 8920040112430007763 | PO: 50/2024/2025 | ESMC | CL730d22H | NDC-KSH-12-K00118 | خروج كشك الصوالحه الجديد | NDEDC | قطاع كفر الشيخ | هندسة مدينة كفر الشيخ | القنطرة الصوالحة | محطة محولات كفرالشيخ 220 | Transformer | NDC-KSH-12-K00118 | 2026-04-08 | لوحة توزيع ميت علوان | A4 | 31 | 30.9604 | 2026-04-11 | 439
5854 | 83014966 | 8920040112431366517 | PO: 50/2024/2025 | ESMC | CL730d22H | ND-KSH-24-PMT073 | قرقوره | NDEDC | قطاع كفر الشيخ | هندسة فوه | عربان | فوه | Transformer | ND-KSH-24-PMT073 | 2026-04-09 | عربان | A4 | 31 | 30.5802 | 2026-04-11 | 449
5855 | 83007637 | 8920040112431366668 | PO: 50/2024/2025 | ESMC | CL730d22H | ND-DKH-51-K-00114-TR-01 | محول شبراهور 5 | NDEDC | قطاع جنوب الدقهلية | هندسة قري السنبلاوين | قريه شبراهور | لوحة توزيع الصناعية السنبلاوين | Transformer | ND-DKH-51-K-00114-TR-01 | 2026-04-04 | الأورمان | A4 | 30.8559 | 31.5331 | 2026-04-11 | 334
5856 | 83015247 | 8920040112430007764 | PO: 50/2024/2025 | ESMC | CL730d22H | NDC-KSH-12-K00155 | خروج غرفة نعمة الله | NDEDC | قطاع كفر الشيخ | هندسة مدينة كفر الشيخ | القنطرة اخر شارع الترعة | محطة محولات كفرالشيخ 220 | Transformer | NDC-KSH-12-K00155 | 2026-04-08 | لوحة توزيع ميت علوان | A4 | 31 | 30.9607 | 2026-04-11 | 439
5857 | 83015061 | 8920040112430006445 | PO: 50/2024/2025 | ESMC | CL730d22H | NDC-DKH-43-K00710 | مغذي مديحة ياسين- محول عبد ربة الصي | NDEDC | قطاع جنوب الدقهلية | هندسة شرق المنصورة | مدينة المنصورة | محطة محولات قولنجيل | Transformer | NDC-DKH-43-K00710 | 2026-04-11 | مغذي مديحة ياسين- محول عبد ربة الصي | A4 | 0 | 0 | 2026-04-11 | 326
5858 | 83015062 | 8920040112430006434 | PO: 50/2024/2025 | ESMC | CL730d22H | NDC-DKH-43-K00709-TR01 | مغذي سمير توفيق - محول فاطمة حسن عباس | NDEDC | قطاع جنوب الدقهلية | هندسة شرق المنصورة | مدينة المنصورة | محطة محولات قولنجيل | Transformer | NDC-DKH-43-K00709-TR01 | 2026-04-11 | مغذي سمير توفيق - محول فاطمة حسن عباس | A4 | 0 | 0 | 2026-04-11 | 326
5859 | 83015069 | 8920040112430006435 | PO: 50/2024/2025 | ESMC | CL730d22H | NDC-DKH-43-K00010 | مغذي عبد المنعم رياض - محول هاني الخضري | NDEDC | قطاع جنوب الدقهلية | هندسة شرق المنصورة | مدينة المنصورة | محطة محولات قولنجيل | Transformer | NDC-DKH-43-K00010 | 2026-04-11 | مغذي عبد المنعم رياض - محول هاني الخضري | A4 | 0 | 0 | 2026-04-11 | 326
5860 | 83015646 | 8920040112430006444 | PO: 50/2024/2025 | ESMC | CL730d22H | NDC-DKH-43-K00709-TR02 | مغذي سمير توفيق - محول فاطمة حسن عباس محول 2 | NDEDC | قطاع جنوب الدقهلية | هندسة شرق المنصورة | مدينة المنصورة | محطة محولات قولنجيل | Transformer | NDC-DKH-43-K00709-TR02 | 2026-04-11 | مغذي سمير توفيق - محول فاطمة حسن عباس محول 2 | A4 | 0 | 0 | 2026-04-11 | 326
5861 | 83015067 | 8920040112430006436 | PO: 50/2024/2025 | ESMC | CL730d22H | NDC-DKH-43-K00032 | مغذي مديحة ياسين- محول مديحة ياسين | NDEDC | قطاع جنوب الدقهلية | هندسة شرق المنصورة | مدينة المنصورة | محطة محولات قولنجيل | Transformer | NDC-DKH-43-K00032 | 2026-04-11 | مغذي مديحة ياسين- محول مديحة ياسين | A4 | 0 | 0 | 2026-04-11 | 326
5862 | 83014663 | 8920022023437746875 | PO: 50/2024/2025 | ESMC | CL730d22H | NDC-DKH-32-K00179-TR001 | غير مباشر | NDEDC | قطاع شمال الدقهلية | هندسة الجمالية | عزبة عبده | السلام1 | Transformer | NDC-DKH-32-K00179-TR001 | 2026-04-09 | خروج سلامه لوحة توزيع ليسا الجماليه | A4 | 31 | 31.8501 | 2026-04-11 | 222
5863 | 83015068 | 8920040112430006442 | PO: 50/2024/2025 | ESMC | CL730d22H | NDC-DKH-43-K00013 | مغذي نوار - محول عصام نور الدين | NDEDC | قطاع جنوب الدقهلية | هندسة شرق المنصورة | مدينة المنصورة | محطة محولات قولنجيل | Transformer | NDC-DKH-43-K00013 | 2026-04-11 | مغذي نوار - محول عصام نور الدين | A4 | 0 | 0 | 2026-04-11 | 326
5864 | 83014667 | 8920022023437746578 | PO: 50/2024/2025 | ESMC | CL730d22H | NDC-DKH-32-PMT0005 | غير مباشر | NDEDC | قطاع شمال الدقهلية | هندسة الجمالية | عزبة محمود | السلام1 | Transformer | NDC-DKH-32-PMT0005 | 2026-04-09 | خروج سلامه لوحة توزيع ليسا الجماليه | A4 | 31 | 31.8415 | 2026-04-11 | 222
5865 | 83003241 | 8920022023437742346 | PO: 50/2024/2025 | ESMC | CL730d22H | NDC-DKH-31-PMT0029 | عداد ذكي-محول ناصر بالمواجد - مغذي المواجد | NDEDC | قطاع شمال الدقهلية | هندسة قري المنزلة | المواجد - المنزلة | محطة محولات الجمالية | Transformer | NDC-DKH-31-PMT0029 | 2026-04-11 | لوحة توزيع العزيزة - مغذي المواجد | A4 | 31 | 31.8791 | 2026-04-11 | 223
5866 | 83014633 | 8920040112430006464 | PO: 50/2024/2025 | ESMC | CL730d22H | ND-DKH-49-K000170 | محول المقابر(المدافن) | NDEDC | قطاع جنوب الدقهلية | هندسة قري ميت غمر | الحاكميه | محطه محولات كفر شكر | Transformer | ND-DKH-49-K000170 | 2026-04-09 | مغذي القيطون | A4 | 30.6182 | 31.3312 | 2026-04-11 | 337
5867 | 83014666 | 8920022023437746131 | PO: 50/2024/2025 | ESMC | CL730d22H | NDC-DKH-32-PMT0004 | غير مباشر | NDEDC | قطاع شمال الدقهلية | هندسة الجمالية | عزبة عبده | السلام1 | Transformer | NDC-DKH-32-PMT0004 | 2026-04-09 | خروج سلامه لوحة توزيع ليسا الجماليه | A4 | 31 | 31.8441 | 2026-04-11 | 222
5868 | 83008906 | 8920022023437742262 | PO: 50/2024/2025 | ESMC | CL730d22H | NDC-DKH-31-PMT0030 | عداد ذكي-محول كفر حجاج 1 - مغذي المواجد | NDEDC | قطاع شمال الدقهلية | هندسة قري المنزلة | المواجد- المنزلة | محطة محولات الجمالية | Transformer | NDC-DKH-31-PMT0030 | 2026-04-11 | لوحة توزيع العزيزة - مغذي المواجد | A4 | 31 | 31.8889 | 2026-04-11 | 223
5869 | 83014664 | 8920022023437746784 | PO: 50/2024/2025 | ESMC | CL730d22H | NDC-DKH-32-K00094-TR001 | غير مباشر | NDEDC | قطاع شمال الدقهلية | هندسة الجمالية | عزبة عبده | السلام1 | Transformer | NDC-DKH-32-K00094-TR001 | 2026-04-09 | خروج سلامه لوحة توزيع ليسا الجماليه | A4 | 31 | 31.8444 | 2026-04-11 | 222
5870 | 83008907 | 8920022023437742270 | PO: 50/2024/2025 | ESMC | CL730d22H | NDC-DKH-31-PMT0031 | عداد ذكي-محول الستايته1 - مغذي المواجد | NDEDC | قطاع شمال الدقهلية | هندسة قري المنزلة | المواجد - المنزلة | محطة محولات الجمالية | Transformer | NDC-DKH-31-PMT0031 | 2026-04-11 | لوحة توزيع العزيزة - مغذي المواجد | A4 | 31 | 31.8956 | 2026-04-11 | 223
5871 | 83008909 | 8920022023437742288 | PO: 50/2024/2025 | ESMC | CL730d22H | NDC-DKH-31-PMT0032 | عداد ذكي-محول الستايتة2 - مغذي المواجد | NDEDC | قطاع شمال الدقهلية | هندسة قري المنزلة | المواجد- المنزلة | محطة محولات الجمالية | Transformer | NDC-DKH-31-PMT0032 | 2026-04-11 | لوحة توزيع العزيزة - مغذي المواجد | A4 | 31 | 31.893 | 2026-04-11 | 223
5872 | 83008910 | 8920022023437742296 | PO: 50/2024/2025 | ESMC | CL730d22H | NDC-DKH-31-K00027-TR01 | عداد ذكي-محول الستايتة3- مغذي المواجد | NDEDC | قطاع شمال الدقهلية | هندسة قري المنزلة | المواجد - المنزلة | محطة محولات الجمالية | Transformer | NDC-DKH-31-K00027-TR01 | 2026-04-11 | لوحة توزيع العزيزة - مغذي المواجد | A4 | 31 | 31.8988 | 2026-04-11 | 223
5873 | 83015118 | 8920022023437746149 | PO: 50/2024/2025 | ESMC | CL730d22H | NDC-DKH-32-K00123-TR001 | غير مباشر | NDEDC | قطاع شمال الدقهلية | هندسة الجمالية | ابوغانم | السلام1 | Transformer | NDC-DKH-32-K00123-TR001 | 2026-04-10 | خروج غانم لوحة توزيع ليسا الجماليه | A4 | 31 | 31.8603 | 2026-04-11 | 222
5874 | 83008908 | 8920022023437742411 | PO: 50/2024/2025 | ESMC | CL730d22H | NDC-DKH-31-K00026 | عداد ذكي-محول ابو عامر - مغذي المواجد | NDEDC | قطاع شمال الدقهلية | هندسة قري المنزلة | المواجد - المنزلة | محطة محولات الجمالية | Transformer | NDC-DKH-31-K00026 | 2026-04-11 | لوحة توزيع العزيزة - مغذي المواجد | A4 | 31 | 31.88 | 2026-04-11 | 223
5875 | 83015114 | 8920022023437746909 | PO: 50/2024/2025 | ESMC | CL730d22H | NDC-DKH-32-K00120-TR001 | غير مباشر | NDEDC | قطاع شمال الدقهلية | هندسة الجمالية | غانم | السلام1 | Transformer | NDC-DKH-32-K00120-TR001 | 2026-04-10 | خروج غانم لوحة توزيع ليسا الجماليه | A4 | 31 | 31.8544 | 2026-04-11 | 222
5876 | 83008902 | 8920022023437742304 | PO: 50/2024/2025 | ESMC | CL730d22H | NDC-DKH-31-PMT0025 | عداد ذكي-محول عزبة محمود علي- مغذي المواجد | NDEDC | قطاع شمال الدقهلية | هندسة قري المنزلة | المواجد - المنزلة | محطة محولات الجمالية | Transformer | NDC-DKH-31-PMT0025 | 2026-04-11 | لوحة توزيع العزيزة - مغذي المواجد | A4 | 31 | 31.8873 | 2026-04-11 | 223
5877 | 83015116 | 8920022023437746107 | PO: 50/2024/2025 | ESMC | CL730d22H | NDC-DKH-32-K00094-TR001 | غير مباشر | NDEDC | قطاع شمال الدقهلية | هندسة الجمالية | عبدالا | السلام1 | Transformer | NDC-DKH-32-K00094-TR001 | 2026-04-10 | خروج غانم لوحة توزيع ليسا الجماليه | A4 | 31 | 31.8591 | 2026-04-11 | 222
5878 | 83008901 | 8920022023437742312 | PO: 50/2024/2025 | ESMC | CL730d22H | NDC-DKH-31-PMT0026 | عداد ذكي-محول كفر حجاج الجبانة - مغذي المواجد | NDEDC | قطاع شمال الدقهلية | هندسة قري المنزلة | المواجد - المنزلة | محطة محولات الجمالية | Transformer | NDC-DKH-31-PMT0026 | 2026-04-11 | لوحة توزيع العزيزة - مغذي المواجد | A4 | 31 | 31.8906 | 2026-04-11 | 223
5879 | 83008905 | 8920022023437742320 | PO: 50/2024/2025 | ESMC | CL730d22H | NDC-DKH-31-PMT0027 | عداد ذكي-محول كفر حجاج الطريق - مغذي المواجد | NDEDC | قطاع شمال الدقهلية | هندسة قري المنزلة | المواجد - المنزلة | محطة محولات الجمالية | Transformer | NDC-DKH-31-PMT0027 | 2026-04-11 | لوحة توزيع العزيزة - مغذي المواجد | A4 | 31 | 31.8854 | 2026-04-11 | 223
5880 | 83008904 | 8920022023437742338 | PO: 50/2024/2025 | ESMC | CL730d22H | NDC-DKH-31-PMT0028 | عداد ذكي-محول الإمام بالمواجد - مغذي المواجد | NDEDC | قطاع شمال الدقهلية | هندسة قري المنزلة | المواجد - المنزلة | محطة محولات الجمالية | Transformer | NDC-DKH-31-PMT0028 | 2026-04-11 | لوحة توزيع العزيزة - مغذي المواجد | A4 | 31 | 31.8818 | 2026-04-11 | 223
5881 | 83015066 | 8920040112430006437 | PO: 50/2024/2025 | ESMC | CL730d22H | NDC-DKH-43-K00093 | مغذي سمير توفيق - محول ورثة سعد الدسوقي | NDEDC | قطاع جنوب الدقهلية | هندسة شرق المنصورة | مدينة المنصورة | محطة محولات قولنجيل | Transformer | NDC-DKH-43-K00093 | 2026-04-11 | مغذي سمير توفيق - محول ورثة سعد الدسوقي | A4 | 0 | 0 | 2026-04-11 | 326
5882 | 83015064 | 8920040112430006449 | PO: 50/2024/2025 | ESMC | CL730d22H | NDC-DKH-43-K00092-tr-01 | مغذي سمير توفيق- محول سمير توفيق محول 1 | NDEDC | قطاع جنوب الدقهلية | هندسة شرق المنصورة | مدينة المنصورة | محطة محولات قولنجيل | Transformer | NDC-DKH-43-K00092-tr-01 | 2026-04-11 | مغذي سمير توفيق- محول سمير توفيق محول 1 | A4 | 0 | 0 | 2026-04-11 | 326
5883 | 83015641 | 8920040112430006454 | PO: 50/2024/2025 | ESMC | CL730d22H | NDC-DKH-43-K00029 | مغذي سامي عزت - محول ماهر الامشاطي | NDEDC | قطاع جنوب الدقهلية | هندسة شرق المنصورة | مدينة المنصورة | محطة محولات قولنجيل | Transformer | NDC-DKH-43-K00029 | 2026-04-11 | مغذي سامي عزت - محول ماهر الامشاطي | A4 | 0 | 0 | 2026-04-11 | 326
5884 | 83015063 | 8920040112430006428 | PO: 50/2024/2025 | ESMC | CL730d22H | NDC-DKH-43-K00092-tr-02 | مغذي سمير توفيق- محول سمير توفيق محول 2 | NDEDC | قطاع جنوب الدقهلية | هندسة شرق المنصورة | مدينة المنصورة | محطة محولات قولنجيل | Transformer | NDC-DKH-43-K00092-tr-02 | 2026-04-11 | مغذي سمير توفيق- محول سمير توفيق محول 2 | A4 | 0 | 0 | 2026-04-11 | 326
5885 | 83015070 | 8920040112430006427 | PO: 50/2024/2025 | ESMC | CL730d22H | NDC-DKH-43-K00035 | مغذي مديحة ياسين- محول مصطفى عمار | NDEDC | قطاع جنوب الدقهلية | هندسة شرق المنصورة | مدينة المنصورة | محطة محولات قولنجيل | Transformer | NDC-DKH-43-K00035 | 2026-04-11 | مغذي مديحة ياسين- محول مصطفى عمار | A4 | 0 | 0 | 2026-04-11 | 326
5886 | 83015343 | 8920040112430006438 | PO: 50/2024/2025 | ESMC | CL730d22H | NDC-DKH-43-K00303 | مغذي المحافظة - محول سمر عماد الدين | NDEDC | قطاع جنوب الدقهلية | هندسة شرق المنصورة | مدينة المنصورة | محطة محولات قولنجيل | Transformer | NDC-DKH-43-K00115 | 2026-04-11 | مغذي المحافظة - محول سمر عماد الدين | A4 | 0 | 0 | 2026-04-11 | 326 | 400/5 | 200 | سمر عماد الدين | NDC-DKH-43-K00115 | عام
5887 | 83015065 | 8920040112430006443 | PO: 50/2024/2025 | ESMC | CL730d22H | NDC-DKH-43-K00103 | مغذي سمير توفيق- محول معاطي سلامة | NDEDC | قطاع جنوب الدقهلية | هندسة شرق المنصورة | مدينة المنصورة | محطة محولات قولنجيل | Transformer | NDC-DKH-43-K00103 | 2026-04-11 | مغذي سمير توفيق- محول معاطي سلامة | A4 | 0 | 0 | 2026-04-11 | 326
5888 | 83015208 | 8920040112430006768 | PO: 50/2024/2025 | ESMC | CL730d22H | م.م غرب طلخا-مغذي كفرالحصة-محول الغنايمه | خروج محطة غرب طلخا-محول الغنايمه | NDEDC | قطاع جنوب الدقهلية | هندسة نبروه | عزبة الغنايمه | م.م غرب طلخا | Transformer | م.م غرب طلخا-مغذي كفرالحصة-محول الغنايمه | 2026-04-11 | م.م غرب طلخا | A4 | 0 | 0 | 2026-04-11 | 329
5889 | 83002548 | 8920040112430006774 | PO: 50/2024/2025 | ESMC | CL730d22H | م.م غرب طلخا-مغذي نبروه4-محول حامدالشربيني | خروج محطة غرب طلخا-محول حامد الشربيني | NDEDC | قطاع جنوب الدقهلية | هندسة نبروه | طريق طلخا نبروه السريع (عزبة حامد الشربيني) | م.م غرب طلخا | Transformer | م.م غرب طلخا-مغذي نبروه4-محول حامدالشربيني | 2026-04-11 | م.م غرب طلخا | A4 | 0 | 0 | 2026-04-11 | 329
5890 | 83002544 | 8920040112430006022 | PO: 50/2024/2025 | ESMC | CL730d22H | م.م غرب طلخا-مغذي نبروه 4-محول لبيب الجلاد | خروج محطة غرب طلخا-محول لبيب الجلاد | NDEDC | قطاع جنوب الدقهلية | هندسة نبروه | عزبة لبيب الجلاد | م.م غرب طلخا | Transformer | م.م غرب طلخا-مغذي نبروه 4-محول لبيب الجلاد | 2026-04-11 | م.م غرب طلخا | A4 | 0 | 0 | 2026-04-11 | 329
5891 | 83002547 | 8920040112430006767 | PO: 50/2024/2025 | ESMC | CL730d22H | م.م غرب طلخا-مغذي نبروه 3-محول احمد ابو موسي | خروج محطة غرب طلخا-محول احمدابوموسي | NDEDC | قطاع جنوب الدقهلية | هندسة نبروه | طريق طلخا نبروه السريع | م.م غرب طلخا | Transformer | م.م غرب طلخا-مغذي نبروه 3-محول احمد ابو موسي | 2026-04-11 | م.م غرب طلخا | A4 | 0 | 0 | 2026-04-11 | 329
5892 | 83002545 | 8920040112430006034 | PO: 50/2024/2025 | ESMC | CL730d22H | لوحة درين ..مغذي التكوين..محول المساكن | خروج التكوين.محول المساكن | NDEDC | قطاع جنوب الدقهلية | هندسة نبروه | قرية درين | م.م بيلا | Transformer | لوحة درين ..مغذي التكوين..محول المساكن | 2026-04-11 | لوحة توزيع درين | A4 | 0 | 0 | 2026-04-11 | 329
5698 | 83014458 | 8920040112430006065 | PO: 50/2024/2025 | ESMC | CL730d22H | NDC-DKH-53-K00201 | محول عزبة الزقلي الجديد - مغذي المالحة -محطة محولات ميت الصارم | NDEDC | قطاع جنوب الدقهلية | هندسة قري المنصورة 1 | عزبة الزقلي الجديد - ميت علي | محطة محولات ميت الصارم | Transformer | NDC-DKH-53-K00201 | 2026-04-08 | المالحة | A4 | 0 | 0 | 2026-04-09 | 330
5699 | 83015225 | 8920040112430006060 | PO: 50/2024/2025 | ESMC | CL730d22H | NDC-DKH-53-K00063 | محول عباد الرحمن - مغذي نقيطة - محطة محولات منية سندوب | NDEDC | قطاع جنوب الدقهلية | هندسة قري المنصورة 1 | عباد الرحمن - نقيطة | منية سندوب | Transformer | NDC-DKH-53-K00063 | 2026-04-09 | نقيطة | A4 | 0 | 0 | 2026-04-09 | 330
5700 | 83009712 | 8920022032143836078 | PO: 50/2024/2025 | ESMC | CL730d22H | ابو علام | كشك | NDEDC | قطاع كفر الشيخ | هندسة مطوبس | كشك | لوحه توزيع مطوبس | Transformer | المستشفي 2 | 2026-07-08 | برمبال | A4 | 0 | 0 | 2026-04-09 | 450
5701 | 83015266 | 8920040112430006906 | PO: 50/2024/2025 | ESMC | CL730d22H | عطا الله | كشك | NDEDC | قطاع كفر الشيخ | هندسة مطوبس | عطا الله | لوحه توزيع مطوبس | Transformer | عطا الله | 2026-07-19 | منيه المرشدي | A4 | 0 | 0 | 2026-04-09 | 450
5702 | 83015656 | 8920022023437763300 | PO: 50/2024/2025 | ESMC | CL730d22H | NDC-KSH-23-K0196-TRO1 | قلين الجديدة - ميت الديبة - عزبة شاهين | NDEDC | قطاع كفر الشيخ | هندسة قلين | قلين الجديدة - ميت الديبة - عزبة شاهين | قلين | Transformer | NDC-KSH-23-K0196-TRO1 | 2026-04-08 | قلين الجديدة - ميت الديبة - عزبة شاهين | A4 | 31 | 30.796 | 2026-04-09 | 442
5703 | 83009715 | 8920022032143836052 | PO: 50/2024/2025 | ESMC | CL730d22H | جعفر | كشك | NDEDC | قطاع كفر الشيخ | هندسة مطوبس | كشك | لوحه توزيع مطوبس | Transformer | الدوار | 2026-07-08 | برمبال | A4 | 0 | 0 | 2026-04-09 | 450
5704 | 83015261 | 8920040112430006904 | PO: 50/2024/2025 | ESMC | CL730d22H | الجمعيه الاستهلاكيه | كشك | NDEDC | قطاع كفر الشيخ | هندسة مطوبس | الجمعيه الاستهلاكيه | لوحه توزيع مطوبس | Transformer | الجمعيه الاستهلاكيه | 2026-07-19 | منيه المرشدي | A4 | 0 | 0 | 2026-04-09 | 450
5705 | 83015420 | 8920022023437762484 | PO: 50/2024/2025 | ESMC | CL730d22H | NDC-KSH | الزوامل1-لوحة توزيع دسوق الجديدة | NDEDC | قطاع كفر الشيخ | هندسة قرى شمال دسوق | الزوامل | الزوامل 1 | Transformer | NDC-KSH | 2026-04-08 | الزوامل1-لوحة توزيع دسوق الجديدة | A4 | 0 | 0 | 2026-04-09 | 447
5706 | 83015267 | 8920040112430006903 | PO: 50/2024/2025 | ESMC | CL730d22H | ارض المجلس | كشك | NDEDC | قطاع كفر الشيخ | هندسة مطوبس | ارض المجلس | لوحه توزيع مطوبس | Transformer | ارض المجلس | 2026-07-19 | منيه المرشدي | A4 | 0 | 0 | 2026-04-09 | 450
5707 | 83015437 | 8920022023437762468 | PO: 50/2024/2025 | ESMC | CL730d22H | NDC-KSH | القرديحى القبلى-لوحة توزيع دسوق الجديدة | NDEDC | قطاع كفر الشيخ | هندسة قرى شمال دسوق | القرديحى القبلى | القرديحى القبلى | Transformer | NDC-KSH | 2026-04-08 | القرديحى القبلى-لوحة توزيع دسوق الجديدة | A4 | 0 | 0 | 2026-04-09 | 447
5708 | 83002391 | 8920022023437747055 | PO: 50/2024/2025 | ESMC | CL730d22H | NDC-DKH-35-K00195 | المجلس دكرنس | NDEDC | قطاع شمال الدقهلية | هندسة دكرنس | دكرنس | محطة محولات ميت فارس | Transformer | NDC-DKH-35-K00195 | 2026-04-09 | ل ت دكرنس 1 - المرور | A4 | 31 | 31.6008 | 2026-04-09 | 214
5709 | 83015413 | 8920022023437762500 | PO: 50/2024/2025 | ESMC | CL730d22H | NDC-KSH | تجمع عكة- لوحة توزيع دسوق الجديدة | NDEDC | قطاع كفر الشيخ | هندسة قرى شمال دسوق | تجمع عكة | تجمع عكة | Transformer | NDC-KSH | 2026-04-08 | تجمع عكة- لوحة توزيع دسوق الجديدة | A4 | 0 | 0 | 2026-04-09 | 447
5710 | 83015412 | 8920022023437762526 | PO: 50/2024/2025 | ESMC | CL730d22H | NDC-KSH | نادية الوكيل- لوحة توزيع دسوق الجديدة | NDEDC | قطاع كفر الشيخ | هندسة قرى شمال دسوق | نادية الوكيل | نادية الوكيل | Transformer | NDC-KSH | 2026-04-08 | نادية الوكيل- لوحة توزيع دسوق الجديدة | A4 | 0 | 0 | 2026-04-09 | 447
5711 | 83015440 | 8920022023437762211 | PO: 50/2024/2025 | ESMC | CL730d22H | NDC-KSH | السمارى-لوحة توزيع دسوق الجديدة | NDEDC | قطاع كفر الشيخ | هندسة قرى شمال دسوق | السمارى | السمارى-100/5 | Transformer | NDC-KSH | 2026-04-08 | السمارى-لوحة توزيع دسوق الجديدة | A4 | 0 | 0 | 2026-04-09 | 447
5712 | 83014631 | 8920040112430006471 | PO: 50/2024/2025 | ESMC | CL730d22H | NDC-DKH-49-K001167 | محول الحجره | NDEDC | قطاع جنوب الدقهلية | هندسة قري ميت غمر | عزبه علي ابو محمد | محطه محولات غزل ميت غمر | Transformer | NDC-DKH-49-K001167 | 2026-04-08 | لوحه نوزيع ميت الفرماوي- مغذي العزب | A4 | 30.6916 | 31.3731 | 2026-04-09 | 337
5713 | 83002766 | 8920022023437747014 | PO: 50/2024/2025 | ESMC | CL730d22H | NDC-DKH-35-K00199 | ابو الفرج | NDEDC | قطاع شمال الدقهلية | هندسة دكرنس | دكرنس | محطة محولات ميت فارس | Transformer | NDC-DKH-35-K00199 | 2026-04-09 | ل ت دكرنس 1 - المرور | A4 | 31 | 31.6044 | 2026-04-09 | 214
5714 | 83015418 | 892002202343774082 | PO: 50/2024/2025 | ESMC | CL730d22H | NDC-KSH | سعدون2 -لوحة توزيع دسوق الجديدة | NDEDC | قطاع كفر الشيخ | هندسة قرى شمال دسوق | سعدون2 | سعدون2 | Transformer | NDC-KSH | 2026-04-08 | سعدون2 -لوحة توزيع دسوق الجديدة | A4 | 0 | 0 | 2026-04-09 | 447
5715 | 83002762 | 8920040112431367098 | PO: 50/2024/2025 | ESMC | CL730d22H | NDC-DKH-35-K00088 | الترعة 2 | NDEDC | قطاع شمال الدقهلية | هندسة دكرنس | الجزيرة | محطة محولات ميت فارس | Transformer | NDC-DKH-35-K00088 | 2026-04-09 | ل ت دكرنس 2 - الجزيرة | A4 | 31 | 31.5127 | 2026-04-09 | 214
5716 | 83005351 | 892002202343774116 | PO: 50/2024/2025 | ESMC | CL730d22H | NDC-KSH | سعدون -لوحة توزيع دسوق الجديدة | NDEDC | قطاع كفر الشيخ | هندسة قرى شمال دسوق | سعدون | سعدون | Transformer | NDC-KSH | 2026-04-08 | سعدون -لوحة توزيع دسوق الجديدة | A4 | 0 | 0 | 2026-04-09 | 447
5717 | 83015419 | 8920022023437762187 | PO: 50/2024/2025 | ESMC | CL730d22H | NDC-KSH | القصاصين- لوحة توزيع دسوق الجديدة | NDEDC | قطاع كفر الشيخ | هندسة قرى شمال دسوق | القصاصين | القصاصين | Transformer | NDC-KSH | 2026-04-08 | القصاصين- لوحة توزيع دسوق الجديدة | A4 | 0 | 0 | 2026-04-09 | 447
5718 | 83015055 | 8920040112430006470 | PO: 50/2024/2025 | ESMC | CL730d22H | ND-DKH-49-K000168 | المحول | NDEDC | قطاع جنوب الدقهلية | هندسة قري ميت غمر | عزبه حنين | محطه محولات غزل ميت غمر | Transformer | ND-DKH-49-K000168 | 2026-04-08 | لوحه نوزيع ميت الفرماوي- مغذي العزب | A4 | 30.6973 | 31.3685 | 2026-04-09 | 337
5719 | 83014640 | 8920040112430006462 | PO: 50/2024/2025 | ESMC | CL730d22H | NDC-DKH-49-K00162 | محول الحجره | NDEDC | قطاع جنوب الدقهلية | هندسة قري ميت غمر | كفر ابراهيم يوسف | محطه محولات غزل ميت غمر | Transformer | NDC-DKH-49-K00162 | 2026-04-08 | لوحه نوزيع ميت الفرماوي- مغذي كفور البهايته الجديد | A4 | 30.6939 | 31.3368 | 2026-04-09 | 337
5720 | 83015524 | 8920040112430006457 | PO: 50/2024/2025 | ESMC | CL730d22H | ND-DKH-49-K00401 | محول المدرسه | NDEDC | قطاع جنوب الدقهلية | هندسة قري ميت غمر | كفر علي بدره | محطه محولات غزل ميت غمر | Transformer | ND-DKH-49-K00401 | 2026-04-08 | لوحه نوزيع ميت الفرماوي- مغذي الرحمانيه الجديد | A4 | 30.63 | 31.3752 | 2026-04-09 | 337
5721 | 83002700 | 8920040112430006335 | PO: 50/2024/2025 | ESMC | CL730d22H | ND-DKH-42-PMT 0018 | م م بطره -مغذى االزهراء-محول الزهراء الجمعيه | NDEDC | قطاع شمال الدقهلية | هندسة قري بلقاس | الزهراء الجمعيه | م م بطره | Transformer | ND-DKH-42-PMT 0018 | 2026-04-09 | مغذى الزهراء | A4 | 31 | 31.4626 | 2026-04-09 | 216
5722 | 83014334 | 892002202343774045 | PO: 50/2024/2025 | ESMC | CL730d22H | NDC-DKH-41-K00067 | لوحة الميمكو -مغذي زغلول-محول صبري ابوزيد | NDEDC | قطاع شمال الدقهلية | هندسة مدينة بلقاس | مدينة بلقاس | محطة محولات بلقاس | Transformer | NDC-DKH-41-K00067 | 2026-04-09 | مغذي زغلول | A4 | 31 | 31.3613 | 2026-04-09 | 217
5723 | 83005099 | 8920040112430006332 | PO: 50/2024/2025 | ESMC | CL730d22H | ND-DKH-42-K0018 | م م بطره -مغذى الزهراء-محول الغنامه البلد | NDEDC | قطاع شمال الدقهلية | هندسة قري بلقاس | الغنامه البلد | م م بطره | Transformer | ND-DKH-42-K0018 | 2026-04-09 | مغذى الزهراء | A4 | 31 | 31.4655 | 2026-04-09 | 216
5724 | 83002698 | 8920040112430006326 | PO: 50/2024/2025 | ESMC | CL730d22H | ND-DKH-42-K0241 | م م بطره -مغذى الزهراء-محول الزهراء المجلس | NDEDC | قطاع شمال الدقهلية | هندسة قري بلقاس | الزهراء المجلس | م م بطره | Transformer | ND-DKH-42-K0241 | 2026-04-09 | مغذى الزهراء | A4 | 31 | 31.4605 | 2026-04-09 | 216
5725 | 83015357 | 892002202343774380 | PO: 50/2024/2025 | ESMC | CL730d22H | NDC-DKH-41-K00109 | لوحة الميمكو -مغذي زغلول-محول عامر حسن | NDEDC | قطاع شمال الدقهلية | هندسة مدينة بلقاس | مدينة بلقاس | محطة محولات بلقاس | Transformer | NDC-DKH-41-K00109 | 2026-04-09 | مغذي زغلول | A4 | 31 | 31.3584 | 2026-04-09 | 217
5726 | 83015360 | 892002202343774406 | PO: 50/2024/2025 | ESMC | CL730d22H | NDC-DKH-41-K00063 | لوحة الميمكو -مغذي خطاب -محول غازي ابوزيد | NDEDC | قطاع شمال الدقهلية | هندسة مدينة بلقاس | مدينة بلقاس | محطة محولات بلقاس | Transformer | NDC-DKH-41-K00063 | 2026-04-09 | مغذي خطاب | A4 | 31 | 31.362 | 2026-04-09 | 217
5727 | 83002318 | 8920040112430006334 | PO: 50/2024/2025 | ESMC | CL730d22H | ND-DKH-42-K0020 | م م بطره -مغذى الزهراء-محول الغنامه السمار | NDEDC | قطاع شمال الدقهلية | هندسة قري بلقاس | الغنامه السمار | م م بطره | Transformer | ND-DKH-42-K0020 | 2026-04-09 | مغذى الزهراء | A4 | 31 | 31.4677 | 2026-04-09 | 216
5728 | 83014332 | 892002202343774405 | PO: 50/2024/2025 | ESMC | CL730d22H | NDC-DKH-41-K00110 | لوحة الميمكو -مغذي زغلول-محول رضا أمين | NDEDC | قطاع شمال الدقهلية | هندسة مدينة بلقاس | مدينة بلقاس | محطة محولات بلقاس | Transformer | NDC-DKH-41-K00110 | 2026-04-09 | مغذي زغلول | A4 | 31 | 31.357 | 2026-04-09 | 217
5729 | 83014808 | 892002202343775475 | PO: 50/2024/2025 | ESMC | CL730d22H | ND-Dk0H-40-K00194 | محطة محولات الحفير- مغذي الحفير | NDEDC | قطاع شمال الدقهلية | هندسة الستامونى | 26 بصار البلد | الحفير | Transformer | ND-Dk0H-40-K00194 | 2026-04-09 | الحفير | A4 | 0 | 0 | 2026-04-09 | 218
5730 | 83002869 | 8920040112430006313 | PO: 50/2024/2025 | ESMC | CL730d22H | ND-DKH-37-K00060-TR01 | محول البيارة | NDEDC | قطاع شمال الدقهلية | هندسة مدينة شربين | قرية نجير | محطة محولات الحصص | Transformer | ND-DKH-37-K00060-TR01 | 2026-04-09 | لوحة توزيع البلامون مغذي نجير | A4 | 31 | 31.5376 | 2026-04-09 | 212
5731 | 83013087 | 892002202343775483 | PO: 50/2024/2025 | ESMC | CL730d22H | ND-Dk0H-40-K00261 | محطة محولات الحفير- مغذي السلام | NDEDC | قطاع شمال الدقهلية | هندسة الستامونى | 36 الدرافيل | الحفير | Transformer | ND-Dk0H-40-K00261 | 2026-04-09 | السلام | A4 | 0 | 0 | 2026-04-09 | 218
5732 | 83013089 | 892002202343775482 | PO: 50/2024/2025 | ESMC | CL730d22H | ND-Dk0H-40-K00260 | محطة محولات الحفير- مغذي السلام | NDEDC | قطاع شمال الدقهلية | هندسة الستامونى | 49 الدرافيل البحري | الحفير | Transformer | ND-Dk0H-40-K00260 | 2026-04-09 | السلام | A4 | 0 | 0 | 2026-04-09 | 218
5733 | 83004368 | 8920022023437741579 | PO: 50/2024/2025 | ESMC | CL730d22H | المحاسنة | الحنجيري 2-معلق | NDEDC | قطاع شمال الدقهلية | هندسة بني عبيد | المحمودية | دكرنس الجديدة | Transformer | المحاسنة | 2026-04-09 | المحمودية | A4 | 0 | 0 | 2026-04-09 | 219
5734 | 83012939 | 892002202343775407 | PO: 50/2024/2025 | ESMC | CL730d22H | ND-Dk0H-40-K00141 | محطة محولات الحفير- مغذي النيل | NDEDC | قطاع شمال الدقهلية | هندسة الستامونى | النيل البحر | الحفير | Transformer | ND-Dk0H-40-K00141 | 2026-04-09 | النيل | A4 | 0 | 0 | 2026-04-09 | 218
5735 | 83004369 | 8920022023437741892 | PO: 50/2024/2025 | ESMC | CL730d22H | المحاسنة | الصايغ1- كشك | NDEDC | قطاع شمال الدقهلية | هندسة بني عبيد | المحمودية | م م دكرنس الجديدة | Transformer | المحاسنة | 2026-04-09 | المحمودية | A4 | 0 | 0 | 2026-04-09 | 219
5736 | 83002867 | 8920040112430006524 | PO: 50/2024/2025 | ESMC | CL730d22H | ND-DKH-37-K00096-TR01 | محول الجنينة | NDEDC | قطاع شمال الدقهلية | هندسة مدينة شربين | قرية نجير | محطة محولات الحصص | Transformer | ND-DKH-37-K00096-TR01 | 2026-04-09 | لوحة توزيع البلامون مغذي نجير | A4 | 31 | 31.5379 | 2026-04-09 | 212
5737 | 83002805 | 8920022023437746966 | PO: 50/2024/2025 | ESMC | CL730d22H | NDC-DKH-35-K00263 | محى مجاهد | NDEDC | قطاع شمال الدقهلية | هندسة دكرنس | اشمون | محطة محولات دكرنس الجديدة | Transformer | NDC-DKH-35-K00263 | 2026-04-09 | محطة محولات دكرنس الجديدة | A4 | 31 | 31.6097 | 2026-04-09 | 214
5738 | 83002864 | 8920040112430007070 | PO: 50/2024/2025 | ESMC | CL730d22H | ND-DKH-37-K00066 | محول الزهايرة2 | NDEDC | قطاع شمال الدقهلية | هندسة مدينة شربين | قرية نجير | محطة محولات الحصص | Transformer | ND-DKH-37-K00066 | 2026-04-09 | لوحة توزيع البلامون مغذي نجير | A4 | 31 | 31.5482 | 2026-04-09 | 212
5739 | 83005933 | 8920040112430007074 | PO: 50/2024/2025 | ESMC | CL730d22H | ND-DKH-37-K00097-TR01 | محول ميت شداد | NDEDC | قطاع شمال الدقهلية | هندسة مدينة شربين | قرية نجير | محطة محولات الحصص | Transformer | ND-DKH-37-K00097-TR01 | 2026-04-09 | لوحة توزيع البلامون مغذي نجير | A4 | 31 | 31.5325 | 2026-04-09 | 212
5740 | 83004362 | 8920022023437741876 | PO: 50/2024/2025 | ESMC | CL730d22H | المحاسنة | الصايغ2 - كشك | NDEDC | قطاع شمال الدقهلية | هندسة بني عبيد | المحمودية | م م دكرنس الجديدة | Transformer | المحاسنة | 2026-04-09 | المحمودية | A4 | 0 | 0 | 2026-04-09 | 219
5741 | 83004365 | 8920022023437741868 | PO: 50/2024/2025 | ESMC | CL730d22H | المحاسنة | لمبة 1رقم 1 - معلق | NDEDC | قطاع شمال الدقهلية | هندسة بني عبيد | المحمودية | م م دكرنس الجديدة | Transformer | المحاسنة | 2026-04-09 | المحمودية | A4 | 0 | 0 | 2026-04-09 | 219
5742 | 83004361 | 8920022023437741587 | PO: 50/2024/2025 | ESMC | CL730d22H | المحاسنة | لمبة 1رقم 2 - معلق | NDEDC | قطاع شمال الدقهلية | هندسة بني عبيد | المحمودية | م م دكرنس الجديدة | Transformer | المحاسنة | 2026-04-09 | المحمودية | A4 | 0 | 0 | 2026-04-09 | 219
5743 | 83002862 | 8920040112430007098 | PO: 50/2024/2025 | ESMC | CL730d22H | ND-DKH-37-K00059-TR01 | محول العشري | NDEDC | قطاع شمال الدقهلية | هندسة مدينة شربين | قرية نجير | محطة محولات الحصص | Transformer | ND-DKH-37-K00059-TR01 | 2026-04-09 | لوحة توزيع البلامون مغذي نجير جديد | A4 | 31 | 31.5324 | 2026-04-09 | 212
5744 | 83012931 | 892002202343775405 | PO: 50/2024/2025 | ESMC | CL730d22H | ND-Dk0H-40-K00140 | محطة محولات الحفير- مغذي النيل | NDEDC | قطاع شمال الدقهلية | هندسة الستامونى | النيل البحري | الحفير | Transformer | ND-Dk0H-40-K00140 | 2026-04-09 | مغذي النيل | A4 | 0 | 0 | 2026-04-09 | 218
5745 | 83002863 | 8920040112430006316 | PO: 50/2024/2025 | ESMC | CL730d22H | ND-DKH-37-K00062-TR01 | محول السواحل | NDEDC | قطاع شمال الدقهلية | هندسة مدينة شربين | قرية نجير | محطة محولات الحصص | Transformer | ND-DKH-37-K00062-TR01 | 2026-04-09 | لوحة توزيع البلامون مغذي نجير جديد | A4 | 31 | 31.5321 | 2026-04-09 | 212
5746 | 83005935 | 8920040112430006312 | PO: 50/2024/2025 | ESMC | CL730d22H | ND-DKH-37-K0069-TR001 | محول كفر نجير | NDEDC | قطاع شمال الدقهلية | هندسة مدينة شربين | قرية نجير | محطة محولات الحصص | Transformer | ND-DKH-37-K0069-TR001 | 2026-04-09 | لوحة توزيع البلامون مغذي نجير | A4 | 31 | 31.5343 | 2026-04-09 | 212
5747 | 83002399 | 8920022023437746974 | PO: 50/2024/2025 | ESMC | CL730d22H | NDC-DKH-35-K00129 | الزراعة 1 | NDEDC | قطاع شمال الدقهلية | هندسة دكرنس | دكرنس | محطة محولات ميت فارس | Transformer | NDC-DKH-35-K00129 | 2026-04-09 | ل ت دكرنس 2 - المشروع | A4 | 31 | 31.5849 | 2026-04-09 | 214
5748 | 83002400 | 8920022023437746644 | PO: 50/2024/2025 | ESMC | CL730d22H | NDC-DKH-35-K00130 | الزراعة 2 | NDEDC | قطاع شمال الدقهلية | هندسة دكرنس | دكرنس | محطة محولات ميت فارس | Transformer | NDC-DKH-35-K00130 | 2026-04-09 | ل ت دكرنس 2 - المشروع | A4 | 31 | 31.5866 | 2026-04-09 | 214
5749 | 83005934 | 8920040112430006311 | PO: 50/2024/2025 | ESMC | CL730d22H | ND-DKH-37-K0063-TR001 | محول زكريا | NDEDC | قطاع شمال الدقهلية | هندسة مدينة شربين | قرية نجير | محطة محولات الحصص | Transformer | ND-DKH-37-K0063-TR001 | 2026-04-09 | لوحة توزيع البلامون مغذي نجير | A4 | 31 | 31.5369 | 2026-04-09 | 212
5750 | 83005931 | 8920040112430006314 | PO: 50/2024/2025 | ESMC | CL730d22H | ND-DKH-37-K00070 | محول الاسكان نجير | NDEDC | قطاع شمال الدقهلية | هندسة مدينة شربين | قرية نجير | محطة محولات الحصص | Transformer | ND-DKH-37-K00070 | 2026-04-09 | لوحة توزيع البلامون مغذي نجير | A4 | 31 | 31.5423 | 2026-04-09 | 212
5751 | 83005932 | 8920040112430006315 | PO: 50/2024/2025 | ESMC | CL730d22H | ND-DKH-37-K0061-TR001 | محول المعهد الديني نجير | NDEDC | قطاع شمال الدقهلية | هندسة مدينة شربين | قرية نجير | محطة محولات الحصص | Transformer | ND-DKH-37-K0061-TR001 | 2026-04-09 | لوحة توزيع البلامون مغذي نجير | A4 | 31 | 31.5415 | 2026-04-09 | 212
5752 | 83014451 | 8920040112430006076 | PO: 50/2024/2025 | ESMC | CL730d22H | NDC-DKH-53-PMT0074 | محول عزبة فريد القديم - مغذ المالحة -محطة محولات ميت الصارم | NDEDC | قطاع جنوب الدقهلية | هندسة قري المنصورة 1 | عزبة فريد القديم - ميت علي | محطة محولات ميت الصارم | Transformer | NDC-DKH-53-PMT0074 | 2026-04-09 | المالحة | A4 | 0 | 0 | 2026-04-09 | 330
5753 | 83004370 | 8920022023437741850 | PO: 50/2024/2025 | ESMC | CL730d22H | المحاسنة | أبو السيد- كشك | NDEDC | قطاع شمال الدقهلية | هندسة بني عبيد | المحمودية | دكرنس الجديدة | Transformer | المحاسنة | 2026-04-09 | المحمودية | A4 | 0 | 0 | 2026-04-09 | 219
5754 | 83003882 | 8920022023437741645 | PO: 50/2024/2025 | ESMC | CL730d22H | علي هندي | مرشاق3- قاعدة | NDEDC | قطاع شمال الدقهلية | هندسة بني عبيد | المحمودية | دكرنس الجديدة | Transformer | علي هندي | 2026-04-09 | المحمودية | A4 | 0 | 0 | 2026-04-09 | 219
5755 | 83003883 | 8920022023437741603 | PO: 50/2024/2025 | ESMC | CL730d22H | علي هندي | طراد2 -قاعدة | NDEDC | قطاع شمال الدقهلية | هندسة بني عبيد | المحمودية | دكرنس الجديدة | Transformer | علي هندي | 2026-04-09 | المحمودية | A4 | 0 | 0 | 2026-04-09 | 219
5756 | 83003884 | 8920022023437741884 | PO: 50/2024/2025 | ESMC | CL730d22H | علي هندي | علي هندي1- قاعدة | NDEDC | قطاع شمال الدقهلية | هندسة بني عبيد | المحمودية | م م دكرنس الجديدة | Transformer | علي هندي | 2026-04-09 | المحمودية | A4 | 0 | 0 | 2026-04-09 | 219
5757 | 83003885 | 8920022023437741637 | PO: 50/2024/2025 | ESMC | CL730d22H | علي هندي | علي هندي2- كشك | NDEDC | قطاع شمال الدقهلية | هندسة بني عبيد | المحمودية | م م دكرنس الجديدة | Transformer | علي هندي | 2026-04-09 | المحمودية | A4 | 0 | 0 | 2026-04-09 | 219
5758 | 83002392 | 8920022023437746651 | PO: 50/2024/2025 | ESMC | CL730d22H | NDC-DKH-35-K00136 | السوق | NDEDC | قطاع شمال الدقهلية | هندسة دكرنس | دكرنس | محطة محولات ميت فارس | Transformer | NDC-DKH-35-K00136 | 2026-04-09 | ل ت دكرنس 2 - المشروع | A4 | 31 | 31.5964 | 2026-04-09 | 214
5759 | 83013090 | 892002202343775468 | PO: 50/2024/2025 | ESMC | CL730d22H | ND-Dk0H-40-K00215 | محطة محولات الحفير- مغذي الستاموني | NDEDC | قطاع شمال الدقهلية | هندسة الستامونى | 57 ابوماضي التدعيم | الحفير | Transformer | ND-Dk0H-40-K00215 | 2026-04-09 | السلام | A4 | 0 | 0 | 2026-04-09 | 218
5760 | 83013086 | 892002202343775469 | PO: 50/2024/2025 | ESMC | CL730d22H | ND-Dk0H-40-K00221 | محطة محولات الحفير- مغذي السلام | NDEDC | قطاع شمال الدقهلية | هندسة الستامونى | 56 ابوماضي البلد | الحفير | Transformer | ND-Dk0H-40-K00221 | 2026-04-09 | السلام | A4 | 0 | 0 | 2026-04-09 | 218
5761 | 83014457 | 8920040112430006064 | PO: 50/2024/2025 | ESMC | CL730d22H | NDC-DKH-53-PMT0073 | محول عزبة السنط 3 - مغذي المالحة - محطة محولات ميت الصارم | NDEDC | قطاع جنوب الدقهلية | هندسة قري المنصورة 1 | عزبة السنط 3 - ميت علي | محطة محولات ميت الصارم | Transformer | NDC-DKH-53-PMT0073 | 2026-04-09 | المالحة | A4 | 0 | 0 | 2026-04-09 | 330
5762 | 83004685 | 8920040112430007442 | PO: 50/2024/2025 | ESMC | CL730d22H | ND-KSh-19-PMT0147 | محول 17الصرف | NDEDC | قطاع كفر الشيخ | هندسة قرى الحامول | إيطاليا | محطة محولات غرب المنصور | Transformer | ND-KSh-19-PMT0147 | 2026-04-09 | مغذي إيطاليا | A4 | 30.4795 | 31.1143 | 2026-04-09 | 452
5763 | 83003268 | 8920040112430006353 | PO: 50/2024/2025 | ESMC | CL730d22H | ND-DKH-34-K0049 | تم تركيب عداد سمارت على محول عزبة فؤاد | NDEDC | قطاع شمال الدقهلية | هندسة منية النصر | مدينةمنية النصر منطقة الشيخ زكى | دكرنس الجديدة | Transformer | ND-DKH-34-K0049 | 2026-04-08 | لوحة توزيع منيه النصر مغذى الشيخ زكى | A4 | 0 | 31 | 2026-04-09 | 220
5764 | 83003269 | 8920040112430006354 | PO: 50/2024/2025 | ESMC | CL730d22H | ND-DKH-34-K0052 | تم تركيب عداد سمارت على محول ابيده | NDEDC | قطاع شمال الدقهلية | هندسة منية النصر | مدينةمنية النصر منطقة الشيخ زكى | دكرنس الجديدة | Transformer | ND-DKH-34-K0052 | 2026-04-08 | لوحة توزيع منيه النصر مغذى الشيخ زكى | A4 | 31 | 31.662 | 2026-04-09 | 220
5765 | 83004387 | 8920040112430006355 | PO: 50/2024/2025 | ESMC | CL730d22H | ND-DKH-34-K0052 | تم تركيب عداد سمارت على محول ميت الخولى القديم | NDEDC | قطاع شمال الدقهلية | هندسة منية النصر | مدينةمنية النصر منطقة الشيخ زكى | دكرنس الجديدة | Transformer | ND-DKH-34-K0052 | 2026-04-08 | لوحة توزيع منيه النصر مغذى الشيخ زكى | A4 | 31 | 31.6496 | 2026-04-09 | 220
5766 | 83004367 | 8920022023437743435 | PO: 50/2024/2025 | ESMC | CL730d22H | NDC-DKH-38-K0065 | محطة محولات شربين - مغذي السعدية - محول السعدية 3 | NDEDC | قطاع شمال الدقهلية | هندسة قري شربين | السعدية | محطة محولات شربين | Transformer | NDC-DKH-38-K0065 | 2026-04-09 | محطة محولات شربين - مغذي السعدية | A4 | 0 | 0 | 2026-04-09 | 213
5767 | 83003506 | 8920022023437743583 | PO: 50/2024/2025 | ESMC | CL730d22H | حياة كريمة | محطة محولات شربين - مغذي السعدية - محول بوشه 4 | NDEDC | قطاع شمال الدقهلية | هندسة قري شربين | بوشه - السعديه | محطة محولات شربين | Transformer | حياة كريمة | 2026-04-09 | محطة محولات شربين - مغذي السعدية | A4 | 0 | 0 | 2026-04-09 | 213
5768 | 83004475 | 8920022023437743575 | PO: 50/2024/2025 | ESMC | CL730d22H | NDC-DKH-38-K0260 | محطة محولات شربين - مغذي السعدية- محول المشطاوى | NDEDC | قطاع شمال الدقهلية | هندسة قري شربين | السعدية | محطة محولات شربين | Transformer | NDC-DKH-38-K0260 | 2026-04-09 | محطة محولات شربين - مغذي السعدية | A4 | 0 | 0 | 2026-04-09 | 213
5769 | 83003504 | 8920022023437743443 | PO: 50/2024/2025 | ESMC | CL730d22H | NDC-DKH-38-K0061 | محطة محولات شربين - مغذي السعدية - محول بوشه 2 | NDEDC | قطاع شمال الدقهلية | هندسة قري شربين | بوشه - السعديه | محطة محولات شربين | Transformer | NDC-DKH-38-K0061 | 2026-04-09 | محطة محولات شربين - مغذي السعدية | A4 | 0 | 0 | 2026-04-09 | 213
5770 | 83003510 | 8920022023437743096 | PO: 50/2024/2025 | ESMC | CL730d22H | حياة كريمة | محطة محولات شربين - مغذي السعدية- محول الصبريه 5 | NDEDC | قطاع شمال الدقهلية | هندسة قري شربين | الصبرية - السعدية | محطة محولات شربين | Transformer | حياة كريمة | 2026-04-09 | محطة محولات شربين - مغذي السعدية | A4 | 0 | 0 | 2026-04-09 | 213
5771 | 83002541 | 8920040112430006278 | PO: 50/2024/2025 | ESMC | CL730d22H | لوحة بهوت-مغذي الدروتين-محول الجوهري | خروج الدروتين-محول الجوهري | NDEDC | قطاع جنوب الدقهلية | هندسة نبروه | قرية الدروتين | م.م بلقاس | Transformer | لوحة بهوت-مغذي الدروتين-محول الجوهري | 2026-04-08 | لوحة توزيع بهوت | A4 | 0 | 0 | 2026-04-09 | 329
5772 | 83015206 | 8920040112430006277 | PO: 50/2024/2025 | ESMC | CL730d22H | لوحة بهوت-مغذي الدروتين-محول البحر | خروج الدروتين-محول البحر | NDEDC | قطاع جنوب الدقهلية | هندسة نبروه | قرية الدروتين | م.م بلقاس | Transformer | لوحة بهوت-مغذي الدروتين-محول البحر | 2026-04-08 | لوحة توزيع بهوت | A4 | 0 | 0 | 2026-04-09 | 329
5773 | 83015204 | 8920040112430006285 | PO: 50/2024/2025 | ESMC | CL730d22H | لوحة درين ..مغذي التكوين..محول مزرعة البط | خروج التكوين..حول مزرعة البط | NDEDC | قطاع جنوب الدقهلية | هندسة نبروه | قرية درين | م.م بيلا | Transformer | لوحة درين ..مغذي التكوين..محول مزرعة البط | 2026-04-08 | لوحة توزيع درين | A4 | 0 | 0 | 2026-04-09 | 329
5774 | 83002546 | 8920040112430006771 | PO: 50/2024/2025 | ESMC | CL730d22H | لوحة درين ..مغذي التكوين..محول علام | خروج التكوين..محول علام | NDEDC | قطاع جنوب الدقهلية | هندسة نبروه | قرية درين | م.م بيلا | Transformer | لوحة درين ..مغذي التكوين..محول علام | 2026-04-08 | لوحة توزيع درين | A4 | 0 | 0 | 2026-04-09 | 329
5775 | 83002542 | 8920040112430006023 | PO: 50/2024/2025 | ESMC | CL730d22H | لوحة درين ..مغذي التكوين..محول الرؤية | خروج التكوين..محول الرؤية | NDEDC | قطاع جنوب الدقهلية | هندسة نبروه | قرية درين | م.م بيلا | Transformer | لوحة درين ..مغذي التكوين..محول الرؤية | 2026-04-08 | لوحة توزيع درين | A4 | 0 | 0 | 2026-04-09 | 329
5776 | 83002550 | 8920040112430006286 | PO: 50/2024/2025 | ESMC | CL730d22H | لوحة درين ..مغذي بانوب..محول الخضاروه | خروج بانوب..محول الخضاروه | NDEDC | قطاع جنوب الدقهلية | هندسة نبروه | قرية درين | م.م بيلا | Transformer | لوحة درين ..مغذي بانوب..محول الخضاروه | 2026-07-27 | لوحة توزيع درين | A4 | 0 | 0 | 2026-04-09 | 329
5777 | 83014732 | 8920040112430006775 | PO: 50/2024/2025 | ESMC | CL730d22H | لوحة درين ..مغذي بانوب..محول الرحمه | خروج بانوب-محول الرحمه | NDEDC | قطاع جنوب الدقهلية | هندسة نبروه | قرية درين | م.م بيلا | Transformer | لوحة درين ..مغذي بانوب..محول الرحمه | 2026-07-27 | لوحة توزيع درين | A4 | 0 | 0 | 2026-04-09 | 329
5778 | 83014734 | 8920040112430006282 | PO: 50/2024/2025 | ESMC | CL730d22H | لوحة درين ..مغذي افنيش..محول ابستوالقديم | خروج افنيش-محول ابستوالقديم | NDEDC | قطاع جنوب الدقهلية | هندسة نبروه | قرية درين | م.م بيلا | Transformer | لوحة درين ..مغذي افنيش..محول ابستوالقديم | 2026-07-27 | لوحة توزيع درين | A4 | 0 | 0 | 2026-04-09 | 329
5779 | 83014735 | 8920040112430006024 | PO: 50/2024/2025 | ESMC | CL730d22H | لوحة درين ..مغذي تيره..محول فتحي ياسين | خروج تيره..محول فتحي ياسين | NDEDC | قطاع جنوب الدقهلية | هندسة نبروه | قرية درين | م.م بيلا | Transformer | لوحة درين ..مغذي تيره..محول فتحي ياسين | 2026-04-08 | لوحة توزيع درين | A4 | 0 | 0 | 2026-04-09 | 329
5780 | 83015202 | 8920040112430006035 | PO: 50/2024/2025 | ESMC | CL730d22H | لوحة درين ..مغذي تيره..محول الكوبري الخشب | خروج تيره..محول الكوبري | NDEDC | قطاع جنوب الدقهلية | هندسة نبروه | قرية درين | م.م بيلا | Transformer | لوحة درين ..مغذي تيره..محول الكوبري الخشب | 2026-04-08 | لوحة توزيع درين | A4 | 0 | 0 | 2026-04-09 | 329
5781 | 83015203 | 8920040112430006296 | PO: 50/2024/2025 | ESMC | CL730d22H | م.م غرب طلخا-مغذي كفرالحصة-محول المساكن القديمه | خروج محطة غرب طلخا-محول المساكن القديمه | NDEDC | قطاع جنوب الدقهلية | هندسة نبروه | قرية طنيخ | م.م غرب طلخا | Transformer | م.م غرب طلخا-مغذي كفرالحصة-محول المساكن القديمه | 2026-04-09 | م.م غرب طلخا-مغذي كفرالحصه | A4 | 0 | 0 | 2026-04-09 | 329
5782 | 83002873 | 8920040112430006029 | PO: 50/2024/2025 | ESMC | CL730d22H | م.م غرب طلخا-مغذي كفرالحصة-محول عزبة رشيد | خروج محطة غرب طلخا-محول احمد رشيد | NDEDC | قطاع جنوب الدقهلية | هندسة نبروه | قرية طنيخ-عزبة احمد رشيد | م.م غرب طلخا | Transformer | م.م غرب طلخا-مغذي كفرالحصة-محول عزبة رشيد | 2026-04-09 | م.م غرب طلخا-مغذي كفرالحصه | A4 | 0 | 0 | 2026-04-09 | 329
5783 | 83014740 | 8920040112430006039 | PO: 50/2024/2025 | ESMC | CL730d22H | لوحة درين ..مغذي البلدالقديم..محول بحري | خروج البلدالقديم.محول بحري | NDEDC | قطاع جنوب الدقهلية | هندسة نبروه | قرية درين | م.م بيلا | Transformer | لوحة درين ..مغذي البلدالقديم..محول بحري | 2026-04-09 | لوحة توزيع درين | A4 | 0 | 0 | 2026-04-09 | 329
5784 | 83015207 | 8920040112430006280 | PO: 50/2024/2025 | ESMC | CL730d22H | لوحة بهوت-مغذي كفربهوت-محول السلسله طبنوها | خروج كفربهوت-محول السلسله | NDEDC | قطاع جنوب الدقهلية | هندسة نبروه | قرية طبنوها | م.م غرب طلخا | Transformer | لوحة بهوت-مغذي كفربهوت-محول السلسله طبنوها | 2026-04-09 | لوحة توزيع بهوت | A4 | 0 | 0 | 2026-04-09 | 329
5785 | 83015209 | 8920040112430006279 | PO: 50/2024/2025 | ESMC | CL730d22H | لوحة بهوت-مغذي كفربهوت-محول المأذون | خروج كفربهوت-محول المأذون | NDEDC | قطاع جنوب الدقهلية | هندسة نبروه | قرية كفربهوت | م.م بلقاس | Transformer | لوحة بهوت-مغذي كفربهوت-محول المأذون | 2026-04-09 | لوحة توزيع بهوت | A4 | 0 | 0 | 2026-04-09 | 329
5786 | 83004972 | 8920040112430006651 | PO: 50/2024/2025 | ESMC | CL730d22H | NDC-DKH-29-K00149 | اولاد بانا3 | NDEDC | قطاع شمال الدقهلية | هندسة المطرية | اولاد بانا | المطريه | Transformer | NDC-DKH-29-K00149 | 2026-04-09 | الحوته | A4 | 31 | 31.9695 | 2026-04-09 | 225
5787 | 83004974 | 8920040112430006669 | PO: 50/2024/2025 | ESMC | CL730d22H | NDC-DKH-29-K00235 | العربى | NDEDC | قطاع شمال الدقهلية | هندسة المطرية | الطوابره | المطريه | Transformer | NDC-DKH-29-K00235 | 2026-04-09 | الطوابره | A4 | 31 | 31.9708 | 2026-04-09 | 225
5788 | 83004702 | 8920040112430006603 | PO: 50/2024/2025 | ESMC | CL730d22H | NDC-DKH-29-K00213 | السيد البدايه | NDEDC | قطاع شمال الدقهلية | هندسة المطرية | وش البحر | السلام2 | Transformer | NDC-DKH-29-K00213 | 2026-04-09 | وش بحر حادوس | A4 | 31 | 31.9782 | 2026-04-09 | 225
5574 | 83015451 | 8920022023437747980 | PO: 50/2024/2025 | ESMC | CL730d22H | NDC-KSH-23-PMT054 | قلين القديمة - المرازقة - عين الحلية القبلية القديم | NDEDC | قطاع كفر الشيخ | هندسة قلين | قلين القديمة - المرازقة - عين الحلية القبلية القديم | قلين | Transformer | NDC-KSH-23-PMT054 | 2026-04-07 | قلين القديمة - المرازقة - عين الحلية القبلية القديم | A4 | 31 | 30.8886 | 2026-04-08 | 442
5575 | 83015454 | 8920022023437763177 | PO: 50/2024/2025 | ESMC | CL730d22H | NDC-KSH-23-K0200-TRO1 | م.م قلين - قونة - صروة القبلى | NDEDC | قطاع كفر الشيخ | هندسة قلين | م.م قلين - قونة - صروة القبلى | قلين | Transformer | NDC-KSH-23-K0200-TRO1 | 2026-04-07 | م.م قلين - قونة - صروة القبلى | A4 | 31 | 30.8377 | 2026-04-08 | 442
5576 | 83015378 | 8920040112430007710 | PO: 50/2024/2025 | ESMC | CL730d22H | ND-KSH-20-PMT089 | محول الدعاء غرب - مغذى تقسيم شعلان - لوحة توزيع شرق بلطيم | NDEDC | قطاع كفر الشيخ | هندسة بلطيم | محول الدعاء غرب - الدعاء | بلطيم | Transformer | ND-KSH-20-PMT089 | 2026-04-07 | لوحة توزيع شرق بلطيم | A4 | 31 | 31.1025 | 2026-04-08 | 454
5577 | 83015460 | 8920022023437748061 | PO: 50/2024/2025 | ESMC | CL730d22H | NDC-KSH-23-K0223-TRO1 | قلين القديمة - المرازقة - عين الحياة القبلية الجديد | NDEDC | قطاع كفر الشيخ | هندسة قلين | قلين القديمة - المرازقة - عين الحياة القبلية الجديد | قلين | Transformer | NDC-KSH-23-K0223-TRO1 | 2026-04-07 | قلين القديمة - المرازقة - عين الحياة القبلية الجديد | A4 | 31 | 30.8886 | 2026-04-08 | 442
5578 | 83002736 | 8920040112430007916 | PO: 50/2024/2025 | ESMC | CL730d22H | ND-DMT-02-K00280 | غير مباشر | NDEDC | قطاع دمياط | هندسة جنوب دمياط | حجرة عرنسه المطرى | غرب دمياط | Transformer | ND-DMT-02-K00280 | 2026-04-06 | مغذى المطرى المعلمين | A4 | 31 | 31.397 | 2026-04-08 | 102
5579 | 83002737 | 8920040112430007913 | PO: 50/2024/2025 | ESMC | CL730d22H | ND-DMT-02-K00215 | غير مباشر | NDEDC | قطاع دمياط | هندسة جنوب دمياط | طريق بور سعيد حجرة شاكر دبور | شرق دمياط | Transformer | ND-DMT-02-K00215 | 2026-04-08 | مغذى السياله لوحة المعلمين | A4 | 31 | 31.4142 | 2026-04-08 | 102
5580 | 83002713 | 8920040112430007577 | PO: 50/2024/2025 | ESMC | CL730d22H | ND-DKH-42-PMT 0030 | م م بطره -مغذى أبوطه-محول خليفه | NDEDC | قطاع شمال الدقهلية | هندسة قري بلقاس | خليفه | م م بطره | Transformer | ND-DKH-42-PMT 0030 | 2026-04-08 | مغذى أبوطه | A4 | 23.2091 | 31.4519 | 2026-04-08 | 216
5581 | 83002733 | 8920040112430007920 | PO: 50/2024/2025 | ESMC | CL730d22H | ND-DMT-02-K00494 | غير مباشر | NDEDC | قطاع دمياط | هندسة جنوب دمياط | عماد ابو جنبه 2 برج رنين | شرق دمياط | Transformer | ND-DMT-02-K00494 | 2026-04-06 | مغذى موده لوحة المعلمين | A4 | 31 | 31.4029 | 2026-04-08 | 102
5582 | 83015083 | 8920022023437762542 | PO: 50/2024/2025 | ESMC | CL730d22H | NDC-KSH | النجار- لوحة توزيع النوايجة | NDEDC | قطاع كفر الشيخ | هندسة قرى شمال دسوق | النجار | النجار/320 | Transformer | NDC-KSH | 2026-04-07 | النجار- لوحة توزيع النوايجة | A4 | 0 | 0 | 2026-04-08 | 447 | 320/5
5583 | 83002320 | 8920040112430007591 | PO: 50/2024/2025 | ESMC | CL730d22H | ND-DKH-42-PMT 0027 | م م بطره -مغذى أبوطه-محول السلام | NDEDC | قطاع شمال الدقهلية | هندسة قري بلقاس | السلام | م م بطره | Transformer | ND-DKH-42-PMT 0027 | 2026-04-08 | مغذى أبوطه | A4 | 31 | 31.4442 | 2026-04-08 | 216
5584 | 83014577 | 8920040112430006949 | PO: 50/2024/2025 | ESMC | CL730d22H | ND- KSH -21- K051- TR 1 | لوحة توزيع الرياض - مغذي المعالجه -محول الثابت 1 الجمعيه | NDEDC | قطاع كفر الشيخ | هندسة الرياض | الثابت | المثلث | Transformer | ND- KSH -21- K051- TR 1 | 2026-03-26 | لوحة توزيع الرياض - مغذي المعالجه | A4 | 31 | 30.9434 | 2026-04-08 | 445
5585 | 83015085 | 8920022023437762088 | PO: 50/2024/2025 | ESMC | CL730d22H | NDC-KSH- | محرم شابة1-لوحة توزيع النوايجة | NDEDC | قطاع كفر الشيخ | هندسة قرى شمال دسوق | محرم شابة | محرم شابة 1 | Transformer | NDC-KSH- | 2026-04-07 | محرم شابة1-لوحة توزيع النوايجة | A4 | 0 | 0 | 2026-04-08 | 447
5586 | 83002740 | 8920040112430007915 | PO: 50/2024/2025 | ESMC | CL730d22H | ND-DMT-02-K00530 | غير مباشر | NDEDC | قطاع دمياط | هندسة جنوب دمياط | طريق بور سعيد عمارة ابو شامه1 | شرق دمياط | Transformer | ND-DMT-02-K00530 | 2026-04-01 | شط الملح لوحة شط الملح | A4 | 31 | 31.4236 | 2026-04-08 | 102
5587 | 83002717 | 8920040112430007578 | PO: 50/2024/2025 | ESMC | CL730d22H | ND-DKH-42-PMT 0033 | م م بطره -مغذى ابوطه-محول البغدادى الجبانه | NDEDC | قطاع شمال الدقهلية | هندسة قري بلقاس | البغددى الجبانه | م م بطره | Transformer | ND-DKH-42-PMT 0033 | 2026-04-08 | مغذى أبوطه | A4 | 31 | 31.4428 | 2026-04-08 | 216
5588 | 83002174 | 8920040112430006143 | PO: 50/2024/2025 | ESMC | CL730d22H | K00071 | خروج كشك القديم | NDEDC | قطاع جنوب الدقهلية | هندسة قري المنصورة 2 | كفر البرامون | محطة محولات قولنجيل | Transformer | K00071 | 2026-04-07 | - | A4 | 31 | 31.4516 | 2026-04-08 | 331
5589 | 83002716 | 8920040112430007579 | PO: 50/2024/2025 | ESMC | CL730d22H | ND-DKH-42-PMT 0032 | م م بطره -مغذى أبوطه-محول ابوغازى | NDEDC | قطاع شمال الدقهلية | هندسة قري بلقاس | أبوطه | م م بطره | Transformer | ND-DKH-42-PMT 0032 | 2026-04-08 | مغذى أبوطه | A4 | 31 | 31.4318 | 2026-04-08 | 216
5590 | 83002738 | 8920040112430007919 | PO: 50/2024/2025 | ESMC | CL730d22H | ND-DMT-02-K00085 | غير مباشر | NDEDC | قطاع دمياط | هندسة جنوب دمياط | شطا كشك مدارس شطا | مدينة الاثاث | Transformer | ND-DMT-02-K00085 | 2026-04-07 | المحكمه لوحة شط الملح | A4 | 31 | 31.4131 | 2026-04-08 | 102
5591 | 83014570 | 8920040112430006948 | PO: 50/2024/2025 | ESMC | CL730d22H | NDC-KSH-21-K00209 | لوحة توزيع الرياض - مغذي المعالجه -محول الثابت 2 المستشفى | NDEDC | قطاع كفر الشيخ | هندسة الرياض | الثابت | المثلث | Transformer | NDC-KSH-21-K00209 | 2026-03-26 | لوحة توزيع الرياض - مغذي المعالجه | A4 | 0 | 0 | 2026-04-08 | 445
5592 | 83002171 | 8920040112430006147 | PO: 50/2024/2025 | ESMC | CL730d22H | K00068 | خروج كشك المدرسه | NDEDC | قطاع جنوب الدقهلية | هندسة قري المنصورة 2 | كفر البرامون | محطة محولات قولنجيل | Transformer | K00068 | 2026-04-07 | - | A4 | 31 | 31.4515 | 2026-04-08 | 331
5593 | 83002315 | 8920040112430007581 | PO: 50/2024/2025 | ESMC | CL730d22H | ND-DKH-42-PMT 0025 | م م بطره -مغذى أبوطه-محول بطرس | NDEDC | قطاع شمال الدقهلية | هندسة قري بلقاس | ابوطه بطرس | م م بطره | Transformer | ND-DKH-42-PMT 0025 | 2026-04-08 | مغذى ابوطه | A4 | 31 | 31.4277 | 2026-04-08 | 216
5594 | 83002739 | 8920040112430007918 | PO: 50/2024/2025 | ESMC | CL730d22H | ND-DMT-02-K00084 | غير مباشر | NDEDC | قطاع دمياط | هندسة جنوب دمياط | شطا كشك المساكن الروسى | مدينة الاثاث | Transformer | ND-DMT-02-K00084 | 2026-04-08 | المحكمه لوحة شط الملح | A4 | 31 | 31.4125 | 2026-04-08 | 102
5595 | 83002173 | 8920040112430006131 | PO: 50/2024/2025 | ESMC | CL730d22H | K00072 | خروج كشك البحر | NDEDC | قطاع جنوب الدقهلية | هندسة قري المنصورة 2 | كفر البرامون | محطة محولات قولنجيل | Transformer | K00072 | 2026-04-07 | - | A4 | 31 | 31.4501 | 2026-04-08 | 331
5596 | 83002718 | 8920040112430007576 | PO: 50/2024/2025 | ESMC | CL730d22H | ND-DKH-42-PMT 0034 | م م بطره -مغذى أبوطه-محول الدولتلى المدخل | NDEDC | قطاع شمال الدقهلية | هندسة قري بلقاس | الدولتلى المدخل | م م بطره | Transformer | ND-DKH-42-PMT 0034 | 2026-04-08 | مغذى ابوطه | A4 | 31 | 31.4141 | 2026-04-08 | 216
5597 | 83002177 | 8920040112430006144 | PO: 50/2024/2025 | ESMC | CL730d22H | K00066 | خروج كشك الصحابه | NDEDC | قطاع جنوب الدقهلية | هندسة قري المنصورة 2 | كفر البرامون | محطة محولات قولنجيل | Transformer | K00066 | 2026-04-07 | - | A4 | 31 | 31.4563 | 2026-04-08 | 331
5598 | 83015561 | 8920040112430006947 | PO: 50/2024/2025 | ESMC | CL730d22H | ND- KSH -21- K052- TR 1 | لوحة توزيع الرياض - مغذي العباسيه-محول ابوريا 1 الدولي | NDEDC | قطاع كفر الشيخ | هندسة الرياض | ابوريا | المثلث | Transformer | ND- KSH -21- K052- TR 1 | 2026-03-29 | لوحة توزيع الرياض - مغذي العباسيه | A4 | 31 | 30.976 | 2026-04-08 | 445
5599 | 83002316 | 8920040112430007592 | PO: 50/2024/2025 | ESMC | CL730d22H | ND-DKH-42-K0029 | م م بطره مغذى ابوطه -محول الكوم الأحمر الماكينه | NDEDC | قطاع شمال الدقهلية | هندسة قري بلقاس | الكوم الأحمر الماكينه | م م بطره | Transformer | ND-DKH-42-K0029 | 2026-04-08 | مغذى أبوطه | A4 | 31 | 31.4267 | 2026-04-08 | 216
5600 | 83015689 | 8920040112430006946 | PO: 50/2024/2025 | ESMC | CL730d22H | ND- KSH -21- K053- TR 1 | لوحة توزيع الرياض - مغذي العباسيه-محول ابوريا 2 الجمعيه | NDEDC | قطاع كفر الشيخ | هندسة الرياض | ابوريا | المثلث | Transformer | ND- KSH -21- K053- TR 1 | 2026-03-29 | لوحة توزيع الرياض - مغذي العباسيه | A4 | 31 | 30.9788 | 2026-04-08 | 445
5601 | 83015564 | 8920040112430006945 | PO: 50/2024/2025 | ESMC | CL730d22H | ND- KSH -21- K060- TR 1 | لوحة توزيع الرياض - مغذي العباسيه-محول ابومعاني | NDEDC | قطاع كفر الشيخ | هندسة الرياض | ابومعاني | المثلث | Transformer | ND- KSH -21- K060- TR 1 | 2026-03-29 | لوحة توزيع الرياض - مغذي العباسيه | A4 | 0 | 0 | 2026-04-08 | 445
5602 | 83015650 | 8920040112430006422 | PO: 50/2024/2025 | ESMC | CL730d22H | NDC-DKH-43-K00493 | مغذي ميت الصارم - محول محمد صابر بشار | NDEDC | قطاع جنوب الدقهلية | هندسة شرق المنصورة | مدينة المنصورة | محطة محولات ميت الصارم | Transformer | NDC-DKH-43-K00493 | 2026-04-08 | مغذي ميت الصارم - محول محمد صابر بشار | A4 | 0 | 0 | 2026-04-08 | 326
5603 | 83015644 | 8920040112430006409 | PO: 50/2024/2025 | ESMC | CL730d22H | NDC-DKH-43-K00492 | مغذي ميت الصارم - محول هانم العوضي | NDEDC | قطاع جنوب الدقهلية | هندسة شرق المنصورة | مدينة المنصورة | محطة محولات ميت الصارم | Transformer | NDC-DKH-43-K00492 | 2026-04-08 | مغذي ميت الصارم - محول هانم العوضي | A4 | 0 | 0 | 2026-04-08 | 326
5604 | 83005382 | 8920040112430006339 | PO: 50/2024/2025 | ESMC | CL730d22H | ND-DKH-42-PMT 0004 | م م بطره -مغذى بسنديله-محول عبدالله منصور | NDEDC | قطاع شمال الدقهلية | هندسة قري بلقاس | بسنديله عبدالله منصور | م م بطره | Transformer | ND-DKH-42-PMT 0004 | 2026-04-08 | مغذى بسنديله | A4 | 31 | 31.4317 | 2026-04-08 | 216
5605 | 83015080 | 8920022023437762666 | PO: 50/2024/2025 | ESMC | CL730d22H | NDC-KSH | الكرادة1-لوحة توزيع النوايجة | NDEDC | قطاع كفر الشيخ | هندسة قرى شمال دسوق | الكرادوة | الكرادة1 | Transformer | NDC-KSH | 2026-04-07 | الكرادة1-لوحة توزيع النوايجة | A4 | 0 | 0 | 2026-04-08 | 447
5606 | 83004159 | 8920040112431367618 | PO: 50/2024/2025 | ESMC | CL730d22H | ND-DKH-42-PMT 0001 | م م بطره -مغذى بسنديله-محول عرابى | NDEDC | قطاع شمال الدقهلية | هندسة قري بلقاس | بسنديله ع عرابى | م م بطره | Transformer | ND-DKH-42-PMT 0001 | 2026-04-08 | بسنديله | A4 | 31 | 31.4414 | 2026-04-08 | 216
5607 | 83005383 | 8920040112430006338 | PO: 50/2024/2025 | ESMC | CL730d22H | ND-DKH-42-PMT 0003 | م م بطره -مغذى بسنديله- محول بسنديله المزلقان | NDEDC | قطاع شمال الدقهلية | هندسة قري بلقاس | بسنديله | م م بطره | Transformer | ND-DKH-42-PMT 0003 | 2026-04-08 | بسنديله المزلقان | A4 | 31 | 31.4485 | 2026-04-08 | 216
5608 | 83008714 | 8920040112430007589 | PO: 50/2024/2025 | ESMC | CL730d22H | ND-DKH-42-K0098 | م م جمصه -مغذى الجبل -محول زيان التدعيم | NDEDC | قطاع شمال الدقهلية | هندسة قري بلقاس | زيان التدعيم | محطة محولات جمصه | Transformer | ND-DKH-42-K0098 | 2026-04-08 | مغذى الجبل | A4 | 31 | 31.4998 | 2026-04-08 | 216
5609 | 83008713 | 8920040112430007584 | PO: 50/2024/2025 | ESMC | CL730d22H | ND-DKH-42-K0096 | م م جمصه -مغذى الجبل -محول زيان العمده | NDEDC | قطاع شمال الدقهلية | هندسة قري بلقاس | زيان العمده | محطة محولات جمصه | Transformer | ND-DKH-42-K0096 | 2026-04-08 | مغذى الجبل | A4 | 31 | 31.4971 | 2026-04-08 | 216
5610 | 83008749 | 8920040112430007590 | PO: 50/2024/2025 | ESMC | CL730d22H | ND-DKH-42-K0097 | م م جمصه -مغذى الجبل -محول زيان المدخل | NDEDC | قطاع شمال الدقهلية | هندسة قري بلقاس | زيان المدخل | محطة محولات جمصه | Transformer | ND-DKH-42-K0097 | 2026-04-08 | مغذى الجبل | A4 | 31 | 31.5031 | 2026-04-08 | 216
5611 | 83008750 | 8920040112430007586 | PO: 50/2024/2025 | ESMC | CL730d22H | ND-DKH-42-K0099 | م م جمصه -مغذى الجبل -محول زيان الطريق | NDEDC | قطاع شمال الدقهلية | هندسة قري بلقاس | زيان الطريق | محطة محولات جمصه | Transformer | ND-DKH-42-K0099 | 2026-04-08 | مغذى الجبل | A4 | 31 | 31.5085 | 2026-04-08 | 216
5612 | 83005098 | 8920040112430006329 | PO: 50/2024/2025 | ESMC | CL730d22H | ND-DKH-42-PMT 0014 | م م بطره -مغذى الزهراء -محول الغنامه التدعيم | NDEDC | قطاع شمال الدقهلية | هندسة قري بلقاس | الغنامه التدعيم | م م بطره | Transformer | ND-DKH-42-PMT 0014 | 2026-04-08 | مغذى الزهراء | A4 | 31 | 31.4614 | 2026-04-08 | 216
5613 | 83002317 | 8920040112430006328 | PO: 50/2024/2025 | ESMC | CL730d22H | ND-DKH-42-K0017 | م م بطره -مغذى الزهراء-محولالغنامه عوضين | NDEDC | قطاع شمال الدقهلية | هندسة قري بلقاس | الغنامه عوضين | م م بطره | Transformer | ND-DKH-42-K0017 | 2026-04-08 | مغذى الزهراء | A4 | 31 | 31.2498 | 2026-04-08 | 216
5614 | 83005381 | 8920040112430006330 | PO: 50/2024/2025 | ESMC | CL730d22H | ND-DKH-42-K0014 | م م بطره -مغذى الزهراء-محول البيلاويه الكوبرى | NDEDC | قطاع شمال الدقهلية | هندسة قري بلقاس | البيلاويه الكوبرى | م م بطره | Transformer | ND-DKH-42-K0014 | 2026-04-08 | مغذى الزهراء | A4 | 31 | 31.4646 | 2026-04-08 | 216
5615 | 83014693 | 892002202343775488 | PO: 50/2024/2025 | ESMC | CL730d22H | ND-Dk0H-40-K00172 | محطة محولات الحفير- لوحة المركزية | NDEDC | قطاع شمال الدقهلية | هندسة الستامونى | محول ابوماضي 3 | الحفير | Transformer | ND-Dk0H-40-K00172 | 2026-04-08 | المركزية | A4 | 0 | 0 | 2026-04-08 | 218
5616 | 83014802 | 892002202343775489 | PO: 50/2024/2025 | ESMC | CL730d22H | ND-Dk0H-40-K00259 | محطة محولات الحفير- لوحة المركزية | NDEDC | قطاع شمال الدقهلية | هندسة الستامونى | زغلي قلابشو | الحفير | Transformer | ND-Dk0H-40-K00259 | 2026-04-08 | المركزية | A4 | 0 | 0 | 2026-04-08 | 218
5617 | 83014804 | 892002202343775491 | PO: 50/2024/2025 | ESMC | CL730d22H | ND-Dk0H-40-K00178 | محطة محولات الحفير- لوحة المركزية | NDEDC | قطاع شمال الدقهلية | هندسة الستامونى | حرك قلابشو | الحفير | Transformer | ND-Dk0H-40-K00178 | 2026-04-08 | المركزية | A4 | 0 | 0 | 2026-04-08 | 218
5618 | 83002312 | 8920040112430006331 | PO: 50/2024/2025 | ESMC | CL730d22H | ND-DKH-42-PMT 0013 | م م بطره -مغذى الزهراء-محول احمد عبدالصمد | NDEDC | قطاع شمال الدقهلية | هندسة قري بلقاس | احمدعبدالصمد | م م بطره | Transformer | ND-DKH-42-PMT 0013 | 2026-04-08 | مغذى الزهراء | A4 | 31 | 31.466 | 2026-04-08 | 216
5619 | 83014810 | 892002202343775417 | PO: 50/2024/2025 | ESMC | CL730d22H | ND-Dk0H-40-K00257 | محطة محولات الحفير- لوحة المركزية | NDEDC | قطاع شمال الدقهلية | هندسة الستامونى | الشناوي قلابشو | الحفير | Transformer | ND-Dk0H-40-K00257 | 2026-04-08 | المركزية | A4 | 0 | 0 | 2026-04-08 | 218
5620 | 83013085 | 892002202343775473 | PO: 50/2024/2025 | ESMC | CL730d22H | ND-Dk0H-40-K00205 | محطة محولات الحفير- مغذي الحفير | NDEDC | قطاع شمال الدقهلية | هندسة الستامونى | عزبة عبدالله الحفير | الحفير | Transformer | ND-Dk0H-40-K00205 | 2026-04-08 | الحفير | A4 | 0 | 0 | 2026-04-08 | 218
5621 | 83002720 | 8920040112430006333 | PO: 50/2024/2025 | ESMC | CL730d22H | ND-DKH-42-PMT 0011 | م م بطره -مغذى الزهراء-محول المناحر | NDEDC | قطاع شمال الدقهلية | هندسة قري بلقاس | المناحر | م م بطره | Transformer | ND-DKH-42-PMT 0011 | 2026-04-08 | مغذى الزهراء | A4 | 31 | 31.469 | 2026-04-08 | 216
5622 | 83015377 | 8920040112430007715 | PO: 50/2024/2025 | ESMC | CL730d22H | ND-KSH-20-K0028 | محول المساكن الجديد - مغذى المساكن- لوحة تزيع شرق بلطيم | NDEDC | قطاع كفر الشيخ | هندسة بلطيم | محول المساكن الجديد - بلطيم البلد | بلطيم | Transformer | ND-KSH-20-K0028 | 2026-04-08 | لوحة توزيع شرق بلطيم | A4 | 31 | 31.1106 | 2026-04-08 | 454
5623 | 83014809 | 892002202343775474 | PO: 50/2024/2025 | ESMC | CL730d22H | ND-Dk0H-40-K00198 | محطة محولات الحفير- مغذي الحفير | NDEDC | قطاع شمال الدقهلية | هندسة الستامونى | 54 البحري الحفير | الحفير | Transformer | ND-Dk0H-40-K00198 | 2026-04-08 | الحفير | A4 | 0 | 0 | 2026-04-08 | 218
5624 | 83002714 | 8920040112430007580 | PO: 50/2024/2025 | ESMC | CL730d22H | ND-DKH-42-PMT 0031 | م م بطره -مغذى ابوطه -محول عش العقاب المدخل | NDEDC | قطاع شمال الدقهلية | هندسة قري بلقاس | عش العقاب المدخل | م م بطره | Transformer | ND-DKH-42-PMT 0031 | 2026-04-08 | مغذى أبوطه | A4 | 31 | 31.4395 | 2026-04-08 | 216
5625 | 83004217 | 8920040112431367010 | PO: 50/2024/2025 | ESMC | CL730d22H | ND-Dk0H-40-K00018 | محطة محولات الحفير- لوحة المركزية مغذي المضيفة | NDEDC | قطاع شمال الدقهلية | هندسة الستامونى | البساتين 3 مغذي المضيفة | الحفير | Transformer | ND-Dk0H-40-K00018 | 2026-04-08 | المركزية مغذي المضيفة | A4 | 0 | 0 | 2026-04-08 | 218
5626 | 83004216 | 8920040112431367009 | PO: 50/2024/2025 | ESMC | CL730d22H | ND-Dk0H-40-K00005 | محطة محولات الحفير- لوحة المركزية مغذي الجبانة | NDEDC | قطاع شمال الدقهلية | هندسة الستامونى | الجبانة الستاموني | الحفير | Transformer | ND-Dk0H-40-K00005 | 2026-04-08 | المركزية | A4 | 0 | 0 | 2026-04-08 | 218
5627 | 83014803 | 892002202343775490 | PO: 50/2024/2025 | ESMC | CL730d22H | ND-Dk0H-40-K00167 | محطة محولات الحفير- لوحة المركزية مغذي قلابشو | NDEDC | قطاع شمال الدقهلية | هندسة الستامونى | قلابشو 4 | الحفير | Transformer | ND-Dk0H-40-K00167 | 2026-04-08 | المركزية | A4 | 0 | 0 | 2026-04-08 | 218
5628 | 83014692 | 892002202343775492 | PO: 50/2024/2025 | ESMC | CL730d22H | ND-Dk0H-40-K00169 | محطة محولات الحفير- لوحة المركزية | NDEDC | قطاع شمال الدقهلية | هندسة الستامونى | ابوزيادة مغذي قلابشو | الحفير | Transformer | ND-Dk0H-40-K00169 | 2026-04-08 | المركزية | A4 | 0 | 0 | 2026-04-08 | 218
5629 | 83002712 | 8920040112430007575 | PO: 50/2024/2025 | ESMC | CL730d22H | ND-DKH-42-PMT 0029 | م م بطره -مغذى أبوطه-محول الصفصافى الطريق | NDEDC | قطاع شمال الدقهلية | هندسة قري بلقاس | أبوطه | م م بطره | Transformer | ND-DKH-42-PMT 0029 | 2026-04-08 | مغذى ابوطه | A4 | 31 | 31.4346 | 2026-04-08 | 216
5630 | 83002711 | 8920040112430007594 | PO: 50/2024/2025 | ESMC | CL730d22H | ND-DKH-42-PMT 0028 | م م بطره -مغذى ابوطه-محول الصفصافى البلد | NDEDC | قطاع شمال الدقهلية | هندسة قري بلقاس | الصفصافى البلد | م م بطره | Transformer | ND-DKH-42-PMT 0028 | 2026-04-08 | مغذى ابوطه | A4 | 31 | 31.4345 | 2026-04-08 | 216
5631 | 83005993 | 8920040112430006707 | PO: 50/2024/2025 | ESMC | CL730d22H | NDC-DKH-44-K00892 | تم التوصيل من مغذى كوبرى سندوب لوحه التوزيع الصناعية أجا الى كشك الشونه | NDEDC | قطاع جنوب الدقهلية | هندسة غرب المنصورة | مزلقان السكه الحديد - سندوب | محطه محولات منية سندوب | Transformer | NDC-DKH-44-K00892 | 2026-04-08 | كشك الشونه | A4 | 31 | 31.3911 | 2026-04-08 | 327
5632 | 83005997 | 892002202346435502 | PO: 50/2024/2025 | ESMC | CL730d22H | NDC-DKH-44-K00900 | تم التوصيل من مغذى لاشين لوحة توزيع الصناعية أجا لوحه التوزيع الى كشك الجامع الكبير | NDEDC | قطاع جنوب الدقهلية | هندسة غرب المنصورة | وسط البلد - سندوب | محطه محولات منية سندوب | Transformer | NDC-DKH-44-K00900 | 2026-04-08 | كشك الجامع الكبير | A4 | 31 | 31.3875 | 2026-04-08 | 327
5633 | 83002172 | 8920040112430006130 | PO: 50/2024/2025 | ESMC | CL730d22H | K00231 | خروج كشك ابو بكر الصديق | NDEDC | قطاع جنوب الدقهلية | هندسة قري المنصورة 2 | محلة الدمنه | محطة محولات قولنجيل | Transformer | K00231 | 2026-04-07 | - | A4 | 31 | 31.4975 | 2026-04-08 | 331
5634 | 83002176 | 8920040112430006129 | PO: 50/2024/2025 | ESMC | CL730d22H | K00244 | خروج كشك الماكينه بمحلة دمنه | NDEDC | قطاع جنوب الدقهلية | هندسة قري المنصورة 2 | محلة الدمنه | محطة محولات قولنجيل | Transformer | K00244 | 2026-04-07 | - | A4 | 31 | 31.484 | 2026-04-08 | 331
5635 | 83015498 | 8920040112430006433 | PO: 50/2024/2025 | ESMC | CL730d22H | NDC-DKH-43-K00642 | مغذي ابو الليل - محول هيثم عزت | NDEDC | قطاع جنوب الدقهلية | هندسة شرق المنصورة | مدينة المنصورة | محطة محولات ميت الصارم | Transformer | NDC-DKH-43-K00642 | 2026-04-08 | مغذي ابو الليل - محول هيثم عزت | A4 | 0 | 0 | 2026-04-08 | 326
5636 | 83015504 | 8920040112430006425 | PO: 50/2024/2025 | ESMC | CL730d22H | NDC-DKH-43-K00441 | مغذي الهدى والنور - محول محمد السيد حامد | NDEDC | قطاع جنوب الدقهلية | هندسة شرق المنصورة | مدينة المنصورة | محطة محولات ميت الصارم | Transformer | NDC-DKH-43-K00441 | 2026-04-08 | مغذي الهدى والنور - محول محمد السيد حامد | A4 | 0 | 0 | 2026-04-08 | 326
5637 | 83015502 | 8920040112430006424 | PO: 50/2024/2025 | ESMC | CL730d22H | NDC-DKH-43-K00446 | مغذي الهدى والنور - محول نبيل الشربيني | NDEDC | قطاع جنوب الدقهلية | هندسة شرق المنصورة | مدينة المنصورة | محطة محولات ميت الصارم | Transformer | NDC-DKH-43-K00446 | 2026-04-08 | مغذي الهدى والنور - محول نبيل الشربيني | A4 | 0 | 0 | 2026-04-08 | 326
5638 | 83015508 | 8920040112430006423 | PO: 50/2024/2025 | ESMC | CL730d22H | NDC-DKH-43-K00514 | مغذي توشيبا - محول فريال الاستاذ | NDEDC | قطاع جنوب الدقهلية | هندسة شرق المنصورة | مدينة المنصورة | محطة محولات منية سندوب | Transformer | NDC-DKH-43-K00514 | 2026-04-08 | مغذي توشيبا - محول فريال الاستاذ | A4 | 0 | 0 | 2026-04-08 | 326
5639 | 83002175 | 8920040112430006148 | PO: 50/2024/2025 | ESMC | CL730d22H | K00230 | خروج كشك مساكن الزهور بمحلة دمنه | NDEDC | قطاع جنوب الدقهلية | هندسة قري المنصورة 2 | محلة الدمنه | محطة محولات قولنجيل | Transformer | K00230 | 2026-04-07 | - | A4 | 31 | 31.484 | 2026-04-08 | 331
5640 | 83006000 | 892002202346435495 | PO: 50/2024/2025 | ESMC | CL730d22H | NDC-DKH-44-K00034 | تم التوصيل من مغذى منشيه المصطفى لوحه التوزيع سندوب الجبانات الى كشك كشك خاتم الرسل | NDEDC | قطاع جنوب الدقهلية | هندسة غرب المنصورة | ش المصطفى أمام سوق الجملة | محطه محولات ميت الصارم | Transformer | NDC-DKH-44-K00034 | 2026-04-08 | كشك خاتم الرسل | A4 | 31 | 31.3814 | 2026-04-08 | 327
5641 | 83002763 | 8920022023437746693 | PO: 50/2024/2025 | ESMC | CL730d22H | NDC-DKH-35-K00183 | مصطفى كامل | NDEDC | قطاع شمال الدقهلية | هندسة دكرنس | دكرنس | محطةمحولات ميت فارس | Transformer | NDC-DKH-35-K00183 | 2026-04-08 | ل ت دكرنس 2- مغذى الصناعية | A4 | 31 | 31.5915 | 2026-04-08 | 214
5642 | 83005998 | 8920040112413180020 | PO: 50/2024/2025 | ESMC | CL730d22H | NDC-DKH-44-K00058 | تم التوصيل من مغذى المدشات لوحه التوزيع سندوب الجبانات الى كشك الامن المركزى | NDEDC | قطاع جنوب الدقهلية | هندسة غرب المنصورة | خلف سور الامن المركزى | محطه محولات غرب المنصورة | Transformer | NDC-DKH-44-K00058 | 2026-04-08 | كشك الامن المركزى | A4 | 31 | 31.376 | 2026-04-08 | 327
5643 | 83005994 | 8920040112430006709 | PO: 50/2024/2025 | ESMC | CL730d22H | NDC-DKH-44-K00889 | تم التوصيل من مغذى كوبرى سندوب لوحه التوزيع أجا الصناعيه الى كشك ميدان سندوب | NDEDC | قطاع جنوب الدقهلية | هندسة غرب المنصورة | ميدان سندوب | محطه محولات منية سندوب | Transformer | NDC-DKH-44-K00889 | 2026-04-08 | كشك ميدان سندوب | A4 | 31 | 31.3912 | 2026-04-08 | 327
5644 | 83005996 | 892002202346435497 | PO: 50/2024/2025 | ESMC | CL730d22H | NDC-DKH-44-K00902 | تم التوصيل منمغذى لاشين لوحه التوزيع الصناعية أجا الى كشك لاشين | NDEDC | قطاع جنوب الدقهلية | هندسة غرب المنصورة | أرض الطوبجى - سندوب | محطه محولات منية سندوب | Transformer | NDC-DKH-44-K00902 | 2026-04-08 | كشك لاشين | A4 | 31 | 31.3857 | 2026-04-08 | 327
5645 | 83005995 | 892002202346435494 | PO: 50/2024/2025 | ESMC | CL730d22H | NDC-DKH-44-K00901 | تم التوصيل من مغذى لاشين لوحه التوزيع الصناعية أجا الى كشك على زاهر | NDEDC | قطاع جنوب الدقهلية | هندسة غرب المنصورة | مسجد على زاهر سندوب | محطه محولات منية سندوب | Transformer | NDC-DKH-44-K00901 | 2026-04-08 | كشك على زاهر | A4 | 31 | 31.386 | 2026-04-08 | 327
5646 | 83014460 | 8920040112430006071 | PO: 50/2024/2025 | ESMC | CL730d22H | NDC-DKH-53-PMT0071 | محول عزبة العيسوي - مغذي المالحة - محطة محولات ميت الصارم | NDEDC | قطاع جنوب الدقهلية | هندسة قري المنصورة 1 | عزبة العيسوي - ميت علي | محطة محولات ميت الصارم | Transformer | NDC-DKH-53-PMT0071 | 2026-04-08 | المالحة | A4 | 0 | 0 | 2026-04-08 | 330
5647 | 83014459 | 8920040112430006063 | PO: 50/2024/2025 | ESMC | CL730d22H | NDC-DKH-53-K00367 | محول عزبة الدبانة الغربية - مغذ ميت علي - محطة محولات ميت الصارم | NDEDC | قطاع جنوب الدقهلية | هندسة قري المنصورة 1 | عزبة الدبانة الغربية -ميت عوام | محطة محولات ميت الصارم | Transformer | NDC-DKH-53-K00367 | 2026-04-08 | ميت علي | A4 | 0 | 0 | 2026-04-08 | 330
5648 | 83002394 | 8920022023437746933 | PO: 50/2024/2025 | ESMC | CL730d22H | NDC-DKH-35-K00138 | الادارةالتعليمية | NDEDC | قطاع شمال الدقهلية | هندسة دكرنس | دكرنس | محطةمحولات ميت فارس | Transformer | NDC-DKH-35-K00138 | 2026-04-08 | ل ت دكرنس 2- مغذى الصناعية | A4 | 31 | 31.5937 | 2026-04-08 | 214
5649 | 83014452 | 8920040112430006070 | PO: 50/2024/2025 | ESMC | CL730d22H | NDC-DKH-53-PMT0066 | محول عزبة سعد الدين - مغذي ميت علي - محطة محولات ميت الصارم | NDEDC | قطاع جنوب الدقهلية | هندسة قري المنصورة 1 | عزبة سعد الدين - ميت عوام | محطة محولات ميت الصارم | Transformer | NDC-DKH-53-PMT0066 | 2026-04-08 | ميت علي | A4 | 0 | 0 | 2026-04-08 | 330
5650 | 83015228 | 8920040112430006153 | PO: 50/2024/2025 | ESMC | CL730d22H | NDC-DKH-53-K00066 | محول الاغاثة - مغذي الاغاثة - منية سندوب | NDEDC | قطاع جنوب الدقهلية | هندسة قري المنصورة 1 | الاغاثة - نقيطة | منية سندوب | Transformer | NDC-DKH-53-K00066 | 2026-04-08 | الاغاثة | A4 | 0 | 0 | 2026-04-08 | 330
5651 | 83004174 | 8920022023437746990 | PO: 50/2024/2025 | ESMC | CL730d22H | NDC-DKH-35-K00203 | الحاج رياض | NDEDC | قطاع شمال الدقهلية | هندسة دكرنس | دكرنس | محطة محولات ميت فارس | Transformer | NDC-DKH-35-K00203 | 2026-04-08 | ل ت دكرنس 1 - المرور | A4 | 31 | 31.5981 | 2026-04-08 | 214
5652 | 83015226 | 8920040112430006059 | PO: 50/2024/2025 | ESMC | CL730d22H | NDC-DKH-53-K00059 | محول النجار - مغذي نقيطة - محطة محولات منية سندوب | NDEDC | قطاع جنوب الدقهلية | هندسة قري المنصورة 1 | النجار - نقيطة | منية سندوب | Transformer | NDC-DKH-53-K00059 | 2026-04-08 | نقيطة | A4 | 0 | 0 | 2026-04-08 | 330
5653 | 83015230 | 8920040112430006159 | PO: 50/2024/2025 | ESMC | CL730d22H | NDC-DKH-53-K00058 | محول البحر - مغذي الاغاثة - محطة محولات منية سندوب | NDEDC | قطاع جنوب الدقهلية | هندسة قري المنصورة 1 | البحر - نقيطة | منية سندوب | Transformer | NDC-DKH-53-K00058 | 2026-04-08 | الاغاثة | A4 | 0 | 0 | 2026-04-08 | 330
5654 | 83002395 | 8920022023437747022 | PO: 50/2024/2025 | ESMC | CL730d22H | NDC-DKH-35-K00161 | المحكمة | NDEDC | قطاع شمال الدقهلية | هندسة دكرنس | دكرنس | محطة محولات ميت فارس | Transformer | NDC-DKH-35-K00161 | 2026-04-08 | ل ت دكرنس 1 - المرور | A4 | 31 | 31.5941 | 2026-04-08 | 214
5655 | 83002398 | 8920022023437747048 | PO: 50/2024/2025 | ESMC | CL730d22H | NDC-DKH-35-K00194 | المستشفى دكرنس | NDEDC | قطاع شمال الدقهلية | هندسة دكرنس | دكرنس | محطة محولات ميت فارس | Transformer | NDC-DKH-35-K00194 | 2026-04-08 | ل ت دكرنس 1 - المرور | A4 | 31 | 31.6015 | 2026-04-08 | 214
5656 | 83004398 | 8920022023437747006 | PO: 50/2024/2025 | ESMC | CL730d22H | NDC-DKH-35-K00163 | عمرو راشد | NDEDC | قطاع شمال الدقهلية | هندسة دكرنس | دكرنس | محطة محولات ميت فارس | Transformer | NDC-DKH-35-K00163 | 2026-04-08 | ل ت دكرنس 1 - المرور | A4 | 31 | 31.5951 | 2026-04-08 | 214
5657 | 83002802 | 8920022023437746982 | PO: 50/2024/2025 | ESMC | CL730d22H | NDC-DKH-35-K00202 | طارق الحسينى | NDEDC | قطاع شمال الدقهلية | هندسة دكرنس | دكرنس | محطة محولات ميت فارس | Transformer | NDC-DKH-35-K00202 | 2026-04-08 | ل ت دكرنس 1 - المرور | A4 | 31 | 31.6 | 2026-04-08 | 214
5658 | 83015222 | 8920040112430006151 | PO: 50/2024/2025 | ESMC | CL730d22H | NDC-DKH-53-K00057 | محول الجبانة - مغذي نقيطة - محطة محولات منية سندوب | NDEDC | قطاع جنوب الدقهلية | هندسة قري المنصورة 1 | الجبانة - نقيطة | منية سندوب | Transformer | NDC-DKH-53-K00057 | 2026-04-08 | نقيطة | A4 | 0 | 0 | 2026-04-08 | 330
5659 | 83014455 | 8920040112430006062 | PO: 50/2024/2025 | ESMC | CL730d22H | NDC-DKH-53-K00185 | محول عزبة الاحرار 2 - مغذي ميت علي - محطة محولات ميت الصارم | NDEDC | قطاع جنوب الدقهلية | هندسة قري المنصورة 1 | عزبة الاحرار 2 -ميت عوام | محطة محولات ميت الصارم | Transformer | NDC-DKH-53-K00185 | 2026-04-08 | ميت علي | A4 | 0 | 0 | 2026-04-08 | 330
5660 | 83009719 | 8920022032143836102 | PO: 50/2024/2025 | ESMC | CL730d22H | المجاهده | كشك | NDEDC | قطاع كفر الشيخ | هندسة مطوبس | كشك | لوحه توزيع مطوبس | Transformer | البحر | 2026-07-08 | برمبال | A4 | 0 | 0 | 2026-04-08 | 450
5661 | 83009718 | 8920022032143836094 | PO: 50/2024/2025 | ESMC | CL730d22H | سحلول | كشك | NDEDC | قطاع كفر الشيخ | هندسة مطوبس | كشك | لوحه توزيع مطوبس | Transformer | جرن البحر | 2026-07-08 | برمبال | A4 | 0 | 0 | 2026-04-08 | 450
5662 | 83015265 | 8920040112430006910 | PO: 50/2024/2025 | ESMC | CL730d22H | ابو بكر الصديق | كشك | NDEDC | قطاع كفر الشيخ | هندسة مطوبس | ابو بكر الصديق | لوحه توزيع مطوبس | Transformer | ابو بكر الصديق | 2026-04-08 | منيه المرشدي | A4 | 0 | 0 | 2026-04-08 | 450
5663 | 83009720 | 8920022032143836086 | PO: 50/2024/2025 | ESMC | CL730d22H | الحنطور | كشك | NDEDC | قطاع كفر الشيخ | هندسة مطوبس | كشك | لوحه توزيع مطوبس | Transformer | كشك النادي | 2026-07-08 | برمبال | A4 | 0 | 0 | 2026-04-08 | 450
5664 | 83009717 | 8920022032143836060 | PO: 50/2024/2025 | ESMC | CL730d22H | ابو يوسف | كشك | NDEDC | قطاع كفر الشيخ | هندسة مطوبس | كشك | لوحه توزيع مطوبس | Transformer | المستشفي 1 | 2026-07-08 | برمبال | A4 | 0 | 0 | 2026-04-08 | 450
5665 | 83015221 | 8920040112430006156 | PO: 50/2024/2025 | ESMC | CL730d22H | NDC-DKH-53-K00061 | محول الخطة العاجلة - مغذي نقيطة - محطة محولات منية سندوب | NDEDC | قطاع جنوب الدقهلية | هندسة قري المنصورة 1 | الخطة العاجلة - نقيطة | منية سندوب | Transformer | NDC-DKH-53-K00061 | 2026-04-08 | نقيطة | A4 | 0 | 0 | 2026-04-08 | 330
5666 | 83008849 | 8920040112430007120 | PO: 50/2024/2025 | ESMC | CL730d22H | NDC-DKH-32-PMT0094 | غير مباشر | NDEDC | قطاع شمال الدقهلية | هندسة الجمالية | الكرسه | الجماليه | Transformer | NDC-DKH-32-PMT0094 | 2026-04-07 | خروج السناره محطة محولات الجماليه | A4 | 31 | 31.8577 | 2026-04-08 | 222
5667 | 83008844 | 8920040112430007121 | PO: 50/2024/2025 | ESMC | CL730d22H | NDC-DKH-32-PMT0089 | غير مباشر | NDEDC | قطاع شمال الدقهلية | هندسة الجمالية | الصنعى | الجماليه | Transformer | NDC-DKH-32-PMT0089 | 2026-04-07 | خروج السناره محطة محولات الجماليه | A4 | 31 | 31.8522 | 2026-04-08 | 222
5668 | 83009302 | 8920040112431367657 | PO: 50/2024/2025 | ESMC | CL730d22H | NDC-DKH-32-PMT0107 | غير مباشر | NDEDC | قطاع شمال الدقهلية | هندسة الجمالية | عباس عنين | الجماليه | Transformer | NDC-DKH-32-PMT0107 | 2026-04-07 | خروج السناره محطة محولات الجماليه | A4 | 31 | 31.8742 | 2026-04-08 | 222
5669 | 83009160 | 8920040112430007106 | PO: 50/2024/2025 | ESMC | CL730d22H | NDC-DKH-32-PMT0105 | غير مباشر | NDEDC | قطاع شمال الدقهلية | هندسة الجمالية | السناره | الجماليه | Transformer | NDC-DKH-32-PMT0105 | 2026-04-07 | خروج السناره محطة محولات الجماليه | A4 | 31 | 31.8712 | 2026-04-08 | 222
5670 | 83015584 | 8920040112430007740 | PO: 50/2024/2025 | ESMC | CL730d22H | NDC-KSH-12-K00126 | خروج الفكرية 2 | NDEDC | قطاع كفر الشيخ | هندسة مدينة كفر الشيخ | تقسيم 2 بجوار مدرسة سيدي جمال | محطة محولات كفرالشيخ 220 | Transformer | NDC-KSH-12-K00126 | 2026-04-05 | لوحة توزيع ميت علوان | A4 | 31 | 30.9491 | 2026-04-08 | 439
5671 | 83008845 | 8920040112430007117 | PO: 50/2024/2025 | ESMC | CL730d22H | NDC-DKH-32-PMT0090 | غير مباشر | NDEDC | قطاع شمال الدقهلية | هندسة الجمالية | السناره | الجماليه | Transformer | NDC-DKH-32-PMT0090 | 2026-04-07 | خروج السناره محطة محولات الجماليه | A4 | 31 | 31.8457 | 2026-04-08 | 222
5672 | 83015389 | 8920040112430007738 | PO: 50/2024/2025 | ESMC | CL730d22H | NDC-KSH-12-K00416 | خروج برج 11 | NDEDC | قطاع كفر الشيخ | هندسة مدينة كفر الشيخ | ابراج المصنع | محطة محولات 66 | Transformer | NDC-KSH-12-K00416 | 2026-04-08 | لوحة ارض المصنع | A4 | 31 | 30.9295 | 2026-04-08 | 439
5673 | 83015382 | 8920040112430007755 | PO: 50/2024/2025 | ESMC | CL730d22H | NDC-KSH-12-K00413 | خروج الجبالي 1 | NDEDC | قطاع كفر الشيخ | هندسة مدينة كفر الشيخ | ابراج الجبالي | محطة محولات 66 | Transformer | NDC-KSH-12-K00413 | 2026-04-05 | لوحة ارض المصنع | A4 | 31 | 26.9818 | 2026-04-08 | 439
5674 | 83015383 | 8920040112430007754 | PO: 50/2024/2025 | ESMC | CL730d22H | NDC-KSH-12-K00415 | خروج الجبالي 1 | NDEDC | قطاع كفر الشيخ | هندسة مدينة كفر الشيخ | ابراج الجبالي | محطة محولات كفرالشيخ 220 | Transformer | NDC-KSH-12-K00415 | 2026-04-05 | لوحة ارض المصنع | A4 | 31 | 36 | 2026-04-08 | 439
5675 | 83015381 | 8920040112430007762 | PO: 50/2024/2025 | ESMC | CL730d22H | NDC-KSH-12-K00414 | خروج الجبالي 2 | NDEDC | قطاع كفر الشيخ | هندسة مدينة كفر الشيخ | ابراج الجبالي | محطة محولات كفرالشيخ 220 | Transformer | NDC-KSH-12-K00414 | 2026-04-05 | لوحة ارض المصنع | A4 | 31 | 36 | 2026-04-08 | 439
5676 | 83015384 | 8920040112430007752 | PO: 50/2024/2025 | ESMC | CL730d22H | NDC-KSH-12-K00418 | خروج برج 11 | NDEDC | قطاع كفر الشيخ | هندسة مدينة كفر الشيخ | ابراج المصنع | محطة محولات كفرالشيخ 220 | Transformer | NDC-KSH-12-K00418 | 2026-04-05 | لوحة ارض المصنع | A4 | 31 | 36 | 2026-04-08 | 439
5677 | 83015529 | 8920040112430006469 | PO: 50/2024/2025 | ESMC | CL730d22H | NDC-DKH-49-K00339 | محول الكنيسه | NDEDC | قطاع جنوب الدقهلية | هندسة قري ميت غمر | كفر عطالله | محطه محولات غزل ميت غمر | Transformer | NDC-DKH-49-K00339 | 2026-04-07 | مغذي ميت يعيش | A4 | 30.6187 | 31.3766 | 2026-04-08 | 337
5678 | 83015053 | 8920040112430006458 | PO: 50/2024/2025 | ESMC | CL730d22H | NDC-DKH-49-K000177 | محول الكيلاني | NDEDC | قطاع جنوب الدقهلية | هندسة قري ميت غمر | كفر علي بدره | محطه محولات غزل ميت غمر | Transformer | NDC-DKH-49-K000177 | 2026-04-07 | مغذي الرحمانيه الجديد | A4 | 30.6369 | 31.323 | 2026-04-08 | 337
5679 | 83015530 | 8920040112430006465 | PO: 50/2024/2025 | ESMC | CL730d22H | NDC-DKH-49-K00154 | محول المدرسه | NDEDC | قطاع جنوب الدقهلية | هندسة قري ميت غمر | كفر حجازي | محطه محولات غزل ميت غمر | Transformer | NDC-DKH-49-K00154 | 2026-04-07 | مغذي ميت يعيش | A4 | 30.63 | 31.3752 | 2026-04-08 | 337
5680 | 83015527 | 8920040112430006461 | PO: 50/2024/2025 | ESMC | CL730d22H | NDC-DKH-49--K00400 | محول المدخل | NDEDC | قطاع جنوب الدقهلية | هندسة قري ميت غمر | كفر حجازي | محطه محولات غزل ميت غمر | Transformer | NDC-DKH-49--K00400 | 2026-04-07 | مغذي ميت يعيش | A4 | 31 | 31.3705 | 2026-04-08 | 337
5681 | 83015183 | 8920040112430006017 | PO: 50/2024/2025 | ESMC | CL730d22H | NDC-DKH-49-PMT-0031 | محول عمر الجندي | NDEDC | قطاع جنوب الدقهلية | هندسة قري ميت غمر | ميت ناجي | محطه محولات غزل ميت غمر | Transformer | NDC-DKH-49-PMT-0031 | 2026-04-07 | مغذي ميت ناجي | A4 | 30.6678 | 31.2922 | 2026-04-08 | 337
5682 | 83014558 | 8920040112430006489 | PO: 50/2024/2025 | ESMC | CL730d22H | NDC-DKH-49-K00110 | محول الحاج سعيد | NDEDC | قطاع جنوب الدقهلية | هندسة قري ميت غمر | صهرجت الكبري | محطه محولات غزل ميت غمر | Transformer | NDC-DKH-49-K00110 | 2026-04-07 | مغذى صهرجت | A4 | 30.6338 | 31.2885 | 2026-04-08 | 337
5683 | 83015187 | 8920040112430006007 | PO: 50/2024/2025 | ESMC | CL730d22H | NDC-DKH-49-K00250 | محول المدرسه | NDEDC | قطاع جنوب الدقهلية | هندسة قري ميت غمر | ميت ناجي | محطه محولات غزل ميت غمر | Transformer | NDC-DKH-49-K00250 | 2026-04-07 | مغذي ميت ناجي | A4 | 30.6711 | 31.2919 | 2026-04-08 | 337
5684 | 83015386 | 8920040112430007751 | PO: 50/2024/2025 | ESMC | CL730d22H | NDC-KSH-12-K00420 | خروج المصنع 2 | NDEDC | قطاع كفر الشيخ | هندسة مدينة كفر الشيخ | ابراج المصنع | محطة محولات كفرالشيخ 220 | Transformer | NDC-KSH-12-K00420 | 2026-04-05 | لوحة ارض المصنع | A4 | 31 | 25 | 2026-04-08 | 439
5685 | 83015385 | 8920040112430007750 | PO: 50/2024/2025 | ESMC | CL730d22H | NDC-KSH-12-K00418 | خروج برج 13 | NDEDC | قطاع كفر الشيخ | هندسة مدينة كفر الشيخ | ابراج المصنع | محطة محولات كفرالشيخ 220 | Transformer | NDC-KSH-12-K00418 | 2026-04-05 | لوحة ارض المصنع | A4 | 31 | 30.9289 | 2026-04-08 | 439
5686 | 83015390 | 8920040112430007739 | PO: 50/2024/2025 | ESMC | CL730d22H | NDC-KSH-12-K00417 | خروج المصنع 1 | NDEDC | قطاع كفر الشيخ | هندسة مدينة كفر الشيخ | ابراج المصنع | محطة محولات 66 | Transformer | NDC-KSH-12-K00417 | 2026-04-05 | لوحة ارض المصنع | A4 | 31 | 30.9289 | 2026-04-08 | 439
5687 | 83015388 | 8920040112430007753 | PO: 50/2024/2025 | ESMC | CL730d22H | NDC-KSH-12-K00411 | خروج برج 1 ه | NDEDC | قطاع كفر الشيخ | هندسة مدينة كفر الشيخ | ابراج المحافظة | محطة محولات 66 | Transformer | NDC-KSH-12-K00411 | 2026-04-07 | لوحة ارض المصنع | A4 | 31 | 25 | 2026-04-08 | 439
5688 | 83015387 | 8920040112430007761 | PO: 50/2024/2025 | ESMC | CL730d22H | NDC-KSH-12-K00412 | خروج المحافظة برج 1 ه | NDEDC | قطاع كفر الشيخ | هندسة مدينة كفر الشيخ | ابراج المحافظة | محطة محولات 66 | Transformer | NDC-KSH-12-K00412 | 2026-04-07 | لوحة ارض المصنع | A4 | 31 | 25 | 2026-04-08 | 439
5689 | 83015588 | 8920040112430007746 | PO: 50/2024/2025 | ESMC | CL730d22H | NDC-KSH-12-K00174 | خروج الحساينه | NDEDC | قطاع كفر الشيخ | هندسة مدينة كفر الشيخ | ميت علوان بجوار مسجد الحساينه | محطة محولات كفرالشيخ 220 | Transformer | NDC-KSH-12-K00174 | 2026-04-05 | لوحة توزيع ميت علوان | A4 | 31 | 28.5636 | 2026-04-08 | 439
5690 | 83015582 | 8920040112430007744 | PO: 50/2024/2025 | ESMC | CL730d22H | NDC-KSH-12-K00171 | خروج مغذي مساكن الغزل | NDEDC | قطاع كفر الشيخ | هندسة مدينة كفر الشيخ | بجوار عمارات ال47 شارع المصنع | محطة محولات كفرالشيخ 220 | Transformer | NDC-KSH-12-K00171 | 2026-04-07 | لوحة توزيع ميت علوان | A4 | 31 | 30.9497 | 2026-04-08 | 439
5691 | 83015581 | 8920040112430007743 | PO: 50/2024/2025 | ESMC | CL730d22H | NDC-KSH-12-K00210 | خروج كشك 3/47 | NDEDC | قطاع كفر الشيخ | هندسة مدينة كفر الشيخ | بجوار عمارات ال47 شارع المصنع | محطة محولات كفرالشيخ 220 | Transformer | NDC-KSH-12-K00210 | 2026-04-07 | لوحة توزيع ميت علوان | A4 | 31 | 30.9491 | 2026-04-08 | 439
5692 | 83015587 | 8920040112430007741 | PO: 50/2024/2025 | ESMC | CL730d22H | NDC-KSH-12-K00208 | خروج مغذي 47 | NDEDC | قطاع كفر الشيخ | هندسة مدينة كفر الشيخ | بجوار عمارات ال47 شارع المصنع | محطة محولات كفرالشيخ 220 | Transformer | NDC-KSH-12-K00208 | 2026-04-07 | لوحة توزيع ميت علوان | A4 | 31 | 30.9466 | 2026-04-08 | 439
5693 | 83015590 | 8920040112430007745 | PO: 50/2024/2025 | ESMC | CL730d22H | NDC-KSH-12-K00172 | خروج كشك 1/47 | NDEDC | قطاع كفر الشيخ | هندسة مدينة كفر الشيخ | بجوار مسجد الحساينه ميت علوان | محطة محولات كفرالشيخ 220 | Transformer | NDC-KSH-12-K00172 | 2026-04-07 | لوحة توزيع ميت علوان | A4 | 31 | 30.9495 | 2026-04-08 | 439
5694 | 83015585 | 8920040112430007742 | PO: 50/2024/2025 | ESMC | CL730d22H | NDC-KSH-12-K00201 | خروج مغذي ابو العزم | NDEDC | قطاع كفر الشيخ | هندسة مدينة كفر الشيخ | عمارات 47 امام محطة الصرف | محطة محولات كفرالشيخ 220 | Transformer | NDC-KSH-12-K00201 | 2026-04-07 | لوحة توزيع ميت علوان | A4 | 31 | 30.9461 | 2026-04-08 | 439
5695 | 83015586 | 8920040112430007748 | PO: 50/2024/2025 | ESMC | CL730d22H | NDC-KSH-12-K00145 | خروج الضرايب | NDEDC | قطاع كفر الشيخ | هندسة مدينة كفر الشيخ | تقسيم قضايا الدولة | محطة محولات كفرالشيخ 220 | Transformer | NDC-KSH-12-K00145 | 2026-04-07 | لوحة توزيع ميت علوان | A4 | 31 | 30.9452 | 2026-04-08 | 439
5696 | 83015589 | 8920040112430007747 | PO: 50/2024/2025 | ESMC | CL730d22H | NDC-KSH-12-K00432 | خروج قضايا الدولة 1 | NDEDC | قطاع كفر الشيخ | هندسة مدينة كفر الشيخ | تقسيم قضايا الدولة | محطة محولات كفرالشيخ 220 | Transformer | NDC-KSH-12-K00432 | 2026-04-07 | لوحة توزيع ميت علوان | A4 | 31 | 30.945 | 2026-04-08 | 439
5697 | 83015583 | 8920040112430007749 | PO: 50/2024/2025 | ESMC | CL730d22H | NDC-KSH-12-K00275 | خروج المحاربين | NDEDC | قطاع كفر الشيخ | هندسة مدينة كفر الشيخ | تقسيم 4 امام المطحن | محطة محولات كفرالشيخ 66 | Transformer | NDC-KSH-12-K00275 | 2026-04-07 | لوحة توزيع غرب المدينه | A4 | 31 | 30.9351 | 2026-04-08 | 439
5492 | 83015727 | 8920040112430006792 | PO: 50/2024/2025 | ESMC | CL730d22H | ND-DKH-52-K-0119 | كشك الدوار | NDEDC | قطاع جنوب الدقهلية | هندسة تمي الامديد | ابوداود | تمى الامديد | Transformer | ND-DKH-52-K-0119 | 2026-04-06 | ابوداود | A4 | 30.9155 | 31.5743 | 2026-04-07 | 335 |  | 500
5493 | 83003760 | 8920022023437762674 | PO: 50/2024/2025 | ESMC | CL730d22H | NDC-KSH | جمال الدين- محطة محولات سيدى سالم | NDEDC | قطاع كفر الشيخ | هندسة قرى شمال دسوق | عبد الأحد جمال الدين | جمال الدين | Transformer | NDC-KSH | 2026-04-06 | جمال الدين- محطة محولات سيدى سالم | A4 | 0 | 0 | 2026-04-07 | 447 |  | 200
5494 | 83003403 | 8920022023437762146 | PO: 50/2024/2025 | ESMC | CL730d22H | NDC-KSH | محمود منصور- لوحة توزيع النوايجة | NDEDC | قطاع كفر الشيخ | هندسة قرى شمال دسوق | محمود منصور | محمود منصور | Transformer | NDC-KSH | 2026-04-06 | محمود منصور- لوحة توزيع النوايجة | A4 | 0 | 0 | 2026-04-07 | 447
5495 | 83005728 | 8920040112431366671 | PO: 50/2024/2025 | ESMC | CL730d22H | ND-DKH-51-K-00080-TR-01 | محول طماي الزهايره 2 | NDEDC | قطاع جنوب الدقهلية | هندسة قري السنبلاوين | قريه طماي الزهايره | محطة محولات السنبلاوين الجديدة | Transformer | ND-DKH-51-K-00080-TR-01 | 2026-04-06 | الزهايره | A4 | 30.9155 | 31.4759 | 2026-04-07 | 334 |  | 800
5496 | 83007640 | 8920040112431366666 | PO: 50/2024/2025 | ESMC | CL730d22H | ND-DKH-51-K-00084-TR-01 | محول طماي الزهايره 6 | NDEDC | قطاع جنوب الدقهلية | هندسة قري السنبلاوين | قريه طماي الزهايره | محطة محولات السنبلاوين الجديدة | Transformer | ND-DKH-51-K-00084-TR-01 | 2026-04-06 | الزهايره | A4 | 30.822 | 31.4674 | 2026-04-07 | 334 |  | 500
5497 | 83015186 | 8920040112430006478 | PO: 50/2024/2025 | ESMC | CL730d22H | ND-DKH-49-K00112 | محول الكوبري | NDEDC | قطاع جنوب الدقهلية | هندسة قري ميت غمر | صهرجت الكبري | محطه محولات غزل ميت غمر | Transformer | ND-DKH-49-K00112 | 2026-04-06 | مغذى صهرجت | A4 | 30.6372 | 31.2822 | 2026-04-07 | 337 |  | 1000
5498 | 83014554 | 8920040112430006490 | PO: 50/2024/2025 | ESMC | CL730d22H | ND-DKH-49-K00106 | محول نيازي | NDEDC | قطاع جنوب الدقهلية | هندسة قري ميت غمر | صهرجت الكبري | محطه محولات غزل ميت غمر | Transformer | ND-DKH-49-K00106 | 2026-04-06 | مغذى صهرجت | A4 | 30.6378 | 31.2889 | 2026-04-07 | 337 |  | 800
5499 | 83015104 | 8920040112430006232 | PO: 50/2024/2025 | ESMC | CL730d22H | ND-DKH-47-K00233 | محول رقم 3 | NDEDC | قطاع جنوب الدقهلية | هندسة اجا | ديرب | محطة محولات اجا | Transformer | ND-DKH-47-K00233 | 2026-04-06 | مغذي م فضاله | A4 | 30.9261 | 31.3207 | 2026-04-07 | 332 |  | 300
5500 | 83015109 | 8920040112430006233 | PO: 50/2024/2025 | ESMC | CL730d22H | ND-DKH-47-K00120 | محول رقم 2 | NDEDC | قطاع جنوب الدقهلية | هندسة اجا | شنيسة | محطة محولات اجا | Transformer | ND-DKH-47-K00120 | 2026-04-06 | مغذي الايتارية | A4 | 30.9038 | 31.3042 | 2026-04-07 | 332 |  | 300
5501 | 83015108 | 8920040112430006234 | PO: 50/2024/2025 | ESMC | CL730d22H | ND-DKH-47-K00119 | محول رقم 1 | NDEDC | قطاع جنوب الدقهلية | هندسة اجا | شنيسة | محطة محولات اجا | Transformer | ND-DKH-47-K00119 | 2026-04-06 | مغذي الايتارية | A4 | 30.9016 | 31.3038 | 2026-04-07 | 332 |  | 300
5502 | 83015105 | 8920040112430006235 | PO: 50/2024/2025 | ESMC | CL730d22H | ND-DKH-47-K00566 | محول الحاج زيدان | NDEDC | قطاع جنوب الدقهلية | هندسة اجا | كفر النجباء | محطة محولات اجا | Transformer | ND-DKH-47-K00566 | 2026-04-06 | مغذي كفر عوض | A4 | 30.8853 | 31.2784 | 2026-04-07 | 332 |  | 300
5503 | 83015839 | 8920040112430006236 | PO: 50/2024/2025 | ESMC | CL730d22H | ND-DKH-47-K00567 | - محول رقم 1 | NDEDC | قطاع جنوب الدقهلية | هندسة اجا | عزبة الشبراوي | محطة محولات اجا | Transformer | ND-DKH-47-K00567 | 2026-04-06 | مغذي كفر عوض | A4 | 30.917 | 31.2899 | 2026-04-07 | 332 |  | 300
5504 | 83015838 | 8920040112430006239 | PO: 50/2024/2025 | ESMC | CL730d22H | ND-DKH-47-K0023 | محول رقم مساكن الجامع | NDEDC | قطاع جنوب الدقهلية | هندسة اجا | اجا | محطة محولات اجا | Transformer | ND-DKH-47-K0023 | 2026-04-07 | مغذي الوادى | A4 | 30.9447 | 31.2982 | 2026-04-07 | 332 |  | 300
5505 | 83009316 | 8920040112431367198 | PO: 50/2024/2025 | ESMC | CL730d22H | ND-DKH-39-K121-TR 01 | غير مباشر | NDEDC | قطاع شمال الدقهلية | هندسة جمصة | الشيخ زايد 2/محول2 زايد 2 | محطة محولات جمصه الجديده | Compact | ND-DKH-39-K121-TR 01 | 2026-04-06 | لوحة توزيع الشيخ زايد 2 | A4 | 0 | 0 | 2026-04-07 | 215 |  | 2000
5506 | 83009319 | 8920040112431367199 | PO: 50/2024/2025 | ESMC | CL730d22H | ND-DKH-39-K123-TR 01 | غير مباشر | NDEDC | قطاع شمال الدقهلية | هندسة جمصة | الشيخ زايد 2/محول16زايد 2 | محطة محولات جمصه الجديده | Compact | ND-DKH-39-K123-TR 01 | 2026-04-07 | لوحة توزيع الشيخ زايد 2 | A4 | 0 | 0 | 2026-04-07 | 215 |  | 2000
5507 | 83009315 | 8920040112431366146 | PO: 50/2024/2025 | ESMC | CL730d22H | ND-DKH-39-K122-TR 01 | غير مباشر | NDEDC | قطاع شمال الدقهلية | هندسة جمصة | الشيخ زايد 2/محول15 زايد 2 | محطة محولات جمصه الجديده | Compact | ND-DKH-39-K122-TR 01 | 2026-04-06 | لوحة توزيع الشيخ زايد 2 | A4 | 0 | 0 | 2026-04-07 | 215 |  | 2000
5508 | 83009313 | 8920040112431366147 | PO: 50/2024/2025 | ESMC | CL730d22H | ND-DKH-39-K124-TR 01 | غير مباشر | NDEDC | قطاع شمال الدقهلية | هندسة جمصة | الشيخ زايد 3/محول1 زايد 3 | محطة محولات جمصه الجديده | Compact | ND-DKH-39-K124-TR 01 | 2026-04-06 | لوحة توزيع الشيخ زايد 3 | A4 | 0 | 0 | 2026-04-07 | 215 |  | 1250
5509 | 83009311 | 8920040112431367188 | PO: 50/2024/2025 | ESMC | CL730d22H | ND-DKH-39-K116-TR 01 | غير مباشر | NDEDC | قطاع شمال الدقهلية | هندسة جمصة | الشيخ زايد 3/محول9 زايد 3 | محطة محولات جمصه الجديده | Compact | ND-DKH-39-K116-TR 01 | 2026-04-06 | لوحة توزيع الشيخ زايد 3 | A4 | 0 | 0 | 2026-04-07 | 215 |  | 1500
5510 | 83003891 | 8920040112431367157 | PO: 50/2024/2025 | ESMC | CL730d22H | ND-DKH-39-K115-TR 01 | غير مباشر | NDEDC | قطاع شمال الدقهلية | هندسة جمصة | الشيخ زايد 3/محول8 زايد 3 | محطة محولات جمصه الجديده | Compact | ND-DKH-39-K115-TR 01 | 2026-04-06 | لوحة توزيع الشيخ زايد 3 | A4 | 0 | 0 | 2026-04-07 | 215 |  | 1500
5511 | 83003837 | 8920040112431367190 | PO: 50/2024/2025 | ESMC | CL730d22H | ND-DKH-39-K111-TR 01 | غير مباشر | NDEDC | قطاع شمال الدقهلية | هندسة جمصة | الشيخ زايد 3/محول4 زايد 3 | محطة محولات جمصه الجديده | Compact | ND-DKH-39-K111-TR 01 | 2026-04-06 | لوحة توزيع الشيخ زايد 3 | A4 | 0 | 0 | 2026-04-07 | 215 |  | 2000
5512 | 83005868 | 8920022023437746958 | PO: 50/2024/2025 | ESMC | CL730d22H | NDC-DKH-35-K00186 | المجارى 2 | NDEDC | قطاع شمال الدقهلية | هندسة دكرنس | دكرنس | محطة محولات ميت فارس | Transformer | NDC-DKH-35-K00186 | 2026-04-07 | ل ت دكرنس 2 - الصناعية | A4 | 31 | 31.5932 | 2026-04-07 | 214 |  | 500
5513 | 83003839 | 8920040112431367189 | PO: 50/2024/2025 | ESMC | CL730d22H | ND-DKH-39-K126-TR 01 | غير مباشر | NDEDC | قطاع شمال الدقهلية | هندسة جمصة | الشيخ زايد 3/محول3 زايد 3 | محطة محولات جمصه الجديده | Compact | ND-DKH-39-K126-TR 01 | 2026-04-06 | لوحة توزيع الشيخ زايد 3 | A4 | 0 | 0 | 2026-04-07 | 215 |  | 2000
5514 | 83002764 | 8920022023437746743 | PO: 50/2024/2025 | ESMC | CL730d22H | NDC-DKH-35-K00185 | منشية السيد محمود | NDEDC | قطاع شمال الدقهلية | هندسة دكرنس | دكرنس | محطة محولات ميت فارس | Transformer | NDC-DKH-35-K00185 | 2026-04-07 | ل ت دكرنس 2 - الصناعية | A4 | 31 | 31.592 | 2026-04-07 | 214 |  | 500
5515 | 83005867 | 8920022023437746776 | PO: 50/2024/2025 | ESMC | CL730d22H | NDC-DKH-35-K00190 | الجمعية الزراعية | NDEDC | قطاع شمال الدقهلية | هندسة دكرنس | دكرنس | محطة محولات ميت فارس | Transformer | NDC-DKH-35-K00190 | 2026-04-07 | ل ت دكرنس 2 - الرى | A4 | 31 | 31.5923 | 2026-04-07 | 214 |  | 500
5516 | 83005864 | 8920022023437746917 | PO: 50/2024/2025 | ESMC | CL730d22H | NDC-DKH-35-K00170 | الجبانة دكرنس | NDEDC | قطاع شمال الدقهلية | هندسة دكرنس | دكرنس | محطة محولات ميت فارس | Transformer | NDC-DKH-35-K00170 | 2026-04-07 | ل ت دكرنس 2 - الرى | A4 | 31 | 31.5905 | 2026-04-07 | 214 |  | 250
5517 | 83004179 | 8920022023437746925 | PO: 50/2024/2025 | ESMC | CL730d22H | NDC-DKH-35-K00181 | محسن عبد العظيم | NDEDC | قطاع شمال الدقهلية | هندسة دكرنس | دكرنس | محطة محولات ميت فارس | Transformer | NDC-DKH-35-K00181 | 2026-04-07 | ل ت دكرنس 2 - الصناعية | A4 | 31 | 31.5914 | 2026-04-07 | 214 |  | 200
5518 | 83015572 | 8920040112430007705 | PO: 50/2024/2025 | ESMC | CL730d22H | ND-KSH-20-PMT033 | محول يوسف نصر - مغذى ابو سكين - لوحة توزيع شرق بلطيم | NDEDC | قطاع كفر الشيخ | هندسة بلطيم | محول يوسف نصر - ابو سكين | بلطيم | Transformer | ND-KSH-20-PMT033 | 2026-04-07 | لوحة توزيع شرق بلطيم | A4 | 31 | 31.2103 | 2026-04-07 | 454 |  | 200
5519 | 83002608 | 8920040112431367799 | PO: 50/2024/2025 | ESMC | CL730d22H | NDC-DKH-31-K00003-TR01 | عداد ذكي-محول خفاجي - مغذي الشيخ حمام | NDEDC | قطاع شمال الدقهلية | هندسة قري المنزلة | الشيخ حمام - المنزلة | محطة محولات المنزلة | Transformer | NDC-DKH-31-K00003-TR01 | 2026-04-07 | لوحة توزيع العزيزة - مغذي الشيخ حمام | A4 | 31 | 31.9149 | 2026-04-07 | 223 |  | 300
5520 | 83005027 | 8920040112430007562 | PO: 50/2024/2025 | ESMC | CL730d22H | NDC-DKH-35-K00228 | السويسى | NDEDC | قطاع شمال الدقهلية | هندسة دكرنس | دكرنس | محطة محولات ميت فارس | Transformer | NDC-DKH-35-K00228 | 2026-04-07 | ل ت دكرنس 1 - المنتزه | A4 | 31 | 31.5992 | 2026-04-07 | 214 | 500/5 | 300 | محمد السويسى | NDC-DKH-35-K00227 | عام
5521 | 83015372 | 8920040112430007706 | PO: 50/2024/2025 | ESMC | CL730d22H | ND-KSH-20-PMT088 | محول الباز -مغذى تقسيم شعلان - لوحة توزيع شرق بلطيم | NDEDC | قطاع كفر الشيخ | هندسة بلطيم | محول الباز - ابو شعلان | بلطيم | Transformer | ND-KSH-20-PMT088 | 2026-04-07 | لوحة توزيع شرق بلطيم | A4 | 31 | 31.1257 | 2026-04-07 | 454 |  | 200
5522 | 83003243 | 8920040112431367702 | PO: 50/2024/2025 | ESMC | CL730d22H | NDC-DKH-31-PMT0002 | عداد ذكي-محول العلمي - مغذي الشيخ حمام | NDEDC | قطاع شمال الدقهلية | هندسة قري المنزلة | الشيخ حمام - المنزلة | محطة محولات المنزلة | Transformer | NDC-DKH-31-PMT0002 | 2026-04-07 | لوحة توزيع العزيزة - مغذي الشيخ حمام | A4 | 31 | 31.9229 | 2026-04-07 | 223 |  | 100
5523 | 83004998 | 8920040112430006306 | PO: 50/2024/2025 | ESMC | CL730d22H | NDC-DKH-35-K00234 | اشرف جاد ( المنتزه ) | NDEDC | قطاع شمال الدقهلية | هندسة دكرنس | دكرنس | محطة محولات ميت فارس | Transformer | NDC-DKH-35-K00234 | 2026-04-07 | ل ت دكرنس 1 - المنتزه | A4 | 31 | 31.5982 | 2026-04-07 | 214 |  | 300 | اشرف جاد 2 | NDC-DKH-35-K00233 | عام
5524 | 83003244 | 8920040112431367797 | PO: 50/2024/2025 | ESMC | CL730d22H | NDC-DKH-31-K00001 | عداد ذكي-محول ابو العطا - مغذي الشيخ حمام | NDEDC | قطاع شمال الدقهلية | هندسة قري المنزلة | الشيخ حمام - المنزلة | محطة محولات المنزلة | Transformer | NDC-DKH-31-K00001 | 2026-04-07 | لوحة توزيع العزيزة - مغذي الشيخ حمام | A4 | 31 | 31.9012 | 2026-04-07 | 223 |  | 300
5525 | 83015505 | 8920040112430006432 | PO: 50/2024/2025 | ESMC | CL730d22H | NDC-DKH-43-K00649 | مغذي الجامعه الازهرية- محول ياسر كامل | NDEDC | قطاع جنوب الدقهلية | هندسة شرق المنصورة | مدينة المنصورة | محطة محولات ميت الصارم | Transformer | NDC-DKH-43-K00649 | 2026-04-07 | مغذي الجامعه الازهرية- محول ياسر كامل | A4 | 0 | 0 | 2026-04-07 | 326 |  | 200
5526 | 83003245 | 8920040112431367727 | PO: 50/2024/2025 | ESMC | CL730d22H | NDC-DKH-31-K00166 | عداد ذكي-محول بركات2 - مغذي الشيخ حمام | NDEDC | قطاع شمال الدقهلية | هندسة قري المنزلة | الشيخ حمام - المنزلة | محطة محولات المنزلة | Transformer | NDC-DKH-31-K00166 | 2026-04-07 | لوحة توزيع العزيزة - مغذي الشيخ حمام | A4 | 31 | 31.913 | 2026-04-07 | 223 |  | 300
5527 | 83003834 | 8920040112413180793 | PO: 50/2024/2025 | ESMC | CL730d22H | ND-DKH-39-K120-TR 01 | غير مباشر | NDEDC | قطاع شمال الدقهلية | هندسة جمصة | الشيخ زايد 3/محول13 زايد 3 | محطة محولات جمصه الجديده | Compact | ND-DKH-39-K120-TR 01 | 2026-04-06 | لوحة توزيع الشيخ زايد 3 | A4 | 0 | 0 | 2026-04-07 | 215 |  | 1500
5528 | 83015501 | 8920040112430006431 | PO: 50/2024/2025 | ESMC | CL730d22H | NDC-DKH-43-K00650 | مغذي الجامعه الازهرية - محول عبد الحميد زاهر | NDEDC | قطاع جنوب الدقهلية | هندسة شرق المنصورة | مدينة المنصورة | محطة محولات ميت الصارم | Transformer | NDC-DKH-43-K00650 | 2026-04-07 | مغذي الجامعه الازهرية - محول عبد الحميد زاهر | A4 | 0 | 0 | 2026-04-07 | 326 |  | 200
5529 | 83003246 | 8920040112431367120 | PO: 50/2024/2025 | ESMC | CL730d22H | NDC-DKH-31-PMT0125 | عداد ذكي-محول شلبي شاهين - مغذي الشيخ حمام | NDEDC | قطاع شمال الدقهلية | هندسة قري المنزلة | الشيخ حمام - المنزلة | محطة محولات المنزلة | Transformer | NDC-DKH-31-PMT0125 | 2026-04-07 | لوحة توزيع العزيزة - مغذي الشيخ حمام | A4 | 31 | 31.9036 | 2026-04-07 | 223 |  | 160
5530 | 83015507 | 8920040112430006430 | PO: 50/2024/2025 | ESMC | CL730d22H | NDC-DKH-43-K00664 | مغذي الشواف - محمد محمود الشواف | NDEDC | قطاع جنوب الدقهلية | هندسة شرق المنصورة | مدينة المنصورة | محطة محولات منية سندوب | Transformer | NDC-DKH-43-K00664 | 2026-04-07 | مغذي الشواف - محمد محمود الشواف | A4 | 0 | 0 | 2026-04-07 | 326 |  | 200
5531 | 83003249 | 8920040112431367719 | PO: 50/2024/2025 | ESMC | CL730d22H | NDC-DKH-31-K00162 | عداد ذكي-محول الخرسة - مغذي الشيخ حمام | NDEDC | قطاع شمال الدقهلية | هندسة قري المنزلة | الشيخ حمام - المنزلة | محطة محولات المنزلة | Transformer | NDC-DKH-31-K00162 | 2026-04-07 | لوحة توزيع العزيزة - مغذي الشيخ حمام | A4 | 31 | 31.8843 | 2026-04-07 | 223 |  | 200
5532 | 83003247 | 8920040112431367743 | PO: 50/2024/2025 | ESMC | CL730d22H | NDC-DKH-31-K00002 | عداد ذكي-محول عوض حافظ - مغذي الشيخ حمام | NDEDC | قطاع شمال الدقهلية | هندسة قري المنزلة | الشيخ حمام - المنزلة | محطة محولات المنزلة | Transformer | NDC-DKH-31-K00002 | 2026-04-07 | لوحة توزيع العزيزة - مغذي الشيخ حمام | A4 | 31 | 31.913 | 2026-04-07 | 223 |  | 200
5533 | 83015526 | 8920040112430006477 | PO: 50/2024/2025 | ESMC | CL730d22H | ND-DKH-49-K00109 | محول الترعه | NDEDC | قطاع جنوب الدقهلية | هندسة قري ميت غمر | صهرجت الكبري | محطه محولات غزل ميت غمر | Transformer | ND-DKH-49-K00109 | 2026-04-06 | مغذى صهرجت | A4 | 30.6334 | 31.2817 | 2026-04-07 | 337 |  | 1000
5534 | 83014639 | 8920040112430006493 | PO: 50/2024/2025 | ESMC | CL730d22H | ND-DKH-49-K00111 | محول الجامع الكبير | NDEDC | قطاع جنوب الدقهلية | هندسة قري ميت غمر | صهرجت الكبري | محطه محولات غزل ميت غمر | Transformer | ND-DKH-49-K00111 | 2026-04-06 | مغذى صهرجت | A4 | 30.6403 | 31.285 | 2026-04-07 | 337 |  | 800
5535 | 83015506 | 8920040112430006418 | PO: 50/2024/2025 | ESMC | CL730d22H | NDC-DKH-43-K00636 | مغذي ابو الليل - محول اشرف علي حجازي | NDEDC | قطاع جنوب الدقهلية | هندسة شرق المنصورة | مدينة المنصورة | محطة محولات ميت الصارم | Transformer | NDC-DKH-43-K00636 | 2026-04-07 | مغذي ابو الليل - محول اشرف علي حجازي | A4 | 0 | 0 | 2026-04-07 | 326 |  | 160
5536 | 83008786 | 8920040112430007160 | PO: 50/2024/2025 | ESMC | CL730d22H | ND-DKH-34-PMT050 | تم تركيب عداد سمارت على محول الاصلاح | NDEDC | قطاع شمال الدقهلية | هندسة منية النصر | قرية الرياض | الزرقا | Transformer | ND-DKH-34-PMT050 | 2026-04-06 | مغذى الرياض محطة محولات الزرقا | A4 | 27 | 28 | 2026-04-07 | 220 |  | 200
5537 | 83015509 | 8920040112430006429 | PO: 50/2024/2025 | ESMC | CL730d22H | NDC-DKH-43-K00653 | مغذي الجامعه الازهرية - محول ورثة السيد السيسي | NDEDC | قطاع جنوب الدقهلية | هندسة شرق المنصورة | مدينة المنصورة | محطة محولات ميت الصارم | Transformer | NDC-DKH-43-K00653 | 2026-04-07 | مغذي الجامعه الازهرية - محول ورثة السيد السيسي | A4 | 0 | 0 | 2026-04-07 | 326 |  | 200
5538 | 83008783 | 8920040112430006357 | PO: 50/2024/2025 | ESMC | CL730d22H | ND-DKH-34-PMT047 | تم تركيب عداد سمارت على محول بليغ | NDEDC | قطاع شمال الدقهلية | هندسة منية النصر | قرية الرياض | الزرقا | Transformer | ND-DKH-34-PMT047 | 2026-04-06 | مغذى الرياض محطة محولات الزرقا | A4 | 27 | 28 | 2026-04-07 | 220 |  | 100
5539 | 83003261 | 8920040112430006358 | PO: 50/2024/2025 | ESMC | CL730d22H | ND-DKH-34-K0198 | تم تركيب عداد سمارت على محول صالح حماد | NDEDC | قطاع شمال الدقهلية | هندسة منية النصر | برمبال القديمه | دكرنس الجديدة | Transformer | ND-DKH-34-K0198 | 2026-04-06 | مغذى برمبال القديمه محطة محولات دكرنس | A4 | 27 | 28 | 2026-04-07 | 220 |  | 300
5540 | 83003284 | 8920040112430006359 | PO: 50/2024/2025 | ESMC | CL730d22H | ND-DKH-34-K0244 | تم تركيب عداد سمارت على محول جعفر الجديد | NDEDC | قطاع شمال الدقهلية | هندسة منية النصر | الرياض عزبه جعفر | الزرقا | Transformer | ND-DKH-34-K0244 | 2026-04-06 | مغذى الرياض محطة محولات الزرقا | A4 | 27 | 28 | 2026-04-07 | 220 |  | 1000
5541 | 83015510 | 8920040112430006415 | PO: 50/2024/2025 | ESMC | CL730d22H | NDC-DKH-43-K00643 | مغذي ابو الليل - محول عزمي محمدين | NDEDC | قطاع جنوب الدقهلية | هندسة شرق المنصورة | مدينة المنصورة | محطة محولات ميت الصارم | Transformer | NDC-DKH-43-K00643 | 2026-04-07 | مغذي ابو الليل - محول عزمي محمدين | A4 | 0 | 0 | 2026-04-07 | 326 |  | 200
5542 | 83014183 | 8920022023437757484 | PO: 50/2024/2025 | ESMC | CL730d22H | ND-DKH-55-K00262-TR01 | الهوائى - الى محطة الصرف رقم 2 | NDEDC | قطاع جنوب الدقهلية | هندسة كوم النور | البوها | لوحة توزيع كوم النور -محولات ميت غمر القديمة | Transformer | NDC-DKH-49-K00254 | 2026-05-19 | مغذي البوها | A4 | 30.6694 | 31.2878 | 2026-04-07 | 338 | 600/5 | 200 | المأمون | NDC-DKH-55-K00262 | عام
5543 | 83014912 | 8920022023437745927 | PO: 50/2024/2025 | ESMC | CL730d22H | ND-KSH-24-PMT038 | الفار | NDEDC | قطاع كفر الشيخ | هندسة فوه | ابو دراز | فوه | Transformer | ND-KSH-24-PMT038 | 2026-04-05 | ابو دراز | A4 | 31 | 30.6285 | 2026-04-07 | 449 |  | 200
5544 | 83014911 | 8920022023437745935 | PO: 50/2024/2025 | ESMC | CL730d22H | ND-KSH-24-K0159 | المنشية المستجدة | NDEDC | قطاع كفر الشيخ | هندسة فوه | ابو دراز | فوه | Transformer | ND-KSH-24-K0159 | 2026-04-05 | ابو دراز | A4 | 31 | 30.6324 | 2026-04-07 | 449 |  | 300
5545 | 83014919 | 8920022023437745984 | PO: 50/2024/2025 | ESMC | CL730d22H | ND-KSH-24-PMT033 | الجربه | NDEDC | قطاع كفر الشيخ | هندسة فوه | ابو دراز | فوه | Transformer | ND-KSH-24-PMT033 | 2026-04-05 | ابو دراز | A4 | 31 | 30.6371 | 2026-04-07 | 449 |  | 160
5546 | 83004818 | 8920022023437745968 | PO: 50/2024/2025 | ESMC | CL730d22H | ND-KSH-24-PMT046 | مصطفى ماهر | NDEDC | قطاع كفر الشيخ | هندسة فوه | ابو دراز | فوه | Transformer | ND-KSH-24-PMT046 | 2026-04-05 | ابو دراز | A4 | 31 | 30.6221 | 2026-04-07 | 449 |  | 100
5547 | 83004817 | 8920022023437746008 | PO: 50/2024/2025 | ESMC | CL730d22H | ND-KSH-24-PMT040 | حسن عبد المحسن | NDEDC | قطاع كفر الشيخ | هندسة فوه | ابو دراز | فوه | Transformer | ND-KSH-24-PMT040 | 2026-04-05 | ابو دراز | A4 | 31 | 30.6167 | 2026-04-07 | 449 |  | 63
5548 | 83014916 | 8920022023437746032 | PO: 50/2024/2025 | ESMC | CL730d22H | ND-KSH-24-PMT031 | أديون | NDEDC | قطاع كفر الشيخ | هندسة فوه | ابو دراز | فوه | Transformer | ND-KSH-24-PMT031 | 2026-04-05 | ابو دراز | A4 | 31 | 30.6149 | 2026-04-07 | 449 |  | 200
5549 | 83014913 | 8920022023437746024 | PO: 50/2024/2025 | ESMC | CL730d22H | ND-KSH-24-PMT037 | العتلة | NDEDC | قطاع كفر الشيخ | هندسة فوه | ابو دراز | فوه | Transformer | ND-KSH-24-PMT037 | 2026-04-05 | ابو دراز | A4 | 31 | 30.619 | 2026-04-07 | 449 |  | 100
5550 | 83014560 | 8920040112430006019 | PO: 50/2024/2025 | ESMC | CL730d22H | ND-DKH-49-K00252 | محول الجبانه | NDEDC | قطاع جنوب الدقهلية | هندسة قري ميت غمر | ميت ناجي | محطه محولات غزل ميت غمر | Transformer | ND-DKH-49-K00252 | 2026-04-06 | مغذي ميت يعيش | A4 | 30.673 | 31.2936 | 2026-04-07 | 337 |  | 800
5551 | 83008850 | 8920040112430007100 | PO: 50/2024/2025 | ESMC | CL730d22H | NDC-DKH-32-PMT0095 | غير مباشر | NDEDC | قطاع شمال الدقهلية | هندسة الجمالية | الخولى | الجماليه | Transformer | NDC-DKH-32-PMT0095 | 2026-04-05 | خروج السناره محطة محولات الجماليه | A4 | 31 | 31.87 | 2026-04-07 | 222 |  | 50
5552 | 83009153 | 8920040112430007125 | PO: 50/2024/2025 | ESMC | CL730d22H | NDC-DKH-32-PMT0098 | غير مباشر | NDEDC | قطاع شمال الدقهلية | هندسة الجمالية | على حمدان | الجماليه | Transformer | NDC-DKH-32-PMT0098 | 2026-04-07 | خروج السناره محطة محولات الجماليه | A4 | 31 | 31.8637 | 2026-04-07 | 222 |  | 50
5553 | 83009152 | 8920040112430007143 | PO: 50/2024/2025 | ESMC | CL730d22H | NDC-DKH-32-PMT0097 | غير مباشر | NDEDC | قطاع شمال الدقهلية | هندسة الجمالية | القصبى سليمان | الجماليه | Transformer | NDC-DKH-32-PMT0097 | 2026-04-05 | خروج السناره محطة محولات الجماليه | A4 | 31 | 31.87 | 2026-04-07 | 222 |  | 50
5554 | 83009304 | 8920040112430007105 | PO: 50/2024/2025 | ESMC | CL730d22H | NDC-DKH-32-PMT0109 | غير مباشر | NDEDC | قطاع شمال الدقهلية | هندسة الجمالية | حوض عمار | الجماليه | Transformer | NDC-DKH-32-PMT0109 | 2026-04-05 | خروج السناره محطة محولات الجماليه | A4 | 31 | 31.8605 | 2026-04-07 | 222 |  | 50
5555 | 83015189 | 8920040112430006485 | PO: 50/2024/2025 | ESMC | CL730d22H | NDC-DKH-49-PMT0043 | محول الوحده البيطريه | NDEDC | قطاع جنوب الدقهلية | هندسة قري ميت غمر | صهرجت الكبري | محطه محولات كفر شكر | Transformer | NDC-DKH-49-PMT0043 | 2026-04-06 | مغذي ميت العز | A4 | 30.6397 | 31.2776 | 2026-04-07 | 337 |  | 200
5556 | 83022218 | 8920040112431366618 | PO: 50/2024/2025 | ESMC | CL730d22H | NDC-DkH-DP249-C16 | دخول رقم 4 | NDEDC | قطاع جنوب الدقهلية | هندسة مدينة السنبلاوين | مدينة السنبلاوين | محطة محولات السنبلاوين الجديدة | Feeder Incoming | NDC-DkH-DP249-C16 | 2026-04-07 | لوحة توزيع القطع | A2 | 0 | 0 | 2026-04-07 | 333 | 400/5 | -
5557 | 83022295 | 8920040112431366614 | PO: 50/2024/2025 | ESMC | CL730d22H | NDC-DkH-DP249-C15 | دخول رقم 8 | NDEDC | قطاع جنوب الدقهلية | هندسة مدينة السنبلاوين | مدينة السنبلاوين | محطة محولات السنبلاوين الجديدة | Feeder Incoming | NDC-DkH-DP249-C15 | 2026-04-07 | لوحة توزيع القطع | A2 | 0 | 0 | 2026-04-07 | 333 | 400/5 | -
5558 | 83022273 | 8920040112431366613 | PO: 50/2024/2025 | ESMC | CL730d22H | NDC-DkH-DP249-C12 | دخول رقم5 | NDEDC | قطاع جنوب الدقهلية | هندسة مدينة السنبلاوين | مدينة السنبلاوين | محطة محولات السنبلاوين الجديدة | Feeder Incoming | NDC-DkH-DP249-C12 | 2026-04-07 | لوحة توزيع القطع | A2 | 0 | 0 | 2026-04-07 | 333 | 400/5 | -
5559 | 83022219 | 8920040112431366611 | PO: 50/2024/2025 | ESMC | CL730d22H | NDC-DkH-DP249-C11 | دخول رقم 6 | NDEDC | قطاع جنوب الدقهلية | هندسة مدينة السنبلاوين | مدينة السنبلاوين | محطة محولات السنبلاوين الجديدة | Feeder Incoming | NDC-DkH-DP249-C11 | 2026-04-07 | لوحة توزيع القطع | A2 | 0 | 0 | 2026-04-07 | 333 | 400/5 | -
5560 | 83022215 | 8920040112431366615 | PO: 50/2024/2025 | ESMC | CL730d22H | NDC-DkH-DP249-C02 | خروج1 | NDEDC | قطاع جنوب الدقهلية | هندسة مدينة السنبلاوين | مدينة السنبلاوين | محطة محولات السنبلاوين الجديدة | Feeder Outgoing | NDC-DkH-DP249-C02 | 2026-04-07 | لوحة توزيع القطع | A2 | 0 | 0 | 2026-04-07 | 333 | 200/5 | -
5561 | 83022213 | 8920040112431366612 | PO: 50/2024/2025 | ESMC | CL730d22H | NDC-DkH-DP249-C03 | خروج11 | NDEDC | قطاع جنوب الدقهلية | هندسة مدينة السنبلاوين | مدينة السنبلاوين | محطة محولات السنبلاوين الجديدة | Feeder Outgoing | NDC-DkH-DP249-C03 | 2026-04-07 | لوحة توزيع القطع | A2 | 0 | 0 | 2026-04-07 | 333 | 200/5 | -
5562 | 83022212 | 8920040112431366617 | PO: 50/2024/2025 | ESMC | CL730d22H | NDC-DkH-DP249-C05 | خروج9 | NDEDC | قطاع جنوب الدقهلية | هندسة مدينة السنبلاوين | مدينة السنبلاوين | محطة محولات السنبلاوين الجديدة | Feeder Outgoing | NDC-DkH-DP249-C05 | 2026-04-07 | لوحة توزيع القطع | A2 | 0 | 0 | 2026-04-07 | 333 | 200/5 | -
5563 | 83022216 | 8920040112431366616 | PO: 50/2024/2025 | ESMC | CL730d22H | NDC-DkH-DP249-C07 | خروج5 | NDEDC | قطاع جنوب الدقهلية | هندسة مدينة السنبلاوين | مدينة السنبلاوين | محطة محولات السنبلاوين الجديدة | Feeder Outgoing | NDC-DkH-DP249-C07 | 2026-04-07 | لوحة توزيع القطع | A2 | 0 | 0 | 2026-04-07 | 333 | 200/5 | -
5564 | 83003358 | 8920040112430006606 | PO: 50/2024/2025 | ESMC | CL730d22H | NDC-DKH-29-K00049 | سلامه | NDEDC | قطاع شمال الدقهلية | هندسة المطرية | 8000 فدان | السلام2 | Transformer | NDC-DKH-29-K00049 | 2026-04-07 | العيسوى | A4 | 31 | 32.0264 | 2026-04-07 | 225 |  | 100
5565 | 83004708 | 8920040112430006650 | PO: 50/2024/2025 | ESMC | CL730d22H | NDC-DKH-29-K00244 | البلاسى 2 | NDEDC | قطاع شمال الدقهلية | هندسة المطرية | عزبة البلاسى | السلام2 | Transformer | NDC-DKH-29-K00244 | 2026-04-07 | وش بحر حادوس | A4 | 31 | 32.0465 | 2026-04-07 | 225 |  | 100
5566 | 83003352 | 8920040112430006629 | PO: 50/2024/2025 | ESMC | CL730d22H | NDC-DKH-29-K00033 | الجسر 4/5 | NDEDC | قطاع شمال الدقهلية | هندسة المطرية | الجسر الواقى | السلام2 | Transformer | NDC-DKH-29-K00033 | 2026-04-07 | العيسوى | A4 | 31 | 32.0592 | 2026-04-07 | 225 |  | 100
5567 | 83004710 | 8920040112430006605 | PO: 50/2024/2025 | ESMC | CL730d22H | NDC-DKH-29-K00025 | الحاج عبد الله | NDEDC | قطاع شمال الدقهلية | هندسة المطرية | الدقانوة الجديدة | السلام2 | Transformer | NDC-DKH-29-K00025 | 2026-04-07 | العيسوى | A4 | 31 | 32.0364 | 2026-04-07 | 225 |  | 100
5568 | 83003354 | 8920040112430006671 | PO: 50/2024/2025 | ESMC | CL730d22H | NDC-DKH-29-K00038 | كامل هندام | NDEDC | قطاع شمال الدقهلية | هندسة المطرية | رى 2 | السلام2 | Transformer | NDC-DKH-29-K00038 | 2026-04-07 | العيسوى | A4 | 31 | 32.0428 | 2026-04-07 | 225 |  | 100
5569 | 83003355 | 8920040112430006637 | PO: 50/2024/2025 | ESMC | CL730d22H | NDC-DKH-29-K00039 | النحاس | NDEDC | قطاع شمال الدقهلية | هندسة المطرية | 8000 فدان | السلام2 | Transformer | NDC-DKH-29-K00039 | 2026-04-07 | العيسوى | A4 | 31 | 32.0473 | 2026-04-07 | 225
5570 | 83003353 | 8920040112430006617 | PO: 50/2024/2025 | ESMC | CL730d22H | NDC-DKH-29-K00037 | عوف | NDEDC | قطاع شمال الدقهلية | هندسة المطرية | 8000 فدان | السلام2 | Transformer | NDC-DKH-29-K00037 | 2026-04-07 | العيسوى | A4 | 31 | 32.0477 | 2026-04-07 | 225
5571 | 83002212 | 8920040112430006780 | PO: 50/2024/2025 | ESMC | CL730d22H | ND-DKH-52-K-0084 | كشك سعد جبر | NDEDC | قطاع جنوب الدقهلية | هندسة تمي الامديد | تاج العز | تمى الامديد | Transformer | ND-DKH-52-K-0084 | 2026-04-07 | تاج العز | A4 | 30.952 | 31.5864 | 2026-04-07 | 335
5572 | 83002214 | 8920040112430006794 | PO: 50/2024/2025 | ESMC | CL730d22H | ND-DKH-52-K-0086 | كشك الوحده الصحيه | NDEDC | قطاع جنوب الدقهلية | هندسة تمي الامديد | تاج العز | تمى الامديد | Transformer | ND-DKH-52-K-0086 | 2026-04-07 | تاج العز | A4 | 30.952 | 31.5892 | 2026-04-07 | 335
5573 | 83002219 | 8920040112430006781 | PO: 50/2024/2025 | ESMC | CL730d22H | ND-DKH-52-K-0085 | كشك الصحن | NDEDC | قطاع جنوب الدقهلية | هندسة تمي الامديد | تاج العز | تمى الامديد | Transformer | ND-DKH-52-K-0085 | 2026-04-07 | تاج العز | A4 | 30.9479 | 31.5851 | 2026-04-07 | 335
5331 | 83007632 | 8920040112431366670 | PO: 50/2024/2025 | ESMC | CL730d22H | ND-DKH-51-K-00076-TR-01 | محول طماي الزهايره 4 | NDEDC | قطاع جنوب الدقهلية | هندسة قري السنبلاوين | قريه طماي الزهايره | محطة محولات السنبلاوين الجديدة | Transformer | ND-DKH-51-K-00076-TR-01 | 2026-04-05 | الزهايرة | A4 | 30.9114 | 31.4677 | 2026-04-06 | 334 |  | 800
5332 | 84007631 | 8920040112431366669 | PO: 50/2024/2025 | ESMC | CL730d22H | ND-DKH-51-K-00077-TR-01 | محول طماي الزهايره 5 | NDEDC | قطاع جنوب الدقهلية | هندسة قري السنبلاوين | قريه طماي الزهايره | محطة محولات السنبلاوين الجديدة | Transformer | ND-DKH-51-K-00077-TR-01 | 2026-04-05 | الزهايرة | A4 | 30.9195 | 31.4675 | 2026-04-06 | 334 |  | 800
5333 | 83009248 | 8920040112431366167 | PO: 50/2024/2025 | ESMC | CL730d22H | NDC-DKH-41-K00088 | لوحة الميمكو-مغذي الري-محول زايد | NDEDC | قطاع شمال الدقهلية | هندسة مدينة بلقاس | مدينة بلقاس | محطة محولات بلقاس | Transformer | NDC-DKH-41-K00088 | 2026-04-06 | مغذي الري | A4 | 31 | 31.347 | 2026-04-06 | 217 |  | 300
5334 | 83015866 | 8920040112431366136 | PO: 50/2024/2025 | ESMC | CL730d22H | ND-DKH-47-K00189 | محول عزبة الاشقر | NDEDC | قطاع جنوب الدقهلية | هندسة اجا | م العامل | محطة محولات اجا | Transformer | ND-DKH-47-K00189 | 2026-04-02 | مغذي م العامل | A4 | 30.9025 | 31.3317 | 2026-04-06 | 332 |  | 300
5335 | 83012520 | 8920040112430006219 | PO: 50/2024/2025 | ESMC | CL730d22H | ND-DKH-47-K00275 | محول الشرقي 2 | NDEDC | قطاع جنوب الدقهلية | هندسة اجا | نوسا الغيط | محطة محولات اجا | Transformer | ND-DKH-47-K00275 | 2026-04-03 | مغذي نوسا الغيط الجديد | A4 | 30.9693 | 31.325 | 2026-04-06 | 332 |  | 300
5336 | 83002129 | 8920040112431366619 | PO: 50/2024/2025 | ESMC | CL730d22H | ND-DKH-50-K00106 | توصيل غير مباشر 600/5 | NDEDC | قطاع جنوب الدقهلية | هندسة مدينة السنبلاوين | كشك عمر أفندى | السنبلاوين الجديدة | Transformer | ND-DKH-50-K00106 | 2026-04-06 | لوحة توزيع القطع - مغذى خروج11 | A4 | 30.8824 | 31.4638 | 2026-04-06 | 333 |  | 300
5337 | 83015861 | 8920040112430006221 | PO: 50/2024/2025 | ESMC | CL730d22H | ND-DKH-47-K00280 | محول جامع قابيل | NDEDC | قطاع جنوب الدقهلية | هندسة اجا | نوسا الغيط | محطة محولات اجا | Transformer | ND-DKH-47-K00280 | 2026-04-03 | مغذي نوسا الغيط الجديد | A4 | 30.976 | 31.3192 | 2026-04-06 | 332 |  | 300
5338 | 83015102 | 8920040112430006226 | PO: 50/2024/2025 | ESMC | CL730d22H | ND-DKH-47-K0070 | محول الطريق | NDEDC | قطاع جنوب الدقهلية | هندسة اجا | م ابو الحارث | محطة محولات اجا | Transformer | ND-DKH-47-K0070 | 2026-04-06 | مغذي الديرس | A4 | 30.9071 | 31.2508 | 2026-04-06 | 332 |  | 300
5339 | 83015106 | 8920040112430006222 | PO: 50/2024/2025 | ESMC | CL730d22H | ND-DKH-47-K00109 | محول العفيفي | NDEDC | قطاع جنوب الدقهلية | هندسة اجا | السلامية | محطة محولات اجا | Transformer | ND-DKH-47-K00109 | 2026-04-05 | مغذي شبراويش | A4 | 0 | 0 | 2026-04-06 | 332 |  | 300
5340 | 83015868 | 8920040112430006223 | PO: 50/2024/2025 | ESMC | CL730d22H | ND-DKH-47-K000 | محول الحاج فرحات | NDEDC | قطاع جنوب الدقهلية | هندسة اجا | شبراويش | محطة محولات اجا | Transformer | ND-DKH-47-K000 | 2026-04-05 | مغذي صهرجت الصغري | A4 | 30.8789 | 31.2567 | 2026-04-06 | 332 |  | 300
5341 | 83015863 | 8920040112430006224 | PO: 50/2024/2025 | ESMC | CL730d22H | ND-DKH-47-K00112 | محول الحريصة أ | NDEDC | قطاع جنوب الدقهلية | هندسة اجا | شبراويش | محطة محولات اجا | Transformer | ND-DKH-47-K00112 | 2026-04-05 | مغذي صهرجت الصغري | A4 | 30.8753 | 31.2551 | 2026-04-06 | 332 |  | 300
5342 | 83004079 | 8920040112430007574 | PO: 50/2024/2025 | ESMC | CL730d22H | ND-DKH-42-K0041 | م م بطره -مغذى دملاش-محول دملاش لبحر | NDEDC | قطاع شمال الدقهلية | هندسة قري بلقاس | دملاش | م م بطره | Transformer | ND-DKH-42-K0041 | 2026-04-06 | مغذى دملاش | A4 | 31 | 31.4062 | 2026-04-06 | 216 |  | 500
5343 | 83015867 | 8920040112430006225 | PO: 50/2024/2025 | ESMC | CL730d22H | ND-DKH-47-K00118 | محول الوحدة المحلية | NDEDC | قطاع جنوب الدقهلية | هندسة اجا | شبراويش | محطة محولات اجا | Transformer | ND-DKH-47-K00118 | 2026-04-06 | مغذي صهرجت الصغري | A4 | 30.8802 | 31.2566 | 2026-04-06 | 332 |  | 300
5344 | 83008759 | 8920040112430007588 | PO: 50/2024/2025 | ESMC | CL730d22H | ND-DKH-42-K0080 | م م جمصه -مغذى شومان -محول السلسول الجديده | NDEDC | قطاع شمال الدقهلية | هندسة قري بلقاس | السلسول الجديده | محطة محولات جمصه | Transformer | ND-DKH-42-K0080 | 2026-04-06 | مغذى شومان | A4 | 31 | 31.4746 | 2026-04-06 | 216 |  | 500
5345 | 83015722 | 8920040112430006796 | PO: 50/2024/2025 | ESMC | CL730d22H | ND-DKH-52-K-0051 | كشك المجمع الاسلامى | NDEDC | قطاع جنوب الدقهلية | هندسة تمي الامديد | البيضاء | تمى الامديد | Transformer | ND-DKH-52-K-0051 | 2026-04-04 | البيضاء | A4 | 30.9498 | 31.565 | 2026-04-06 | 335 |  | 200
5346 | 83014553 | 8920040112430006494 | PO: 50/2024/2025 | ESMC | CL730d22H | ND-DKH-49-K00107 | محول المثلث | NDEDC | قطاع جنوب الدقهلية | هندسة قري ميت غمر | صهرجت الكبري | محطه محولات غزل ميت غمر | Transformer | ND-DKH-49-K00107 | 2026-04-05 | مغذي صهرجت | A4 | 30.6388 | 31.2885 | 2026-04-06 | 337 |  | 800
5347 | 83002734 | 8920040112430007922 | PO: 50/2024/2025 | ESMC | CL730d22H | ND-DMT-02-K00116 | غير مباشر | NDEDC | قطاع دمياط | هندسة جنوب دمياط | ارض العفيفى | شرق دمياط | Transformer | ND-DMT-02-K00116 | 2026-04-05 | نغذى الشرطه باب الحرس | A4 | 31 | 31.4125 | 2026-04-06 | 102 |  | 1000
5348 | 83015730 | 8920040112430006785 | PO: 50/2024/2025 | ESMC | CL730d22H | ND-DKH-52-K-0044 | كشك المحطه | NDEDC | قطاع جنوب الدقهلية | هندسة تمي الامديد | البيضاء | تمى الامديد | Transformer | ND-DKH-52-K-0044 | 2026-04-04 | البيضاء | A4 | 30.9516 | 31.5682 | 2026-04-06 | 335 |  | 300
5349 | 83003407 | 8920022023437762534 | PO: 50/2024/2025 | ESMC | CL730d22H | NDC-KSH-16 | الثمانين-لوحة توزيع النوايجة | NDEDC | قطاع كفر الشيخ | هندسة قرى شمال دسوق | الثمانين | الثمانين | Transformer | NDC-KSH-16 | 2026-04-05 | الثمانين-لوحة توزيع النوايجة | A4 | 0 | 0 | 2026-04-06 | 447 |  | 200
5350 | 83009030 | 8920040112431367129 | PO: 50/2024/2025 | ESMC | CL730d22H | ND-DKH-34-K0116 | تم تركيب عداد سمارت على محول الذكراوى | NDEDC | قطاع شمال الدقهلية | هندسة منية النصر | ابو ذكرى | دكرنس الجديدة | Transformer | ND-DKH-34-K0116 | 2026-04-04 | مغذى ابو ذكرى محطة محولات دكرنس الجديدة | A4 | 27 | 28 | 2026-04-06 | 220 |  | 500
5351 | 83015728 | 8920040112430006777 | PO: 50/2024/2025 | ESMC | CL730d22H | ND-DKH-52-K-0048 | كشك المساكن الجديده | NDEDC | قطاع جنوب الدقهلية | هندسة تمي الامديد | البيضاء | تمى الامديد | Transformer | ND-DKH-52-K-0048 | 2026-04-04 | البيضاء | A4 | 30.9517 | 31.5683 | 2026-04-06 | 335 |  | 300
5352 | 83014551 | 8920040112430006497 | PO: 50/2024/2025 | ESMC | CL730d22H | ND-DKH-49-K00288 | محول الصرف | NDEDC | قطاع جنوب الدقهلية | هندسة قري ميت غمر | صهرجت الكبري | محطه محولات غزل ميت غمر | Transformer | ND-DKH-49-K00288 | 2026-04-05 | مغذي المعصره | A4 | 30.6425 | 31.2894 | 2026-04-06 | 337 |  | 1000
5353 | 83003520 | 8920040112430007514 | PO: 50/2024/2025 | ESMC | CL730d22H | ND-DKH-33-K00113 | غير مباشر | NDEDC | قطاع شمال الدقهلية | هندسة ميت سلسيل | منشيه عبد الرحمن | دكرنس الجديده | Transformer | ND-DKH-33-K00113 | 2026-04-05 | منشيه عبد الرحمن | A4 | 31 | 31.7441 | 2026-04-06 | 221 |  | 500
5354 | 83006545 | 892002202346435526 | PO: 50/2024/2025 | ESMC | CL730d22H | ND-DKH-50-K00118 | توصيل غير مباشر 2000/5 | NDEDC | قطاع جنوب الدقهلية | هندسة مدينة السنبلاوين | كشك طه أبو طه | السنبلاوين الجديدة | Transformer | ND-DKH-50-K00118 | 2026-04-06 | لوحة توزيع القطع - مغذى خروج 9 | A4 | 30.8799 | 31.4653 | 2026-04-06 | 333 |  | 1000
5355 | 83015723 | 8920040112430006786 | PO: 50/2024/2025 | ESMC | CL730d22H | ND-DKH-52-K-0046 | كشك المدرسه | NDEDC | قطاع جنوب الدقهلية | هندسة تمي الامديد | البيضاء | تمى الامديد | Transformer | ND-DKH-52-K-0046 | 2026-04-04 | البيضاء | A4 | 30.9487 | 31.5654 | 2026-04-06 | 335 |  | 500
5356 | 83003693 | 8920022023437762450 | PO: 50/2024/2025 | ESMC | CL730d22H | NDC-KSH | عبد الغنى البستاوى -لوحة توزيع النوايجة | NDEDC | قطاع كفر الشيخ | هندسة قرى شمال دسوق | عبد الغنى البستاوى | عبد الغنى البستاوى | Transformer | NDC-KSH | 2026-04-05 | عبد الغنى البستاوى -لوحة توزيع النوايجة | A4 | 0 | 0 | 2026-04-06 | 447 |  | 63
5357 | 83002735 | 8920040112430007914 | PO: 50/2024/2025 | ESMC | CL730d22H | ND-DMT-02-K00102 | غير مباشر | NDEDC | قطاع دمياط | هندسة جنوب دمياط | المحور كشك خلف الشرطه | شرق دمياط | Transformer | ND-DMT-02-K00102 | 2026-04-05 | مغذى الشرطه باب الحرس | A4 | 31 | 31.4135 | 2026-04-06 | 102 |  | 500
5358 | 83003517 | 8920040112430007554 | PO: 50/2024/2025 | ESMC | CL730d22H | ND-DKH-33-K00114 | غير مباشر | NDEDC | قطاع شمال الدقهلية | هندسة ميت سلسيل | منشيه عبد الرحمن | دكرنس الجديده | Transformer | ND-DKH-33-K00114 | 2026-04-05 | منشيه عبد الرحمن | A4 | 31 | 31.7516 | 2026-04-06 | 221 |  | 200
5359 | 83015726 | 8920040112430006795 | PO: 50/2024/2025 | ESMC | CL730d22H | ND-DKH-52-K-0041 | كشك المضيفه | NDEDC | قطاع جنوب الدقهلية | هندسة تمي الامديد | البيضاء | تمى الامديد | Transformer | ND-DKH-52-K-0041 | 2026-04-04 | البيضاء | A4 | 30.9446 | 31.563 | 2026-04-06 | 335 |  | 200
5360 | 83003519 | 8920040112430007555 | PO: 50/2024/2025 | ESMC | CL730d22H | ND-DKH-33-K00116 | غير مباشر | NDEDC | قطاع شمال الدقهلية | هندسة ميت سلسيل | اسماعيل فرحات | دكرنس الجديده | Transformer | ND-DKH-33-K00116 | 2026-04-05 | منشيه عبد الرحمن | A4 | 31 | 31.7399 | 2026-04-06 | 221 |  | 160
5361 | 83007588 | 892002202346435728 | PO: 50/2024/2025 | ESMC | CL730d22H | ND-DKH-42-PMT 0045 | م م بلقاس -مغذى الترزى-محول ابوجبل | NDEDC | قطاع شمال الدقهلية | هندسة قري بلقاس | الترزى | م م بلقاس | Transformer | ND-DKH-42-PMT 0045 | 2026-04-06 | مغذى الترزى | A4 | 31 | 31.2287 | 2026-04-06 | 216 |  | 160
5362 | 83015101 | 8920040112430006230 | PO: 50/2024/2025 | ESMC | CL730d22H | ND-DKH-47-K000 | محول رقم 3 | NDEDC | قطاع جنوب الدقهلية | هندسة اجا | شنفاس | محطة محولات اجا | Transformer | ND-DKH-47-K000 | 2026-04-05 | مغذي شنفاس | A4 | 30.9111 | 31.3661 | 2026-04-06 | 332 |  | 300
5363 | 83014556 | 8920040112430006496 | PO: 50/2024/2025 | ESMC | CL730d22H | ND-DKH-49-K00043 | محول سعد الدين | NDEDC | قطاع جنوب الدقهلية | هندسة قري ميت غمر | صهرجت الكبري | محطه محولات غزل ميت غمر | Transformer | ND-DKH-49-K00043 | 2026-04-05 | مغذي المعصره | A4 | 30.6433 | 31.2882 | 2026-04-06 | 337 |  | 200
5364 | 83015724 | 8920040112430006797 | PO: 50/2024/2025 | ESMC | CL730d22H | ND-DKH-52-K-0042 | كشك النادى | NDEDC | قطاع جنوب الدقهلية | هندسة تمي الامديد | البيضاء | تمى الامديد | Transformer | ND-DKH-52-K-0042 | 2026-04-04 | البيضاء | A4 | 30.945 | 31.5605 | 2026-04-06 | 335 |  | 500
5365 | 83015107 | 8920040112430006231 | PO: 50/2024/2025 | ESMC | CL730d22H | ND-DKH-47-K000 | محول رقم 5 | NDEDC | قطاع جنوب الدقهلية | هندسة اجا | شنفاس | محطة محولات اجا | Transformer | ND-DKH-47-K000 | 2026-04-06 | مغذي شنفاس | A4 | 30.9122 | 31.3701 | 2026-04-06 | 332 |  | 300
5366 | 83009217 | 8920040112430007520 | PO: 50/2024/2025 | ESMC | CL730d22H | ND-DKH-33-K00133 | غير مباشر | NDEDC | قطاع شمال الدقهلية | هندسة ميت سلسيل | ع عامر | دكرنس الجديده | Transformer | ND-DKH-33-K00133 | 2026-04-05 | منشيه عبد الرحمن | A4 | 31 | 31.732 | 2026-04-06 | 221
5367 | 83009219 | 8920040112430007521 | PO: 50/2024/2025 | ESMC | CL730d22H | ND-DKH-33-K00135 | غير مباشر | NDEDC | قطاع شمال الدقهلية | هندسة ميت سلسيل | منشيه المسك | دكرنس الجديده | Transformer | ND-DKH-33-K00135 | 2026-04-05 | منشيه عبد الرحمن | A4 | 31 | 31.7325 | 2026-04-06 | 221 |  | 100
5368 | 83009227 | 8920040112430007523 | PO: 50/2024/2025 | ESMC | CL730d22H | ND-DKH-33-PMT0059 | غير مباشر | NDEDC | قطاع شمال الدقهلية | هندسة ميت سلسيل | منشيه عبد الرحمن | دكرنس الجديده | Transformer | ND-DKH-33-PMT0059 | 2026-04-05 | منشيه عبد الرحمن | A4 | 31 | 31.76 | 2026-04-06 | 221 |  | 160
5369 | 83015721 | 8920040112430006789 | PO: 50/2024/2025 | ESMC | CL730d22H | ND-DKH-52-K-0113 | كشك الحاج غريب | NDEDC | قطاع جنوب الدقهلية | هندسة تمي الامديد | الصفا | تمى الامديد | Transformer | ND-DKH-52-K-0113 | 2026-04-05 | الصفا | A4 | 31 | 30.9571 | 2026-04-06 | 335 |  | 200
5370 | 83009228 | 8920040112430007556 | PO: 50/2024/2025 | ESMC | CL730d22H | ND-DKH-33-PMT0060 | غير مباشر | NDEDC | قطاع شمال الدقهلية | هندسة ميت سلسيل | ع عيسى | دكرنس الجديده | Transformer | ND-DKH-33-PMT0060 | 2026-04-05 | منشيه عبد الرحمن | A4 | 31 | 31.7367 | 2026-04-06 | 221 |  | 200
5371 | 83008229 | 8920040112430007557 | PO: 50/2024/2025 | ESMC | CL730d22H | ND-DKH-33-PMT0061 | غير مباشر | NDEDC | قطاع شمال الدقهلية | هندسة ميت سلسيل | ع مصطفى | دكرنس الجديده | Transformer | ND-DKH-33-PMT0061 | 2026-04-05 | منشيه عبد الرحمن | A4 | 31 | 31.744 | 2026-04-06 | 221 |  | 200
5372 | 83014477 | 8920040112430007250 | PO: 50/2024/2025 | ESMC | CL730d22H | NCD-KSH-13-PMT165 | الاعظم الحلافى | NDEDC | قطاع كفر الشيخ | هندسة شرق كفر الشيخ | الاعظم الحلافى | لوحه توزيع سيدى غازى -الحامول | Transformer | NCD-KSH-13-PMT165 | 2026-04-06 | مغذى زهران | A4 | 31 | 31 | 2026-04-06 | 441 |  | 100
5373 | 83003290 | 8920040112430006342 | PO: 50/2024/2025 | ESMC | CL730d22H | ND-DKH-34-K0063 | تم تركيب عداد سمارت على محول ابو جيب | NDEDC | قطاع شمال الدقهلية | هندسة منية النصر | مدينةمنية النصر شارع ابو جيب | دكرنس الجديدة | Transformer | ND-DKH-34-K0063 | 2026-04-04 | لوحة توزيع منيه النصر مغذى عبدالصمد | A4 | 28 | 27 | 2026-04-06 | 220 |  | 500
5374 | 83015725 | 8920040112430006799 | PO: 50/2024/2025 | ESMC | CL730d22H | ND-DKH-52-K-0050 | كشك الفصل الواحد | NDEDC | قطاع جنوب الدقهلية | هندسة تمي الامديد | البيضاء | تمى الامديد | Transformer | ND-DKH-52-K-0050 | 2026-04-05 | البيضاء | A4 | 30.9438 | 31.5634 | 2026-04-06 | 335 |  | 200
5375 | 83014476 | 8920040112430007262 | PO: 50/2024/2025 | ESMC | CL730d22H | NCD-KSH-13-PMT126 | ام جعفر الحلافى | NDEDC | قطاع كفر الشيخ | هندسة شرق كفر الشيخ | الحلافى | لوحه توزيع سيدى غازى -الحامول | Transformer | NCD-KSH-13-PMT126 | 2026-04-06 | مغذى منشه | A4 | 31 | 31 | 2026-04-06 | 441 |  | 200
5376 | 83015729 | 8920040112430006787 | PO: 50/2024/2025 | ESMC | CL730d22H | ND-DKH-52-K-0043 | كشك البركه | NDEDC | قطاع جنوب الدقهلية | هندسة تمي الامديد | البيضاء | تمى الامديد | Transformer | ND-DKH-52-K-0043 | 2026-04-05 | البيضاء | A4 | 30.9418 | 31.5616 | 2026-04-06 | 335 |  | 500
5377 | 83014480 | 8920040112431366537 | PO: 50/2024/2025 | ESMC | CL730d22H | NCD-KSH-13-PMT127 | ام جعفر 2 | NDEDC | قطاع كفر الشيخ | هندسة شرق كفر الشيخ | الحلافى | لوحه توزيع سيدى غازى -الحامول | Transformer | NCD-KSH-13-PMT127 | 2026-04-06 | مغذى منشه | A4 | 31 | 31 | 2026-04-06 | 441 |  | 160
5378 | 83015184 | 8920040112430006495 | PO: 50/2024/2025 | ESMC | CL730d22H | ND-DKH-49-K00018 | محول ابو حموده | NDEDC | قطاع جنوب الدقهلية | هندسة قري ميت غمر | صهرجت الكبري | محطه محولات كفر شكر | Transformer | ND-DKH-49-K00018 | 2026-04-05 | مغذي المعصره | A4 | 30.6425 | 31.2835 | 2026-04-06 | 337 |  | 500
5379 | 83014479 | 8920040112431366530 | PO: 50/2024/2025 | ESMC | CL730d22H | NCD-KSH-13-PMT128 | الصفاوى 1 | NDEDC | قطاع كفر الشيخ | هندسة شرق كفر الشيخ | الحلافى | لوحه توزيع سيدى غازى -الحامول | Transformer | NCD-KSH-13-PMT128 | 2026-04-06 | مغذى منشه | A4 | 31 | 31 | 2026-04-06 | 441 |  | 100
5380 | 83009291 | 8920040112430006346 | PO: 50/2024/2025 | ESMC | CL730d22H | ND-DKH-34-K0267 | تم تركيب عداد سمارت على محول ابو جيب | NDEDC | قطاع شمال الدقهلية | هندسة منية النصر | مدينةمنية النصر شارع العشماوى | دكرنس الجديدة | Transformer | ND-DKH-34-K0267 | 2026-04-04 | لوحة توزيع منيه النصر مغذى عبدالصمد | A4 | 28 | 27 | 2026-04-06 | 220 |  | 300
5381 | 83014478 | 8920040112431367996 | PO: 50/2024/2025 | ESMC | CL730d22H | NCD-KSH-13-PMT105 | زهران 1 | NDEDC | قطاع كفر الشيخ | هندسة شرق كفر الشيخ | زهران الحلافى | لوحه توزيع سيدى غازى -الحامول | Transformer | NCD-KSH-13-PMT105 | 2026-04-06 | مغذى زهران | A4 | 31 | 31 | 2026-04-06 | 441 |  | 300
5382 | 83002218 | 8920040112430006779 | PO: 50/2024/2025 | ESMC | CL730d22H | ND-DKH-52-K-0114 | كشك الجبانه | NDEDC | قطاع جنوب الدقهلية | هندسة تمي الامديد | الصفا | تمى الامديد | Transformer | ND-DKH-52-K-0114 | 2026-04-05 | الصفا | A4 | 30.9408 | 31.5645 | 2026-04-06 | 335 |  | 200
5383 | 83014474 | 8920040112431366532 | PO: 50/2024/2025 | ESMC | CL730d22H | NCD-KSH-13-PMT164 | السلايمه | NDEDC | قطاع كفر الشيخ | هندسة شرق كفر الشيخ | زهران السلايمه | لوحه توزيع سيدى غازى -الحامول | Transformer | NCD-KSH-13-PMT164 | 2026-04-06 | مغذى زهران | A4 | 31 | 31 | 2026-04-06 | 441 |  | 63
5384 | 83006834 | 8920040112430006340 | PO: 50/2024/2025 | ESMC | CL730d22H | ND-DKH-34-K0060 | تم تركيب عداد سمارت على محول الهجرة | NDEDC | قطاع شمال الدقهلية | هندسة منية النصر | مدينةمنية النصر الدراكسه | دكرنس الجديدة | Transformer | ND-DKH-34-K0060 | 2026-04-04 | لوحة توزيع منيه النصر مغذى عبدالصمد | A4 | 28 | 27 | 2026-04-06 | 220 |  | 500
5385 | 83014471 | 8920040112430007434 | PO: 50/2024/2025 | ESMC | CL730d22H | NCD-KSH-13-PMT083 | السعيد موسي -نصره المرابعين | NDEDC | قطاع كفر الشيخ | هندسة شرق كفر الشيخ | المرابعين -نصرة | القنطره | Transformer | NCD-KSH-13-PMT083 | 2026-04-06 | مغذى المرابعين | A4 | 31 | 31 | 2026-04-06 | 441 |  | 200
5386 | 83006833 | 8920040112430006341 | PO: 50/2024/2025 | ESMC | CL730d22H | ND-DKH-34-K0059 | تم تركيب عداد سمارت على محول الوحدة الصحية | NDEDC | قطاع شمال الدقهلية | هندسة منية النصر | مدينةمنية النصر الدراكسه | دكرنس الجديدة | Transformer | ND-DKH-34-K0059 | 2026-04-04 | لوحة توزيع منيه النصر مغذى عبدالصمد | A4 | 28 | 27 | 2026-04-06 | 220 |  | 500
5387 | 83020016 | 8920040112430007604 | PO: 50/2024/2025 | ESMC | CL730d22H | K08 | لوحة قلين القديمة رقم 2 | NDEDC | قطاع كفر الشيخ | هندسة قلين | قلين | محطة محولات قلين | Feeder Outgoing | K08 | 2026-04-05 | محطة محولات قلين | A1 | 0 | 0 | 2026-04-06 | 442 | 600/5 | -
5388 | 83008788 | 8920040112430007187 | PO: 50/2024/2025 | ESMC | CL730d22H | ND-DKH-34-PMT052 | تم تركيب عداد سمارت على محول الجزيرة | NDEDC | قطاع شمال الدقهلية | هندسة منية النصر | قرية الرياض | الزرقا | Transformer | ND-DKH-34-PMT052 | 2026-04-04 | مغذى الرياض محطة محولات الزرقا | A4 | 28 | 27 | 2026-04-06 | 220 |  | 100
5389 | 83014469 | 8920040112430007433 | PO: 50/2024/2025 | ESMC | CL730d22H | NCD-KSH-13-PMT084 | ابو عطيه نصره المرابعين | NDEDC | قطاع كفر الشيخ | هندسة شرق كفر الشيخ | نصره -المرابعيين | القنطره | Transformer | NCD-KSH-13-PMT084 | 2026-04-06 | المرابعيين | A4 | 31 | 31 | 2026-04-06 | 441 |  | 200
5390 | 83020011 | 8920040112430007797 | PO: 50/2024/2025 | ESMC | CL730d22H | K03 | لوحة قلين القديمة رقم 1 | NDEDC | قطاع كفر الشيخ | هندسة قلين | قلين | محطة محولات قلين | Feeder Outgoing | K03 | 2026-04-05 | محطة محولات قلين | A1 | 0 | 0 | 2026-04-06 | 442 | 600/5 | -
5391 | 83020015 | 8920040112430007798 | PO: 50/2024/2025 | ESMC | CL730d22H | K20 | الأوقاف | NDEDC | قطاع كفر الشيخ | هندسة قلين | قلين | محطة محولات قلين | Feeder Outgoing | K20 | 2026-04-05 | محطة محولات قلين | A1 | 0 | 0 | 2026-04-06 | 442 | 600/5 | -
5392 | 83015393 | 8920040112430007732 | PO: 50/2024/2025 | ESMC | CL730d22H | NDC-KSH-23-K0120-TRO1 | قلين الجديدة - ميت الديبة - المنشأة الصغرى الشرقى | NDEDC | قطاع كفر الشيخ | هندسة قلين | قلين الجديدة - ميت الديبة - المنشأة الصغرى الشرقى | قلين | Transformer | NDC-KSH-23-K0120-TRO1 | 2026-04-05 | قلين الجديدة - ميت الديبة - المنشأة الصغرى الشرقى | A4 | 31 | 30.8501 | 2026-04-06 | 442 |  | 300
5393 | 83005991 | 8920040112430006706 | PO: 50/2024/2025 | ESMC | CL730d22H | NDC-DKH-44-K00122-TR01 | تم التوصيل من لوحه التوزيع مشعل الى كشك مساكن الثلاجه | NDEDC | قطاع جنوب الدقهلية | هندسة غرب المنصورة | شارع البتوكات | محطه محولات منية سندوب | Transformer | NDC-DKH-44-K00122-TR01 | 2026-04-06 | كشك مساكن الثلاجه | A4 | 31 | 31.3827 | 2026-04-06 | 327 | 800/5 | 500
5394 | 83021796 | 8920040112430007788 | PO: 50/2024/2025 | ESMC | CL730d22H | K18 | رافع مياه قلين | NDEDC | قطاع كفر الشيخ | هندسة قلين | قلين | محطة محولات قلين | Feeder Outgoing | K18 | 2026-04-05 | محطة محولات قلين | A1 | 0 | 0 | 2026-04-06 | 442 | 600/5 | -
5395 | 83015391 | 8920040112430007724 | PO: 50/2024/2025 | ESMC | CL730d22H | NDC-KSH-23-PMT022 | قلين الجديدة - ابو الجدايل - صبرى القديم | NDEDC | قطاع كفر الشيخ | هندسة قلين | قلين الجديدة - ابو الجدايل - صبرى القديم | قلين | Transformer | NDC-KSH-23-PMT022 | 2026-04-05 | قلين الجديدة - ابو الجدايل - صبرى القديم | A4 | 31 | 30.8695 | 2026-04-06 | 442 |  | 100
5396 | 83019937 | 8920040112430007795 | PO: 50/2024/2025 | ESMC | CL730d22H | K17 | عزبة جاد | NDEDC | قطاع كفر الشيخ | هندسة قلين | قلين | محطة محولات قلين | Feeder Outgoing | K17 | 2026-04-05 | محطة محولات قلين | A1 | 0 | 0 | 2026-04-06 | 442 | 600/5 | -
5397 | 83019932 | 8920040112430007602 | PO: 50/2024/2025 | ESMC | CL730d22H | K16 | لوحة قلين القديمة 12 | NDEDC | قطاع كفر الشيخ | هندسة قلين | قلين | محطة محولات قلين | Feeder Outgoing | K16 | 2026-04-05 | محطة محولات قلين | A1 | 0 | 0 | 2026-04-06 | 442 | 600/5 | -
5398 | 83021798 | 8920040112430007727 | PO: 50/2024/2025 | ESMC | CL730d22H | K04 | شباس عمير5 | NDEDC | قطاع كفر الشيخ | هندسة قرى جنوب دسوق | قلين | محطة محولات قلين | Feeder Outgoing | K04 | 2026-04-05 | محطة محولات قلين | A1 | 0 | 0 | 2026-04-06 | 448 | 600/5 | -
5399 | 83020014 | 8920040112430007791 | PO: 50/2024/2025 | ESMC | CL730d22H | K05 | شباس عمير7 | NDEDC | قطاع كفر الشيخ | هندسة قرى جنوب دسوق | قلين | محطة محولات قلين | Feeder Outgoing | K05 | 2026-04-05 | محطة محولات قلين | A1 | 0 | 0 | 2026-04-06 | 448 | 600/5 | -
5400 | 83002314 | 8920040112430007595 | PO: 50/2024/2025 | ESMC | CL730d22H | ND-DKH-42-PMT 0024 | م م بطره -مغذى ابوطه-محول الدمايره الوحده | NDEDC | قطاع شمال الدقهلية | هندسة قري بلقاس | الدمايره | محطه محولات بطره | Transformer | ND-DKH-42-PMT 0024 | 2026-04-06 | مغذى ابوطه | A4 | 31 | 31.2521 | 2026-04-06 | 216 |  | 300
5401 | 83020017 | 8920040112430007730 | PO: 50/2024/2025 | ESMC | CL730d22H | K06 | شباس عمير9 | NDEDC | قطاع كفر الشيخ | هندسة قرى جنوب دسوق | قلين | محطة محولات قلين | Feeder Outgoing | K06 | 2026-04-05 | محطة محولات قلين | A1 | 0 | 0 | 2026-04-06 | 448 | 600/5 | -
5402 | 83019935 | 8920040112430007601 | PO: 50/2024/2025 | ESMC | CL730d22H | K02 | شباس عمير1 | NDEDC | قطاع كفر الشيخ | هندسة قرى جنوب دسوق | قلين | محطة محولات قلين | Feeder Outgoing | K02 | 2026-04-05 | محطة محولات قلين | A1 | 0 | 0 | 2026-04-06 | 448 | 600/5 | -
5403 | 83005999 | 8920040112430006708 | PO: 50/2024/2025 | ESMC | CL730d22H | NDC-DKH-44-K00129-TR01 | تم التوصيل من لوحه التوزيع مشعل الى كشك أونوا | NDEDC | قطاع جنوب الدقهلية | هندسة غرب المنصورة | ش حسين بك بجانب موقف الثلاجة | محطه محولات منية سندوب | Transformer | NDC-DKH-44-K00129-TR01 | 2026-04-06 | كشك أونوا | A4 | 31 | 31.3842 | 2026-04-06 | 327 |  | 800
5404 | 83002692 | 8920040112430007587 | PO: 50/2024/2025 | ESMC | CL730d22H | ND-DKH-42-K0072 | م م بلقاس -مغذى الترزى-محول الدوير | NDEDC | قطاع شمال الدقهلية | هندسة قري بلقاس | الدوير | م م بلقاس | Transformer | ND-DKH-42-K0072 | 2026-04-06 | مغذى الترزى | A4 | 31 | 31.4137 | 2026-04-06 | 216 |  | 300
5405 | 83014555 | 8920040112430006491 | PO: 50/2024/2025 | ESMC | CL730d22H | ND-DKH-49-K00020 | محول العرب | NDEDC | قطاع جنوب الدقهلية | هندسة قري ميت غمر | صهرجت الكبري | محطه محولات كفر شكر | Transformer | ND-DKH-49-K00020 | 2026-04-05 | مغذي المعصره | A4 | 30.641 | 31.2878 | 2026-04-06 | 337 |  | 1000
5406 | 83005992 | 8920040112431366749 | PO: 50/2024/2025 | ESMC | CL730d22H | NDC-DKH-44-K00397-TR01 | تم التوصيل من لوحه التوزيع سندوب الجبانات الى كشك عبد البديع | NDEDC | قطاع جنوب الدقهلية | هندسة غرب المنصورة | مساكن مشعل | محطه محولات ميت الصارم | Transformer | NDC-DKH-44-K00397-TR01 | 2026-04-06 | كشك عبد البديع | A4 | 31 | 31.3818 | 2026-04-06 | 327 |  | 500
5407 | 83002693 | 8920040112430007130 | PO: 50/2024/2025 | ESMC | CL730d22H | ND-DKH-42-K0073 | م م بلقاس -مغذى الترزى-محول المحفوظه بحرى | NDEDC | قطاع شمال الدقهلية | هندسة قري بلقاس | المحفوظه | م م بلقاس | Transformer | ND-DKH-42-K0073 | 2026-04-06 | مغذى الترزى | A4 | 31 | 31.4087 | 2026-04-06 | 216 |  | 500
5408 | 83002694 | 8920040112431367610 | PO: 50/2024/2025 | ESMC | CL730d22H | ND-DKH-42-PMT 0047 | م م بلقاس -مغذى الترزى-محول المحفوظه غربى | NDEDC | قطاع شمال الدقهلية | هندسة قري بلقاس | المحفوظه | م م بلقاس | Transformer | ND-DKH-42-PMT 0047 | 2026-04-06 | مغذى الترزى | A4 | 31 | 31.4082 | 2026-04-06 | 216 | 1600/5 | 1000
5409 | 83002697 | 8920040112430007597 | PO: 50/2024/2025 | ESMC | CL730d22H | ND-DKH-42-PMT 0048 | م م بلقاس -مغذى الترزى-محول احمديه ابوالفتوح | NDEDC | قطاع شمال الدقهلية | هندسة قري بلقاس | احمديه ابوالفتوح | م م بلقاس | Transformer | ND-DKH-42-PMT 0048 | 2026-04-06 | مغذى الترزى | A4 | 31 | 31.4378 | 2026-04-06 | 216 |  | 300
5410 | 83002809 | 8920040112430006302 | PO: 50/2024/2025 | ESMC | CL730d22H | NDC-DKH-35-K00154 | مساكن البحر | NDEDC | قطاع شمال الدقهلية | هندسة دكرنس | دكرنس | محطةمحولات ميت فارس | Transformer | NDC-DKH-35-K00154 | 2026-04-06 | ل ت دكرنس 2- مغذى ابوسليمان | A4 | 31 | 31.5858 | 2026-04-06 | 214 |  | 500
5411 | 83002808 | 8920040112430007563 | PO: 50/2024/2025 | ESMC | CL730d22H | NDC-DKH-35-K00153 | ابو صينية | NDEDC | قطاع شمال الدقهلية | هندسة دكرنس | دكرنس | محطةمحولات ميت فارس | Transformer | NDC-DKH-35-K00153 | 2026-04-06 | ل ت دكرنس 2- مغذى ابوسليمان | A4 | 31 | 31.5877 | 2026-04-06 | 214 |  | 500
5412 | 83015576 | 8920040112430007700 | PO: 50/2024/2025 | ESMC | CL730d22H | ND-KSH-20-PMT085 | محول المعدية القبليه - مغذى تقسيم شعلان - لوحة توزيع شرق بلطيم | NDEDC | قطاع كفر الشيخ | هندسة بلطيم | محول المعدية الفبليه - ابو شعلان | بلطيم | Transformer | ND-KSH-20-PMT085 | 2026-04-05 | لوحة توزيع شرق بلطيم | A4 | 31 | 31.1703 | 2026-04-06 | 454 |  | 160
5413 | 83002769 | 8920040112430007042 | PO: 50/2024/2025 | ESMC | CL730d22H | NDC-DKH-35-K00156 | المجزر | NDEDC | قطاع شمال الدقهلية | هندسة دكرنس | دكرنس | محطةمحولات ميت فارس | Transformer | NDC-DKH-35-K00156 | 2026-04-06 | ل ت دكرنس 2- مغذى ابوسليمان | A4 | 31 | 31.5877 | 2026-04-06 | 214 |  | 800
5414 | 83015522 | 8920040112430006487 | PO: 50/2024/2025 | ESMC | CL730d22H | ND-DKH-49-K00021 | محول مضيفه الخولي | NDEDC | قطاع جنوب الدقهلية | هندسة قري ميت غمر | صهرجت الكبري | محطه محولات غزل ميت غمر | Transformer | ND-DKH-49-K00021 | 2026-04-05 | مغذي المعصره | A4 | 30.6423 | 31.2859 | 2026-04-06 | 337 |  | 300
5415 | 83002722 | 8920040112431366845 | PO: 50/2024/2025 | ESMC | CL730d22H | ND-DKH-55--K00020-TR01 | خروج بهيدة | NDEDC | قطاع جنوب الدقهلية | هندسة كوم النور | بهيده | دماص | Transformer | ND-DKH-55--K00020-TR01 | 2026-04-04 | مغذى كفر بهيدة | A4 | 0 | 0 | 2026-04-06 | 338 | 1000/5 | 500 | الجامع الكبير | NDC-DKH-55-K00258 | عام
5416 | 83002930 | 8920040112430006303 | PO: 50/2024/2025 | ESMC | CL730d22H | NDC-DKH-35-K00114 | عز الرجال | NDEDC | قطاع شمال الدقهلية | هندسة دكرنس | اشمون | محطةمحولات دكرنس الجديدة | Transformer | NDC-DKH-35-K00114 | 2026-04-06 | اشمون الجديد | A4 | 31 | 31.6263 | 2026-04-06 | 214 |  | 200
5417 | 83002652 | 8920040112431366844 | PO: 50/2024/2025 | ESMC | CL730d22H | ND-DKH-55--K00014-TR01 | هوائى مغذى بهيدة الى دماص | NDEDC | قطاع جنوب الدقهلية | هندسة كوم النور | دماص | دماص | Transformer | ND-DKH-55--K00014-TR01 | 2026-04-04 | مغذى بهيدة | A4 | 0 | 0 | 2026-04-06 | 338 | 2000/5 | 1000 | عملية المياه | NDC-DKH-55-K00111 | عام
5418 | 83002659 | 8920040112431366843 | PO: 50/2024/2025 | ESMC | CL730d22H | ND-DKH-55-K00041-TR01 | لوحة فصل الجامع | NDEDC | قطاع جنوب الدقهلية | هندسة كوم النور | كفر شرف | دماص | Transformer | ND-DKH-55-K00041-TR01 | 2026-04-04 | مغذى كفر شرف | A4 | 0 | 0 | 2026-04-06 | 338 | 1250/5 | 800 | حارة الجامع | NDC-DKH-55-K00041 | عام
5419 | 83014638 | 8920040112430006492 | PO: 50/2024/2025 | ESMC | CL730d22H | ND-DKH-49-K00108 | محول السوق | NDEDC | قطاع جنوب الدقهلية | هندسة قري ميت غمر | صهرجت الكبري | محطه محولات غزل ميت غمر | Transformer | ND-DKH-49-K00108 | 2026-04-05 | مغذى صهرجت | A4 | 30.6381 | 31.2856 | 2026-04-06 | 337 |  | 1000
5420 | 83005685 | 8920040112431367094 | PO: 50/2024/2025 | ESMC | CL730d22H | NDC-DKH-35-PMT0007 | ع مامون | NDEDC | قطاع شمال الدقهلية | هندسة دكرنس | القليوبية | محطةمحولات ميت فارس | Transformer | NDC-DKH-35-PMT0007 | 2026-04-06 | ل ت دكرنس 2- مغذى كفرابو ناصر | A4 | 31 | 31.5616 | 2026-04-06 | 214 |  | 50
5421 | 83015060 | 8920040112430006498 | PO: 50/2024/2025 | ESMC | CL730d22H | ND-DKH-49-K00023 | محول عزبه ابو عمر | NDEDC | قطاع جنوب الدقهلية | هندسة قري ميت غمر | صهرجت الكبري | محطه محولات غزل ميت غمر | Transformer | ND-DKH-49-K00023 | 2026-04-05 | مغذي المعصره | A4 | 30.6451 | 31.2858 | 2026-04-06 | 337 |  | 300
5422 | 83003830 | 8920040112431367166 | PO: 50/2024/2025 | ESMC | CL730d22H | ND-DKH-39-K109-TR 01 | غير مباشر | NDEDC | قطاع شمال الدقهلية | هندسة جمصة | الشيخ زايد 2 /محول 2 زايد 2 | م.م.جمصه الجديده | Compact | ND-DKH-39-K109-TR 01 | 2026-04-05 | لوحة توزيع الشيخ زايد 2 | A4 | 0 | 0 | 2026-04-06 | 215 |  | 1250
5423 | 83003825 | 8920040112431367173 | PO: 50/2024/2025 | ESMC | CL730d22H | ND-DKH-39-K111-TR 01 | غير مباشر | NDEDC | قطاع شمال الدقهلية | هندسة جمصة | الشيخ زايد 2 /محول 4 زايد 2 | م.م.جمصه الجديده | Compact | ND-DKH-39-K111-TR 01 | 2026-04-05 | لوحة توزيع الشيخ زايد 2 | A4 | 0 | 0 | 2026-04-06 | 215 |  | 2000
5424 | 83003821 | 8920040112431367197 | PO: 50/2024/2025 | ESMC | CL730d22H | ND-DKH-39-K113-TR 01 | غير مباشر | NDEDC | قطاع شمال الدقهلية | هندسة جمصة | الشيخ زايد 2 /محول 6 زايد 2 | م.م.جمصه الجديده | Compact | ND-DKH-39-K113-TR 01 | 2026-04-05 | لوحة توزيع الشيخ زايد 2 | A4 | 0 | 0 | 2026-04-06 | 215 |  | 2000
5425 | 83003826 | 8920040112431367158 | PO: 50/2024/2025 | ESMC | CL730d22H | ND-DKH-39-K118-TR 01 | غير مباشر | NDEDC | قطاع شمال الدقهلية | هندسة جمصة | الشيخ زايد 2 /محول 11 زايد 2 | م.م.جمصه الجديده | Compact | ND-DKH-39-K118-TR 01 | 2026-04-05 | لوحة توزيع الشيخ زايد 2 | A4 | 0 | 0 | 2026-04-06 | 215 |  | 2000
5426 | 83003415 | 8920040112431367194 | PO: 50/2024/2025 | ESMC | CL730d22H | ND-DKH-39-K116-TR 01 | غير مباشر | NDEDC | قطاع شمال الدقهلية | هندسة جمصة | الشيخ زايد 2 /محول 9 زايد 2 | م.م.جمصه الجديده | Compact | ND-DKH-39-K116-TR 01 | 2026-04-05 | لوحة توزيع الشيخ زايد 2 | A4 | 0 | 0 | 2026-04-06 | 215 |  | 2000
5427 | 83015574 | 8920040112430007701 | PO: 50/2024/2025 | ESMC | CL730d22H | ND-KSH-20-PMT023 | محول نجع العربان القبلى - مغذى ابو سكين - لوحة توزيع شرق بلطيم | NDEDC | قطاع كفر الشيخ | هندسة بلطيم | محول نجع العربان الفبلى- ابو سكين | بلطيم | Transformer | ND-KSH-20-PMT023 | 2026-04-05 | لوحة توزيع شرق بلطيم | A4 | 31 | 31.1721 | 2026-04-06 | 454 |  | 200
5428 | 83009317 | 8920040112431367178 | PO: 50/2024/2025 | ESMC | CL730d22H | ND-DKH-39-K122-TR 01 | غير مباشر | NDEDC | قطاع شمال الدقهلية | هندسة جمصة | الشيخ زايد 2 /محول 15زايد 2 | م.م.جمصه الجديده | Compact | ND-DKH-39-K122-TR 01 | 2026-04-05 | لوحة توزيع الشيخ زايد 2 | A4 | 0 | 0 | 2026-04-06 | 215 |  | 2000
5429 | 83009318 | 8920040112431367174 | PO: 50/2024/2025 | ESMC | CL730d22H | ND-DKH-39-K141-TR 01 | غير مباشر | NDEDC | قطاع شمال الدقهلية | هندسة جمصة | الشيخ زايد 3 /محول 18 زايد 3 | م.م.جمصه الجديده | Compact | ND-DKH-39-K141-TR 01 | 2026-04-05 | لوحة توزيع الشيخ زايد 3 | A4 | 0 | 0 | 2026-04-06 | 215 |  | 2000
5430 | 83015575 | 8920040112430007702 | PO: 50/2024/2025 | ESMC | CL730d22H | ND-KSH-20-PMT027 | محول المنشية - مغذى ابو سكين - لوحة توزيع شرق بلطيم | NDEDC | قطاع كفر الشيخ | هندسة بلطيم | مول المنشية - ابو سكين | بلطيم | Transformer | ND-KSH-20-PMT027 | 2026-04-06 | لوحة توزيع شرق بلطيم | A4 | 31 | 31.1934 | 2026-04-06 | 454 |  | 200
5431 | 83015375 | 8920040112430007703 | PO: 50/2024/2025 | ESMC | CL730d22H | ND- KSH-20- K0078-TR001 | محول المفتى - مغذى سرحان -لوحة توزيع شرق المصيف | NDEDC | قطاع كفر الشيخ | هندسة بلطيم | محول المفتى - مصيف بلطيم | بلطيم | Transformer | ND- KSH-20- K0078-TR001 | 2026-04-06 | لوحة توزيع شرق المصيف | A4 | 31 | 31.114 | 2026-04-06 | 454 |  | 300
5432 | 83005939 | 8920040112430007078 | PO: 50/2024/2025 | ESMC | CL730d22H | ND-DKH-37-K00183 | محول المعهد الديني الجديد بساط | NDEDC | قطاع شمال الدقهلية | هندسة مدينة شربين | قرية بساط -مدينة شربين | محطة محولات الحصص | Transformer | ND-DKH-37-K00183 | 2026-04-06 | لوحة توزيع البلامون مغذي بساط | A4 | 31 | 31.5686 | 2026-04-06 | 212 |  | 200
5433 | 83004354 | 8920040112430007564 | PO: 50/2024/2025 | ESMC | CL730d22H | NDC-DKH-35-K00240 | محمد النجار | NDEDC | قطاع شمال الدقهلية | هندسة دكرنس | دكرنس | محطة محولات ميت فارس | Transformer | NDC-DKH-35-K00240 | 2026-04-06 | ل ت دكرنس 2 - المنتزه | A4 | 31 | 31.5956 | 2026-04-06 | 214 |  | 300
5434 | 83004490 | 8920040112430007197 | PO: 50/2024/2025 | ESMC | CL730d22H | ND-DKH-37-K00048-TR01 | محول الوحدة الصحية محلة انجاق | NDEDC | قطاع شمال الدقهلية | هندسة مدينة شربين | قرية محلة انجاق -مدينة شربين | محطة محولات الحصص | Transformer | ND-DKH-37-K00048-TR01 | 2026-04-06 | لوحة توزيع البلامون مغذي محلة انجاق | A4 | 31 | 31.5251 | 2026-04-06 | 212 |  | 800
5435 | 83004351 | 8920040112430007565 | PO: 50/2024/2025 | ESMC | CL730d22H | NDC-DKH-35-K00238 | عمرو جاد | NDEDC | قطاع شمال الدقهلية | هندسة دكرنس | دكرنس | محطة محولات ميت فارس | Transformer | NDC-DKH-35-K00238 | 2026-04-06 | ل ت دكرنس 1 - المنتزه | A4 | 31 | 31.5959 | 2026-04-06 | 214 | 500/5 | 300 | عمرو جاد | NDC-DKH-35-K00237 | عام
5436 | 83015497 | 8920040112430006408 | PO: 50/2024/2025 | ESMC | CL730d22H | NDC-DKH-43-K00641 | مغذي ابو الليل - محول محمد عبد الوهاب | NDEDC | قطاع جنوب الدقهلية | هندسة شرق المنصورة | مدينة المنصورة | محطة محولات ميت الصارم | Transformer | NDC-DKH-43-K00641 | 2026-04-06 | مغذي ابو الليل - محول محمد عبد الوهاب | A4 | 0 | 0 | 2026-04-06 | 326 |  | 300
5437 | 83004422 | 8920040112430007494 | PO: 50/2024/2025 | ESMC | CL730d22H | NDC-KSH-22-PMT0184 | الماكينه | NDEDC | قطاع كفر الشيخ | هندسة بيلا | الماكينه | بيلا | Transformer | NDC-KSH-22-ptm0184 | 2026-04-06 | الحوه | A4 | 0 | 0 | 2026-04-06 | 453 |  | 160
5438 | 83004489 | 8920040112430007191 | PO: 50/2024/2025 | ESMC | CL730d22H | ND-DKH-37-K00092-TR01 | محول الشيخ سميط1 | NDEDC | قطاع شمال الدقهلية | هندسة مدينة شربين | الشيخ سميط | محطة محولات الحصص | Transformer | ND-DKH-37-K00092-TR01 | 2026-04-06 | محطة محولات الحصص مغذي الشناوي | A4 | 31 | 31.4964 | 2026-04-06 | 212 |  | 500
5439 | 83004427 | 8920040112430007492 | PO: 50/2024/2025 | ESMC | CL730d22H | NDC-KSH-22-k0172 | العرب | NDEDC | قطاع كفر الشيخ | هندسة بيلا | العرب | بيلا | Transformer | NDC-KSH-22-k0172 | 2026-04-06 | الحوه | A4 | 0 | 0 | 2026-04-06 | 453 |  | 200
5440 | 83004428 | 8920040112430007490 | PO: 50/2024/2025 | ESMC | CL730d22H | NDC-KSH-22-k0167 | العمايره | NDEDC | قطاع كفر الشيخ | هندسة بيلا | العمايره | بيلا | Transformer | NDC-KSH-22-k0167 | 2026-04-06 | الحوه | A4 | 0 | 0 | 2026-04-06 | 453 |  | 500
5441 | 83004423 | 8920040112430007491 | PO: 50/2024/2025 | ESMC | CL730d22H | NDC-KSH-22-k0170 | عثمان القديم | NDEDC | قطاع كفر الشيخ | هندسة بيلا | عثمان القديم | بيلا | Transformer | NDC-KSH-22-k0170 | 2026-04-06 | الحوه | A4 | 0 | 0 | 2026-04-06 | 453 |  | 300
5442 | 83004482 | 8920040112430007064 | PO: 50/2024/2025 | ESMC | CL730d22H | ND-DKH-37-K00093-TR01 | الشيخ سميط2 | NDEDC | قطاع شمال الدقهلية | هندسة مدينة شربين | الشيخ سميط | محطة محولات الحصص | Transformer | ND-DKH-37-K00093-TR01 | 2026-04-06 | محطه محولات الحصص مغذي الشناوي | A4 | 0 | 0 | 2026-04-06 | 212 |  | 300
5443 | 83004568 | 8920040112430007458 | PO: 50/2024/2025 | ESMC | CL730d22H | ND-KSh-19-PMT0149 | محول الحطيني | NDEDC | قطاع كفر الشيخ | هندسة قرى الحامول | الحطيني | محطة محولات غرب المنصور | Transformer | ND-KSh-19-PMT0149 | 2026-04-06 | مغذي إيطاليا | A4 | 30.4284 | 31.1118 | 2026-04-06 | 452 |  | 160
5444 | 83015496 | 8920040112430006407 | PO: 50/2024/2025 | ESMC | CL730d22H | NDC-DKH-43-K00644 | مغذي ابو الليل - محول محمد عبد القادر | NDEDC | قطاع جنوب الدقهلية | هندسة شرق المنصورة | مدينة المنصورة | محطة محولات ميت الصارم | Transformer | NDC-DKH-43-K00644 | 2026-04-06 | مغذي ابو الليل - محول محمد عبد القادر | A4 | 0 | 0 | 2026-04-06 | 326 |  | 300
5445 | 83004487 | 8920040112430007198 | PO: 50/2024/2025 | ESMC | CL730d22H | ND-DKH-37-PMT008 | محول البرمنة3 | NDEDC | قطاع شمال الدقهلية | هندسة مدينة شربين | البرمنه-شربين | محطة محولات الحصص | Transformer | ND-DKH-37-PMT008 | 2026-04-06 | محطة محولات الحصص مغذي الشناوي | A4 | 31 | 31.4725 | 2026-04-06 | 212 |  | 200
5446 | 83002701 | 8920040112430006137 | PO: 50/2024/2025 | ESMC | CL730d22H | - | خروج كشك النقطه الجديده ببداوى | NDEDC | قطاع جنوب الدقهلية | هندسة قري المنصورة 2 | بداوى | - | Transformer | - | 2026-04-06 | البلامون | A4 | 31 | 31.4838 | 2026-04-06 | 331 |  | 200
5447 | 83002706 | 8920040112430006133 | PO: 50/2024/2025 | ESMC | CL730d22H | K00284 | خروج كشك مسجد حب الله بميت مزاح | NDEDC | قطاع جنوب الدقهلية | هندسة قري المنصورة 2 | ميت مزاح | محطة محولات قولنجيل | Transformer | K00284 | 2026-04-06 | - | A4 | 31 | 31.4291 | 2026-04-06 | 331 |  | 800
5448 | 83009314 | 8920040112431367162 | PO: 50/2024/2025 | ESMC | CL730d22H | ND-DKH-39-K139-TR 01 | غير مباشر | NDEDC | قطاع شمال الدقهلية | هندسة جمصة | الشيخ زايد 3/محول16 زايد 3 | محطة محولات جمصه الجديده | Compact | ND-DKH-39-K139-TR 01 | 2026-04-05 | لوحة توزيع الشيخ زايد 3 | A4 | 0 | 0 | 2026-04-06 | 215 |  | 2000
5449 | 83004486 | 8920040112430007199 | PO: 50/2024/2025 | ESMC | CL730d22H | ND-DKH-37-PMT009 | محول البرمنة2 | NDEDC | قطاع شمال الدقهلية | هندسة مدينة شربين | البرمنة - مدينة شربين | محطة محولات الحصص | Transformer | ND-DKH-37-PMT009 | 2026-04-06 | محطه محولات الحصص مغذي الشناوي | A4 | 31 | 31.4624 | 2026-04-06 | 212 |  | 500
5450 | 83002710 | 8920040112430006135 | PO: 50/2024/2025 | ESMC | CL730d22H | K00282 | خروج كشك الماكينه بميت مزاح | NDEDC | قطاع جنوب الدقهلية | هندسة قري المنصورة 2 | ميت مزاح | محطة محولات قولنجيل | Transformer | K00282 | 2026-04-06 | - | A4 | 31 | 31.4325 | 2026-04-06 | 331 |  | 500
5451 | 83002708 | 8920040112430006132 | PO: 50/2024/2025 | ESMC | CL730d22H | K00287 | خروج كشك مسجد الرحمه بميت مزاح | NDEDC | قطاع جنوب الدقهلية | هندسة قري المنصورة 2 | ميت مزاح | محطة محولات قولنجيل | Transformer | K00287 | 2026-04-06 | - | A4 | 31 | 31.4266 | 2026-04-06 | 331 |  | 500
5452 | 83004483 | 8920040112430007192 | PO: 50/2024/2025 | ESMC | CL730d22H | ND-DKH-37-K00094-TR01 | محول الدوار | NDEDC | قطاع شمال الدقهلية | هندسة مدينة شربين | عزبة الدوار | محطة محولات الحصص | Transformer | ND-DKH-37-K00094-TR01 | 2026-04-06 | محطه محولات الحصص مغذي الشناوي | A4 | 31 | 31.4727 | 2026-04-06 | 212 |  | 500
5453 | 83004481 | 8920040112430007194 | PO: 50/2024/2025 | ESMC | CL730d22H | ND-DKH-37-K00087-TR01 | محول البط1 | NDEDC | قطاع شمال الدقهلية | هندسة مدينة شربين | عزبة البط | محطة محولات الحصص | Transformer | ND-DKH-37-K00087-TR01 | 2026-04-06 | محطه محولات الحصص مغذي الشناوي | A4 | 31 | 31.4861 | 2026-04-06 | 212 |  | 500
5454 | 83015493 | 8920040112430006406 | PO: 50/2024/2025 | ESMC | CL730d22H | NDC-DKH-43-K00134 | مغذي شل اوت - محول مجدي اسماعيل الزهيري | NDEDC | قطاع جنوب الدقهلية | هندسة شرق المنصورة | مدينة المنصورة | محطة محولات قولنجيل | Transformer | NDC-DKH-43-K00134 | 2026-04-06 | مغذي شل اوت - محول مجدي اسماعيل الزهيري | A4 | 0 | 0 | 2026-04-06 | 326 |  | 300
5455 | 83004485 | 8920040112430007193 | PO: 50/2024/2025 | ESMC | CL730d22H | ND-DKH-37-PMT007 | محول البط2 | NDEDC | قطاع شمال الدقهلية | هندسة مدينة شربين | عزبة البط | محطة محولات الحصص | Transformer | ND-DKH-37-PMT007 | 2026-04-06 | محطه محولات الحصص مغذي الشناوي | A4 | 31 | 31.487 | 2026-04-06 | 212 |  | 200
5456 | 83015492 | 8920040112430006452 | PO: 50/2024/2025 | ESMC | CL730d22H | NDC-DKH-43-K00654 | مغذي الجامعه الازهرية - محول فخر الدين العشري | NDEDC | قطاع جنوب الدقهلية | هندسة شرق المنصورة | مدينة المنصورة | محطة محولات ميت الصارم | Transformer | NDC-DKH-43-K00654 | 2026-04-06 | مغذي الجامعه الازهرية - محول فخر الدين العشري | A4 | 0 | 0 | 2026-04-06 | 326 |  | 300
5457 | 83015571 | 8920040112430007709 | PO: 50/2024/2025 | ESMC | CL730d22H | ND-KSH-20-PMT031 | محول لاندهور 2 - مغذى ابو سكين - لوحة توزيع شرق بلطيم | NDEDC | قطاع كفر الشيخ | هندسة بلطيم | محول لاندهور 2 - ابو سكين | بلطيم | Transformer | ND-KSH-20-PMT031 | 2026-04-06 | لوحة توزيع شرق بلطيم | A4 | 31 | 31.2084 | 2026-04-06 | 454 |  | 200
5458 | 83015491 | 8920040112430006453 | PO: 50/2024/2025 | ESMC | CL730d22H | NDC-DKH-43-K00660 | مغذي الشواف - محول ولاء حشيش | NDEDC | قطاع جنوب الدقهلية | هندسة شرق المنصورة | مدينة المنصورة | محطة محولات منية سندوب | Transformer | NDC-DKH-43-K00660 | 2026-04-06 | مغذي الشواف - محول ولاء حشيش | A4 | 0 | 0 | 2026-04-06 | 326 |  | 300
5459 | 83015494 | 8920040112430006413 | PO: 50/2024/2025 | ESMC | CL730d22H | NDC-DKH-43-K00396 | مغذي الشواف - محول محمود الشواف 2 | NDEDC | قطاع جنوب الدقهلية | هندسة شرق المنصورة | مدينة المنصورة | محطة محولات منية سندوب | Transformer | NDC-DKH-43-K00396 | 2026-04-06 | مغذي الشواف - محول محمود الشواف 2 | A4 | 0 | 0 | 2026-04-06 | 326 |  | 300
5460 | 83015495 | 8920040112430006412 | PO: 50/2024/2025 | ESMC | CL730d22H | NDC-DKH-43-K00434 | مغذي بهرند - محول فوزي عاكف | NDEDC | قطاع جنوب الدقهلية | هندسة شرق المنصورة | مدينة المنصورة | محطة محولات ميت الصارم | Transformer | NDC-DKH-43-K00434 | 2026-04-06 | مغذي بهرند - محول فوزي عاكف | A4 | 0 | 0 | 2026-04-06 | 326 |  | 300
5461 | 83002628 | 8920040112430007485 | PO: 50/2024/2025 | ESMC | CL730d22H | النسيميه | الماكينةم.عدلان - حجرة | NDEDC | قطاع شمال الدقهلية | هندسة بني عبيد | م فارس | ميت فارس | Transformer | النسيميه | 2026-04-06 | ميت فارس | A4 | 0 | 0 | 2026-04-06 | 219 | 1250/5 | 800 | الماكينه م.عدلان | NDC-DKH-36-K00068 | عام
5462 | 83002627 | 8920040112430009007 | PO: 50/2024/2025 | ESMC | CL730d22H | النسيميه | المصري- كشك | NDEDC | قطاع شمال الدقهلية | هندسة بني عبيد | م فارس | ميت فارس | Transformer | النسيميه | 2026-04-06 | ميت فارس | A4 | 0 | 0 | 2026-04-06 | 219 | 800/5 | 500 | المصرى | NDC-DKH-36-K00069 | عام
5463 | 83015499 | 8920040112430006411 | PO: 50/2024/2025 | ESMC | CL730d22H | NDC-DKH-43-K00435 | مغذي بهرند - جابر علوان | NDEDC | قطاع جنوب الدقهلية | هندسة شرق المنصورة | مدينة المنصورة | محطة محولات ميت الصارم | Transformer | NDC-DKH-43-K00435 | 2026-04-06 | مغذي بهرند - جابر علوان | A4 | 0 | 0 | 2026-04-06 | 326 |  | 300
5464 | 83002625 | 8920040112430009017 | PO: 50/2024/2025 | ESMC | CL730d22H | الصلاحات | مظلوم- قاعدة | NDEDC | قطاع شمال الدقهلية | هندسة بني عبيد | م فارس | ميت فارس | Transformer | الصلاحات | 2026-04-06 | ميت فارس | A4 | 0 | 0 | 2026-04-06 | 219 | 500/5 | 300 | مظلوم | NDC-DKH-36-PMT0062 | عام
5465 | 83015500 | 8920040112430006410 | PO: 50/2024/2025 | ESMC | CL730d22H | NDC-DKH-43-K00655 | مغذي الجامعه الازهرية - محول جلال يوسف | NDEDC | قطاع جنوب الدقهلية | هندسة شرق المنصورة | مدينة المنصورة | محطة محولات ميت الصارم | Transformer | NDC-DKH-43-K00655 | 2026-04-06 | مغذي الجامعه الازهرية - محول جلال يوسف | A4 | 0 | 0 | 2026-04-06 | 326 |  | 300
5466 | 83002455 | 8920040112430006020 | PO: 50/2024/2025 | ESMC | CL730d22H | الصلاحات | الشناوي- قاعدة | NDEDC | قطاع شمال الدقهلية | هندسة بني عبيد | م فارس | ميت فارس | Transformer | الصلاحات | 2026-04-06 | ميت فارس | A4 | 0 | 0 | 2026-04-06 | 219 | 300/5 | 200 | الشناوي | NDC-DKH-36-PMT0064 | عام
5467 | 83004421 | 8920040112431366597 | PO: 50/2024/2025 | ESMC | CL730d22H | NDC-KSH-22-k0174 | خاطر الجديدالحوه | NDEDC | قطاع كفر الشيخ | هندسة بيلا | الحوه | بيلا | Transformer | NDC-KSH-22-k0174 | 2026-04-06 | الحوه | A4 | 0 | 0 | 2026-04-06 | 453 |  | 300
5468 | 83015577 | 8920040112430007704 | PO: 50/2024/2025 | ESMC | CL730d22H | ND-KSH-20-PMT032 | محول لاندهور 3 - مغذى ابو سكين - لوحة توزيع شرق بلطيم | NDEDC | قطاع كفر الشيخ | هندسة بلطيم | محول لاندهور 3 - ابو سكين | بلطيم | Transformer | ND-KSH-20-PMT032 | 2026-04-06 | لوحة توزيع شرق بلطيم | A4 | 31 | 31.2223 | 2026-04-06 | 454 |  | 160
5469 | 83004429 | 8920040112431366582 | PO: 50/2024/2025 | ESMC | CL730d22H | NDC-KSH-22-k0169 | الجمعيه الحوه | NDEDC | قطاع كفر الشيخ | هندسة بيلا | الجمعيه الحوه | بيلا | Transformer | NDC-KSH-22-k0169 | 2026-04-06 | الحوه | A4 | 0 | 0 | 2026-04-06 | 453 |  | 300
5470 | 83015642 | 8920040112430006417 | PO: 50/2024/2025 | ESMC | CL730d22H | NDC-DKH-43-K00505 | مغذي ابناء راشد - محول تقسيم الزراعيين | NDEDC | قطاع جنوب الدقهلية | هندسة شرق المنصورة | مدينة المنصورة | محطة محولات ميت الصارم | Transformer | NDC-DKH-43-K00505 | 2026-04-06 | مغذي ابناء راشد - محول تقسيم الزراعيين | A4 | 0 | 0 | 2026-04-06 | 326 |  | 800
5471 | 83007639 | 8920040112431366667 | PO: 50/2024/2025 | ESMC | CL730d22H | ND-DKH-51-K-00081-TR-01 | محول طماي الزهايره 3 | NDEDC | قطاع جنوب الدقهلية | هندسة قري السنبلاوين | قريه طماي الزهايره | محطة محولات السنبلاوين الجديدة | Transformer | ND-DKH-51-K-00081-TR-01 | 2026-04-06 | الزهايرة | A4 | 30.9221 | 31.467 | 2026-04-06 | 334 |  | 800
5472 | 83004426 | 8920040112430007485 | PO: 50/2024/2025 | ESMC | CL730d22H | NDC-KSH-22-k0128 | السيوفى | NDEDC | قطاع كفر الشيخ | هندسة بيلا | السيوفى | بيلا | Transformer | NDC-KSH-22-k0128 | 2026-04-06 | الحوه | A4 | 0 | 0 | 2026-04-06 | 453 |  | 250
5473 | 83004425 | 8920040112430007488 | PO: 50/2024/2025 | ESMC | CL730d22H | NDC-KSH-22-ptm0058 | ابوقوره | NDEDC | قطاع كفر الشيخ | هندسة بيلا | ابوقوره | بيلا | Transformer | NDC-KSH-22-ptm0058 | 2026-04-06 | الحوه | A4 | 0 | 0 | 2026-04-06 | 453 |  | 160
5474 | 83004567 | 8920040112430007462 | PO: 50/2024/2025 | ESMC | CL730d22H | ND-KSh-19-PMT0143 | محول 11 المنصور | NDEDC | قطاع كفر الشيخ | هندسة قرى الحامول | 11 المنصور | محطة محولات غرب المنصور | Transformer | ND-KSh-19-PMT0143 | 2026-04-06 | مغذي إيطاليا | A4 | 30.4201 | 31.0924 | 2026-04-06 | 452 |  | 300
5475 | 83004430 | 8920040112430007483 | PO: 50/2024/2025 | ESMC | CL730d22H | NDC-KSH-22-ptm0107 | الجرن العلاميه | NDEDC | قطاع كفر الشيخ | هندسة بيلا | الجرن العلاميه | بيلا | Transformer | NDC-KSH-22-ptm0107 | 2026-04-06 | الحوه | A4 | 0 | 0 | 2026-04-06 | 453 |  | 200
5476 | 83015503 | 8920040112430006416 | PO: 50/2024/2025 | ESMC | CL730d22H | NDC-DKH-43-K00445 | مغذي الهدى والنور- محول مريم عبد الكريم | NDEDC | قطاع جنوب الدقهلية | هندسة شرق المنصورة | مدينة المنصورة | محطة محولات ميت الصارم | Transformer | NDC-DKH-43-K00445 | 2026-04-06 | مغذي الهدى والنور- محول مريم عبد الكريم | A4 | 0 | 0 | 2026-04-06 | 326 |  | 300
5477 | 83015643 | 8920040112430006414 | PO: 50/2024/2025 | ESMC | CL730d22H | NDC-DKH-43-K00640 | مغذي ابو الليل- محول ابو الليل | NDEDC | قطاع جنوب الدقهلية | هندسة شرق المنصورة | مدينة المنصورة | محطة محولات ميت الصارم | Transformer | NDC-DKH-43-K00640 | 2026-04-06 | مغذي ابو الليل- محول ابو الليل | A4 | 0 | 0 | 2026-04-06 | 326 | 1600/5 | 500
5478 | 83005185 | 8920040112430007487 | PO: 50/2024/2025 | ESMC | CL730d22H | NDC-KSH-22-k0091 | الشيخ خلف | NDEDC | قطاع كفر الشيخ | هندسة بيلا | الشيخ خلف | بيلا | Transformer | NDC-KSH-22-k0091 | 2026-04-06 | العجمى | A4 | 0 | 0 | 2026-04-06 | 453 | 400/5 | 300 | محول الشيخ خلف | NDC-KSH-22-K00091
5479 | 83005181 | 8920040112430007486 | PO: 50/2024/2025 | ESMC | CL730d22H | NDC-KSH-22-k0094 | تدعيم كفرقته | NDEDC | قطاع كفر الشيخ | هندسة بيلا | تدعيم كفرقته | بيلا | Transformer | NDC-KSH-22-k0094 | 2026-04-06 | العجمى | A4 | 0 | 0 | 2026-04-06 | 453 |  | 300
5480 | 83005190 | 8920040112430007482 | PO: 50/2024/2025 | ESMC | CL730d22H | NDC-KSH-22-k0088 | شوقى | NDEDC | قطاع كفر الشيخ | هندسة بيلا | شوقى | بيلا | Transformer | NDC-KSH-22-k0088 | 2026-04-06 | العجمى | A4 | 0 | 0 | 2026-04-06 | 453 |  | 160
5481 | 83004424 | 8920040112430007481 | PO: 50/2024/2025 | ESMC | CL730d22H | NDC-KSH-22-ptm0010 | العمده كفر قته | NDEDC | قطاع كفر الشيخ | هندسة بيلا | العمده كفر قته | بيلا | Transformer | NDC-KSH-22-ptm0010 | 2026-04-06 | العجمى | A4 | 0 | 0 | 2026-04-06 | 453 |  | 200
5482 | 83006214 | 8920040112430006056 | PO: 50/2024/2025 | ESMC | CL730d22H | NDC-DKH-53-K00145 | محول الشربيني - مغذي جديدة الهالة - محطة محولات ميت الصارم | NDEDC | قطاع جنوب الدقهلية | هندسة قري المنصورة 1 | محول الشربيني - جديدة الهالة | محطة محولات ميت الصارم | Transformer | NDC-DKH-53-K00145 | 2026-04-05 | جديدة الهالة | A4 | 0 | 0 | 2026-04-06 | 330 |  | 1000
5483 | 83006965 | 8920040112430006075 | PO: 50/2024/2025 | ESMC | CL730d22H | NDC-DKH-53-K00142 | محول التدعيم- مغذي جديدة الهالة - محطة محولات ميت الصارم | NDEDC | قطاع جنوب الدقهلية | هندسة قري المنصورة 1 | التدعيم - جديدة الهالة | محطة محولات ميت الصارم | Transformer | NDC-DKH-53-K00142 | 2026-04-05 | جديدة الهالة | A4 | 0 | 0 | 2026-04-06 | 330 |  | 800
5484 | 83006211 | 8920040112430006052 | PO: 50/2024/2025 | ESMC | CL730d22H | NDC-DKH-53-K00140 | محول الوزير- مغذي جديدة الهالة - محطة محولات ميت الصارم | NDEDC | قطاع جنوب الدقهلية | هندسة قري المنصورة 1 | الوزير - جديدة الهالة | محطة محولات ميت الصارم | Transformer | NDC-DKH-53-K00140 | 2026-04-05 | جديدة الهالة | A4 | 0 | 0 | 2026-04-06 | 330 |  | 800
5485 | 83006596 | 8920040112430006055 | PO: 50/2024/2025 | ESMC | CL730d22H | NDC-DKH-53-K00134 | المحول القديم - مغذي سلنت - محطة محولات ميت الصارم | NDEDC | قطاع جنوب الدقهلية | هندسة قري المنصورة 1 | القديم - سلنت | محطة محولات ميت الصارم | Transformer | NDC-DKH-53-K00134 | 2026-04-06 | سلنت | A4 | 0 | 0 | 2026-04-06 | 330 |  | 800
5486 | 83007273 | 8920040112430006054 | PO: 50/2024/2025 | ESMC | CL730d22H | NDC-DKH-53-K00135 | محول المعهد الديني - مغذي سلنت - محطة محولات ميت الصارم | NDEDC | قطاع جنوب الدقهلية | هندسة قري المنصورة 1 | المعهد الديني - سلنت | محطة محولات ميت الصارم | Transformer | NDC-DKH-53-K00135 | 2026-04-05 | سلنت | A4 | 0 | 0 | 2026-04-06 | 330 |  | 1000
5487 | 83002137 | 8920040112430006048 | PO: 50/2024/2025 | ESMC | CL730d22H | لوحة نبروه-مغذي المشحمه-محول عبدالوهاب الصباحي | خروج المشحمه-محول عبدالوهاب | NDEDC | قطاع جنوب الدقهلية | هندسة نبروه | مدينة نبروه | م.م غرب طلخا | Transformer | لوحة نبروه-مغذي المشحمه-محول عبدالوهاب الصباحي | 2026-04-06 | لوحة توزيع نبروه-مغذي البرالشرقي | A4 | 0 | 0 | 2026-04-06 | 329 |  | 500
5488 | 83002132 | 8920040112430006044 | PO: 50/2024/2025 | ESMC | CL730d22H | لوحة نبروه-مغذي المشحمه-محول عده الصائم | خروج المشحمه-محول عبده الصائم | NDEDC | قطاع جنوب الدقهلية | هندسة نبروه | مدينة نبروه | م.م غرب طلخا | Transformer | لوحة نبروه-مغذي المشحمه-محول عده الصائم | 2026-04-06 | لوحة توزيع نبروه | A4 | 0 | 0 | 2026-04-06 | 329 |  | 500
5489 | 83002140 | 8920040112430006046 | PO: 50/2024/2025 | ESMC | CL730d22H | لوحة نبروه-مغذي المشحمه-محول صقاره | خروج المشحمه-محول صقاره | NDEDC | قطاع جنوب الدقهلية | هندسة نبروه | مدينة نبروه | م.م غرب طلخا | Transformer | لوحة نبروه-مغذي المشحمه-محول صقاره | 2026-04-06 | لوحة توزيع نبروه | A4 | 0 | 0 | 2026-04-06 | 329 |  | 800
5490 | 83002135 | 8920040112430006047 | PO: 50/2024/2025 | ESMC | CL730d22H | لوحة نبروه-مغذي المشحمه-محول المفارق | خروج المشحمه-محول المفارق | NDEDC | قطاع جنوب الدقهلية | هندسة نبروه | مدينة نبروه | م.م غرب طلخا | Transformer | لوحة نبروه-مغذي المشحمه-محول المفارق | 2026-04-06 | لوحة توزيع نبروه-مغذي المشحمه | A4 | 0 | 0 | 2026-04-06 | 329 |  | 800
5491 | 83002138 | 8920040112430006049 | PO: 50/2024/2025 | ESMC | CL730d22H | لوحة نبروه-مغذي المشحمه-محول ابوزيدحبيب | خروج المشحمه-محول ابوزيدحبيب | NDEDC | قطاع جنوب الدقهلية | هندسة نبروه | مدينة نبروه | م.م غرب طلخا | Transformer | لوحة نبروه-مغذي المشحمه-محول ابوزيدحبيب | 2026-04-06 | لوحة توزيع نبروه-مغذي المشحمه | A4 | 0 | 0 | 2026-04-06 | 329 |  | 500
5220 | 83007274 | 8920040112430006053 | PO: 50/2024/2025 | ESMC | CL730d22H | NDC-DKH-53-K00165 | المحول القديم بميت الصارم - محطة محولات ميت الصارم - مغذي ميت الصارم | NDEDC | قطاع جنوب الدقهلية | هندسة قري المنصورة 1 | المحول القديم - ميت الصارم | محطة محولات ميت الصارم | Transformer | NDC-DKH-53-K00165 | 2026-04-04 | ميت الصارم | A4 | 0 | 0 | 2026-04-05 | 330 |  | 1000
5221 | 83007275 | 8920040112430006050 | PO: 50/2024/2025 | ESMC | CL730d22H | NDC-DKH-53-K00167 | محول المستشفي - محطة محولات ميت الصارم - مغذي ميت الصارم | NDEDC | قطاع جنوب الدقهلية | هندسة قري المنصورة 1 | محول المستشفي - ميت الصارم | محطة محولات ميت الصارم | Transformer | NDC-DKH-53-K00167 | 2026-04-04 | ميت الصارم | A4 | 0 | 0 | 2026-04-05 | 330 |  | 300
5222 | 83007280 | 8920040112430006051 | PO: 50/2024/2025 | ESMC | CL730d22H | NDC-DKH-53-K00168 | محول عزبة الوقف بميت الصارم -محطةمحولات ميت الصارم - مغذي ميت الصارم | NDEDC | قطاع جنوب الدقهلية | هندسة قري المنصورة 1 | محول عزبة الوقف بميت الصارم | محطة محولات ميت الصارم | Transformer | NDC-DKH-53-K00168 | 2026-04-04 | ميت الصارم | A4 | 0 | 0 | 2026-04-05 | 330 |  | 800
5223 | 83009172 | 892002202346435404 | PO: 50/2024/2025 | ESMC | CL730d22H | NDC-DKH-41-K00145 | لوحة المعصرة-مغذي المعصراوي-محول المعصراوي | NDEDC | قطاع شمال الدقهلية | هندسة مدينة بلقاس | قرية المعصرة | محطة محولات بلقاس | Transformer | NDC-DKH-41-K00145 | 2026-04-05 | مغذي المعصراوي | A4 | 31 | 31.3127 | 2026-04-05 | 217 |  | 1000
5224 | 83012519 | 8920040112431366137 | PO: 50/2024/2025 | ESMC | CL730d22H | ND-DKH-47-K0053 | محول الشيخ جمال | NDEDC | قطاع جنوب الدقهلية | هندسة اجا | م سمنود | محطة محولات م سمنود | Transformer | ND-DKH-47-K0053 | 2026-03-31 | مغذي البرى الشيخ | A4 | 30.9481 | 31.2488 | 2026-04-05 | 332 |  | 300
5225 | 83002280 | 8920040112431366125 | PO: 50/2024/2025 | ESMC | CL730d22H | ND-DKH-47-K0031 | محول الوحدة الزراعيه | NDEDC | قطاع جنوب الدقهلية | هندسة اجا | اجا | محطة محولات اجا | Transformer | ND-DKH-47-K0031 | 2026-04-05 | مغذي الجمعيه | A4 | 30.9482 | 31.2489 | 2026-04-05 | 332 |  | 200
5226 | 83015864 | 8920040112431366116 | PO: 50/2024/2025 | ESMC | CL730d22H | ND-DKH-47-K00288 | محول رقم 6 | NDEDC | قطاع جنوب الدقهلية | هندسة اجا | نوسا البحر | محطة محولات اجا | Transformer | ND-DKH-47-K00288 | 2026-04-02 | مغذي نوسا الغيط القديم | A4 | 30.9922 | 31.3027 | 2026-04-05 | 332 |  | 300
5227 | 83015862 | 8920040112431366124 | PO: 50/2024/2025 | ESMC | CL730d22H | ND-DKH-47-K00294 | محول رقم 12 | NDEDC | قطاع جنوب الدقهلية | هندسة اجا | نوسا البحر | محطة محولات اجا | Transformer | ND-DKH-47-K00294 | 2026-04-05 | مغذي نوسا البحر | A4 | 30.9891 | 31.3011 | 2026-04-05 | 332 |  | 300
5228 | 83007635 | 8920040112431366665 | PO: 50/2024/2025 | ESMC | CL730d22H | ND-DKH-51-K-00184-TR-01 | شبراهور3 | NDEDC | قطاع جنوب الدقهلية | هندسة قري السنبلاوين | قريه شبراهور | محطة محولات السنبلاوين الجديدة | Transformer | ND-DKH-51-K-00184-TR-01 | 2026-04-04 | شبراهور | A4 | 0 | 0 | 2026-04-05 | 334 |  | 800
5229 | 83004162 | 8920040112430007502 | PO: 50/2024/2025 | ESMC | CL730d22H | ND-DKH-33-K00118 | غير مباشر | NDEDC | قطاع شمال الدقهلية | هندسة ميت سلسيل | ع البويب | دكرنس الجديده | Transformer | ND-DKH-33-K00118 | 2026-04-04 | منشيه عبد الرحمن | A4 | 31 | 31.7552 | 2026-04-05 | 221 |  | 160
5230 | 83002731 | 8920040112430007917 | PO: 50/2024/2025 | ESMC | CL730d22H | Nd-dmt-02-k00165 | غير مباشر | NDEDC | قطاع دمياط | هندسة جنوب دمياط | مدرسة الزراعه | شرق دمياط | Transformer | Nd-dmt-02-k00165 | 2026-04-05 | الزراعه باب الحرس | A4 | 31 | 31.4158 | 2026-04-05 | 102 |  | 300
5231 | 83007688 | 8920040112431366663 | PO: 50/2024/2025 | ESMC | CL730d22H | ND-DKH-51-K-00225-TR-01 | الحصاينه 5 | NDEDC | قطاع جنوب الدقهلية | هندسة قري السنبلاوين | قريه الحصاينه | محطة محولات السنبلاوين الجديدة | Transformer | ND-DKH-51-K-00225-TR-01 | 2026-04-05 | الحصاينة | A4 | 30.9097 | 31.5097 | 2026-04-05 | 334 |  | 800
5232 | 83002732 | 8920040112430007921 | PO: 50/2024/2025 | ESMC | CL730d22H | Nd-dmt-02-k00227 | غير مباشر | NDEDC | قطاع دمياط | هندسة جنوب دمياط | شارع مشرفه حجرة ناجى فايد | شرق دمياط | Transformer | Nd-dmt-02-k00227 | 2026-04-05 | مغذى السياله لوحة المعلمين | A4 | 31 | 31.4142 | 2026-04-05 | 102 |  | 160
5233 | 83015865 | 8920040112430006220 | PO: 50/2024/2025 | ESMC | CL730d22H | NDC-DKH-LVOH-47-PMT00036 | محول ابو ندا-معلق | NDEDC | قطاع جنوب الدقهلية | هندسة اجا | م العامل | محطة محولات اجا | Transformer | NDC-DKH-LVOH-47-PMT00036 | 2026-04-02 | مغذي م العامل- | A4 | 30.8998 | 31.3472 | 2026-04-05 | 332 |  | 300
5234 | 83004164 | 8920040112430007513 | PO: 50/2024/2025 | ESMC | CL730d22H | ND-DKH-33-K00120 | غير مباشر | NDEDC | قطاع شمال الدقهلية | هندسة ميت سلسيل | منشيه عبد الرحمن | دكرنس الجديده | Transformer | ND-DKH-33-K00120 | 2026-04-04 | منشيه عبد الرحمن | A4 | 31 | 31.7544 | 2026-04-05 | 221 |  | 200
5235 | 83009218 | 8920040112430007515 | PO: 50/2024/2025 | ESMC | CL730d22H | ND-DKH-33-K00134 | غير مباشر | NDEDC | قطاع شمال الدقهلية | هندسة ميت سلسيل | ع ابو طه | دكرنس الجديده | Transformer | ND-DKH-33-K00134 | 2026-04-04 | منشيه عبد الرحمن | A4 | 31 | 31.7725 | 2026-04-05 | 221 |  | 500
5236 | 83004166 | 8920040112430007506 | PO: 50/2024/2025 | ESMC | CL730d22H | ND-DKH-33-K00122 | غير مباشر | NDEDC | قطاع شمال الدقهلية | هندسة ميت سلسيل | ع المائه | دكرنس الجديده | Transformer | ND-DKH-33-K00122 | 2026-04-04 | منشيه عبد الرحمن | A4 | 31 | 31.7649 | 2026-04-05 | 221 |  | 100
5237 | 83014473 | 8920040112430007720 | PO: 50/2024/2025 | ESMC | CL730d22H | NCD-KSH-13-PMT165 | الصفاوى -الحلافى | NDEDC | قطاع كفر الشيخ | هندسة شرق كفر الشيخ | الصفاوى -الحلافى | لوحه توزيع سيدى غازى -الحامول | Transformer | NCD-KSH-13-PMT165 | 2026-04-04 | مغذى منشه | A4 | 31 | 31 | 2026-04-05 | 441 |  | 100
5238 | 83014475 | 8920040112430007722 | PO: 50/2024/2025 | ESMC | CL730d22H | NCD-KSH-13-PMT106 | زهران 3-الحلافى | NDEDC | قطاع كفر الشيخ | هندسة شرق كفر الشيخ | زهران الحلافى | لوحه توزيع سيدى غازى -الحامول | Transformer | NCD-KSH-13-PMT106 | 2026-04-04 | مغذى الرمله | A4 | 31 | 31 | 2026-04-05 | 441 |  | 100
5239 | 83004167 | 8920040112430007522 | PO: 50/2024/2025 | ESMC | CL730d22H | ND-DKH-33-K00123 | غير مباشر | NDEDC | قطاع شمال الدقهلية | هندسة ميت سلسيل | منشيه عبد الرحمن | دكرنس الجديده | Transformer | ND-DKH-33-K00123 | 2026-04-04 | منشيه عبد الرحمن | A4 | 31 | 31.7575 | 2026-04-05 | 221 |  | 200
5240 | 83014472 | 8920040112430007716 | PO: 50/2024/2025 | ESMC | CL730d22H | NCD-KSH-13-PMT112 | ابو شادى -الحلافى | NDEDC | قطاع كفر الشيخ | هندسة شرق كفر الشيخ | ابو شادى الحلافى | لوحه توزيع سيدى غازى -الحامول | Transformer | NCD-KSH-13-PMT112 | 2026-04-04 | مغذى زهران | A4 | 31 | 31 | 2026-04-05 | 441 |  | 50
5241 | 83014687 | 8920040112430007721 | PO: 50/2024/2025 | ESMC | CL730d22H | NCD-KSH-13-PMT113 | ابو حطب - الحلافى | NDEDC | قطاع كفر الشيخ | هندسة شرق كفر الشيخ | ابو حطب الحلافى | لوحه توزيع سيدى غازى -الحامول | Transformer | NCD-KSH-13-PMT113 | 2026-04-04 | مغذى زهران | A4 | 31 | 31 | 2026-04-05 | 441 |  | 100
5242 | 83004168 | 8920040112430007504 | PO: 50/2024/2025 | ESMC | CL730d22H | ND-DKH-33-K00124 | غير مباشر | NDEDC | قطاع شمال الدقهلية | هندسة ميت سلسيل | ام حمدان | دكرنس الجديده | Transformer | ND-DKH-33-K00124 | 2026-04-04 | منشيه عبد الرحمن | A4 | 31 | 31.7732 | 2026-04-05 | 221 |  | 200
5243 | 83014689 | 8920040112430007719 | PO: 50/2024/2025 | ESMC | CL730d22H | NCD-KSH-13-PMT111 | الفخرانى -الحلافى | NDEDC | قطاع كفر الشيخ | هندسة شرق كفر الشيخ | الفخرانى -الحلافى | لوحه توزيع سيدى غازى -الحامول | Transformer | NCD-KSH-13-PMT111 | 2026-04-04 | مغذى زهران | A4 | 31 | 31 | 2026-04-05 | 441 |  | 100
5244 | 83009211 | 8920040112430007508 | PO: 50/2024/2025 | ESMC | CL730d22H | ND-DKH-33-K00127 | غير مباشر | NDEDC | قطاع شمال الدقهلية | هندسة ميت سلسيل | منشيه عبد الرحمن | دكرنس الجديده | Transformer | ND-DKH-33-K00127 | 2026-04-04 | منشيه عبد الرحمن | A4 | 31 | 31.7567 | 2026-04-05 | 221 |  | 500
5245 | 83014688 | 8920040112430007717 | PO: 50/2024/2025 | ESMC | CL730d22H | NCD-KSH-13-PMT131 | صلاح مبروك -الحلافى | NDEDC | قطاع كفر الشيخ | هندسة شرق كفر الشيخ | صلاح مبروك -الحلافى | لوحه توزيع سيدى غازى -الحامول | Transformer | NCD-KSH-13-PMT131 | 2026-04-04 | مغذى منشه | A4 | 31 | 31 | 2026-04-05 | 441 |  | 50
5246 | 83014684 | 8920040112430007718 | PO: 50/2024/2025 | ESMC | CL730d22H | NCD-KSH-13-PMT130 | سعد خليل -الحلافى | NDEDC | قطاع كفر الشيخ | هندسة شرق كفر الشيخ | سعد خليل الحلافى | لوحه توزيع سيدى غازى -الحامول | Transformer | NCD-KSH-13-PMT130 | 2026-04-04 | مغذى منشه | A4 | 31 | 31 | 2026-04-05 | 441 |  | 50
5247 | 83004161 | 8920040112430007519 | PO: 50/2024/2025 | ESMC | CL730d22H | ND-DKH-33-K00117 | غير مباشر | NDEDC | قطاع شمال الدقهلية | هندسة ميت سلسيل | البويب 2 | دكرنس الجديده | Transformer | ND-DKH-33-K00117 | 2026-04-04 | منشيه عبد الرحمن | A4 | 31 | 31.753 | 2026-04-05 | 221 |  | 200
5248 | 83015647 | 8920040112430006892 | PO: 50/2024/2025 | ESMC | CL730d22H | NDC-DKH-43-K00518 | مغذي السوسن- محول عبد الجواد الذهبي | NDEDC | قطاع جنوب الدقهلية | هندسة شرق المنصورة | مدينة المنصورة | محطة محولات ميت الصارم | Transformer | NDC-DKH-43-K00518 | 2026-04-05 | مغذي السوسن- محول عبد الجواد الذهبي | A4 | 0 | 0 | 2026-04-05 | 326 |  | 100
5249 | 83015845 | 8920040112430006891 | PO: 50/2024/2025 | ESMC | CL730d22H | NDC-DKH-43-K00525 | مغذي السوسن - محول رضا الديسطي | NDEDC | قطاع جنوب الدقهلية | هندسة شرق المنصورة | مدينة المنصورة | محطة محولات ميت الصارم | Transformer | NDC-DKH-43-K00525 | 2026-04-05 | مغذي السوسن - محول رضا الديسطي | A4 | 0 | 0 | 2026-04-05 | 326 |  | 300
5250 | 83015848 | 8920040112430006890 | PO: 50/2024/2025 | ESMC | CL730d22H | NDC-DKH-43-K00463 | مغذي الهدى والنور - محول السيد موسى | NDEDC | قطاع جنوب الدقهلية | هندسة شرق المنصورة | مدينة المنصورة | محطة محولات ميت الصارم | Transformer | NDC-DKH-43-K00463 | 2026-04-05 | مغذي الهدى والنور - محول السيد موسى | A4 | 0 | 0 | 2026-04-05 | 326 |  | 500
5251 | 83009213 | 8920040112430007503 | PO: 50/2024/2025 | ESMC | CL730d22H | ND-DKH-33-K00129 | غير مباشر | NDEDC | قطاع شمال الدقهلية | هندسة ميت سلسيل | ع ابوطه | دكرنس الجديده | Transformer | ND-DKH-33-K00129 | 2026-04-04 | منشيه عبد الرحمن | A4 | 31 | 31.7725 | 2026-04-05 | 221 |  | 500
5252 | 83015849 | 8920040112430006889 | PO: 50/2024/2025 | ESMC | CL730d22H | NDC-DKH-43-K00504 | مغذي ابناء راشد - محول إبراهيم زكى أحمد الجندى | NDEDC | قطاع جنوب الدقهلية | هندسة شرق المنصورة | مدينة المنصورة | محطة محولات ميت الصارم | Transformer | NDC-DKH-43-K00504 | 2026-04-05 | مغذي ابناء راشد - محول إبراهيم زكى أحمد الجندى | A4 | 0 | 0 | 2026-04-05 | 326 |  | 300
5253 | 83009214 | 8920040112430007501 | PO: 50/2024/2025 | ESMC | CL730d22H | ND-DKH-33-K00130 | غير مباشر | NDEDC | قطاع شمال الدقهلية | هندسة ميت سلسيل | العجاج | دكرنس الجديده | Transformer | ND-DKH-33-K00130 | 2026-04-04 | منشيه عبد الرحمن | A4 | 31 | 31.7538 | 2026-04-05 | 221 |  | 200
5254 | 83015842 | 8920040112430006888 | PO: 50/2024/2025 | ESMC | CL730d22H | NDC-DKH-43-K00507 | مغذي السوسن- محول ياسر جعفر | NDEDC | قطاع جنوب الدقهلية | هندسة شرق المنصورة | مدينة المنصورة | محطة محولات ميت الصارم | Transformer | NDC-DKH-43-K00507 | 2026-04-05 | مغذي السوسن- محول ياسر جعفر | A4 | 0 | 0 | 2026-04-05 | 326 |  | 300
5255 | 83009215 | 8920040112430007552 | PO: 50/2024/2025 | ESMC | CL730d22H | ND-DKH-33-K00131 | غير مباشر | NDEDC | قطاع شمال الدقهلية | هندسة ميت سلسيل | ع حتاته | دكرنس الجديده | Transformer | ND-DKH-33-K00131 | 2026-04-04 | منشيه عبد الرحمن | A4 | 31 | 31.7442 | 2026-04-05 | 221 |  | 300
5256 | 83015648 | 8920040112430006897 | PO: 50/2024/2025 | ESMC | CL730d22H | NDC-DKH-43-K00459 | مغذي الهدى والنور - محول ماجد صادق | NDEDC | قطاع جنوب الدقهلية | هندسة شرق المنصورة | مدينة المنصورة | محطة محولات ميت الصارم | Transformer | NDC-DKH-43-K00459 | 2026-04-05 | مغذي الهدى والنور - محول ماجد صادق | A4 | 0 | 0 | 2026-04-05 | 326 |  | 300
5257 | 83019934 | 8920040112430007793 | PO: 50/2024/2025 | ESMC | CL730d22H | k30 | محلة دياى1 | NDEDC | قطاع كفر الشيخ | هندسة قرى جنوب دسوق | مدينة قلين | محطة محولات قلين | Feeder Outgoing | k30 | 2026-04-04 | محطة محولات قلين | A1 | 0 | 0 | 2026-04-05 | 448 | 800/1 | -
5258 | 83015649 | 8920040112430006896 | PO: 50/2024/2025 | ESMC | CL730d22H | NDC-DKH-43-K00366 | مغذي الهدى والنور- محول السيد صالح | NDEDC | قطاع جنوب الدقهلية | هندسة شرق المنصورة | مدينة المنصورة | محطة محولات ميت الصارم | Transformer | NDC-DKH-43-K00366 | 2026-04-05 | مغذي الهدى والنور- محول السيد صالح | A4 | 0 | 0 | 2026-04-05 | 326 |  | 300
5259 | 83020020 | 8920040112430007796 | PO: 50/2024/2025 | ESMC | CL730d22H | K31 | محلة دياى2 | NDEDC | قطاع كفر الشيخ | هندسة قرى جنوب دسوق | مدينة قلين | محطة محولات قلين | Feeder Outgoing | K31 | 2026-04-04 | محطة محولات قلين | A1 | 0 | 0 | 2026-04-05 | 448 | 800/1 | -
5260 | 83015850 | 8920040112430006895 | PO: 50/2024/2025 | ESMC | CL730d22H | NDC-DKH-43-K00523 | مغذي السوسن - محول سامي النبوي | NDEDC | قطاع جنوب الدقهلية | هندسة شرق المنصورة | مدينة المنصورة | محطة محولات ميت الصارم | Transformer | NDC-DKH-43-K00523 | 2026-04-05 | مغذي السوسن - محول سامي النبوي | A4 | 0 | 0 | 2026-04-05 | 326 |  | 500
5261 | 83019940 | 8920040112430007792 | PO: 50/2024/2025 | ESMC | CL730d22H | K13 | شباس الشهداء | NDEDC | قطاع كفر الشيخ | هندسة قرى جنوب دسوق | مدينة قلين | محطة محولات قلين | Feeder Outgoing | K13 | 2026-04-05 | محطة محولات قلين | A1 | 0 | 0 | 2026-04-05 | 448 | 600/5 | -
5262 | 83015645 | 8920040112430006894 | PO: 50/2024/2025 | ESMC | CL730d22H | NDC-DKH-43-K00461 | مغذي الهدى والنور- محول فوزي عبد اللطيف | NDEDC | قطاع جنوب الدقهلية | هندسة شرق المنصورة | مدينة المنصورة | محطة محولات ميت الصارم | Transformer | NDC-DKH-43-K00461 | 2026-04-05 | مغذي الهدى والنور- محول فوزي عبد اللطيف | A4 | 0 | 0 | 2026-04-05 | 326 |  | 300
5263 | 83015841 | 8920040112430006893 | PO: 50/2024/2025 | ESMC | CL730d22H | NDC-DKH-43-K00456 | مغذي الهدى والنور- محول علاء الدين حسيب | NDEDC | قطاع جنوب الدقهلية | هندسة شرق المنصورة | مدينة المنصورة | محطة محولات ميت الصارم | Transformer | NDC-DKH-43-K00456 | 2026-04-05 | مغذي الهدى والنور- محول علاء الدين حسيب | A4 | 0 | 0 | 2026-04-05 | 326 |  | 300
5264 | 83015847 | 8920040112430006899 | PO: 50/2024/2025 | ESMC | CL730d22H | NDC-DKH-43-K00431 | مغذي بهرند - محول بهرند | NDEDC | قطاع جنوب الدقهلية | هندسة شرق المنصورة | مدينة المنصورة | محطة محولات ميت الصارم | Transformer | NDC-DKH-43-K00431 | 2026-04-05 | مغذي بهرند - محول بهرند | A4 | 0 | 0 | 2026-04-05 | 326 |  | 1000
5265 | 83015843 | 8920040112430006898 | PO: 50/2024/2025 | ESMC | CL730d22H | NDC-DKH-43-K00645 | مغذي ابو الليل- محول السيد الشبراوي | NDEDC | قطاع جنوب الدقهلية | هندسة شرق المنصورة | مدينة المنصورة | محطة محولات ميت الصارم | Transformer | NDC-DKH-43-K00645 | 2026-04-05 | مغذي ابو الليل- محول السيد الشبراوي | A4 | 0 | 0 | 2026-04-05 | 326 |  | 500
5266 | 83015844 | 8920040112430006421 | PO: 50/2024/2025 | ESMC | CL730d22H | NDC-DKH-43-K00071 | مغذي جديلة - محول الامام محمد عبده | NDEDC | قطاع جنوب الدقهلية | هندسة شرق المنصورة | مدينة المنصورة | محطة محولات قولنجيل | Transformer | NDC-DKH-43-K00071 | 2026-04-05 | مغذي جديلة - محول الامام محمد عبده | A4 | 0 | 0 | 2026-04-05 | 326 |  | 1000
5267 | 83002228 | 8920040112430006420 | PO: 50/2024/2025 | ESMC | CL730d22H | NDC-DKH-43-K00442 | مغذي الهدى والنور- محول محمود عبد الرحمن | NDEDC | قطاع جنوب الدقهلية | هندسة شرق المنصورة | مدينة المنصورة | محطة محولات ميت الصارم | Transformer | NDC-DKH-43-K00442 | 2026-04-05 | مغذي الهدى والنور- محول محمود عبد الرحمن | A4 | 0 | 0 | 2026-04-05 | 326 |  | 100
5268 | 83009212 | 8920040112430007525 | PO: 50/2024/2025 | ESMC | CL730d22H | ND-DKH-33-K00128 | غير مباشر | NDEDC | قطاع شمال الدقهلية | هندسة ميت سلسيل | البكرى | دكرنس الجديده | Transformer | ND-DKH-33-K00128 | 2026-04-04 | منشيه عبد الرحمن | A4 | 31 | 31.758 | 2026-04-05 | 221 |  | 500
5269 | 83009220 | 8920040112430007509 | PO: 50/2024/2025 | ESMC | CL730d22H | ND-DKH-33-K00136 | غير مباشر | NDEDC | قطاع شمال الدقهلية | هندسة ميت سلسيل | البكرى 2 | دكرنس الجديده | Transformer | ND-DKH-33-K00136 | 2026-04-04 | منشيه عبد الرحمن | A4 | 31 | 31.7616 | 2026-04-05 | 221 |  | 100
5270 | 83009221 | 8920040112430007500 | PO: 50/2024/2025 | ESMC | CL730d22H | ND-DKH-33-K00137 | غير مباشر | NDEDC | قطاع شمال الدقهلية | هندسة ميت سلسيل | ع انيس | دكرنس الجديده | Transformer | ND-DKH-33-K00137 | 2026-04-04 | منشيه عبد الرحمن | A4 | 31 | 31.7522 | 2026-04-05 | 221 |  | 100
5271 | 83009223 | 8920040112430007512 | PO: 50/2024/2025 | ESMC | CL730d22H | ND-DKH-33-PMT0055 | غير مباشر | NDEDC | قطاع شمال الدقهلية | هندسة ميت سلسيل | ع وقف حيدر | دكرنس الجديده | Transformer | ND-DKH-33-PMT0055 | 2026-04-04 | منشيه عبد الرحمن | A4 | 31 | 31.7449 | 2026-04-05 | 221 |  | 100
5272 | 83015846 | 8920040112430006419 | PO: 50/2024/2025 | ESMC | CL730d22H | NDC-DKH-43-K00506 | مغذي السوسن- مجمع السوسن | NDEDC | قطاع جنوب الدقهلية | هندسة شرق المنصورة | مدينة المنصورة | محطة محولات ميت الصارم | Transformer | NDC-DKH-43-K00506 | 2026-04-05 | مغذي السوسن- مجمع السوسن | A4 | 0 | 0 | 2026-04-05 | 326 |  | 2000
5273 | 83002924 | 8920040112430007053 | PO: 50/2024/2025 | ESMC | CL730d22H | NDC-DKH-35-K00106 | رجب | NDEDC | قطاع شمال الدقهلية | هندسة دكرنس | اشمون | محطةمحولات دكرنس الجديدة | Transformer | NDC-DKH-35-K00106 | 2026-04-05 | اشمون الجديد | A4 | 31 | 31.6397 | 2026-04-05 | 214 |  | 300
5274 | 83002925 | 8920040112430007043 | PO: 50/2024/2025 | ESMC | CL730d22H | NDC-DKH-35-K00107 | الجبانةاشمون | NDEDC | قطاع شمال الدقهلية | هندسة دكرنس | اشمون | محطةمحولات دكرنس الجديدة | Transformer | NDC-DKH-35-K00107 | 2026-04-05 | اشمون الجديد | A4 | 31 | 31.6346 | 2026-04-05 | 214 |  | 500
5275 | 83002768 | 8920040112430006307 | PO: 50/2024/2025 | ESMC | CL730d22H | NDC-DKH-35-K00149 | ابوسليمان | NDEDC | قطاع شمال الدقهلية | هندسة دكرنس | دكرنس | محطةمحولات ميت فارس | Transformer | NDC-DKH-35-K00149 | 2026-04-05 | ل ت دكرنس 2- مغذى ابوسليمان | A4 | 31 | 31.5825 | 2026-04-05 | 214 |  | 800
5276 | 83015603 | 8920040112430007658 | PO: 50/2024/2025 | ESMC | CL730d22H | مركز شباب القني | كشك | NDEDC | قطاع كفر الشيخ | هندسة مطوبس | مركز شباب القني | محطه محولات مطوبس | Transformer | مركز شباب القني | 2026-04-05 | البرانيه | A4 | 0 | 0 | 2026-04-05 | 450 |  | 200
5277 | 83002806 | 8920040112430006308 | PO: 50/2024/2025 | ESMC | CL730d22H | NDC-DKH-35-K00151 | زهران | NDEDC | قطاع شمال الدقهلية | هندسة دكرنس | دكرنس | محطةمحولات ميت فارس | Transformer | NDC-DKH-35-K00151 | 2026-04-05 | ل ت دكرنس 2- مغذى ابوسليمان | A4 | 31 | 31.5885 | 2026-04-05 | 214 |  | 500
5278 | 83002807 | 8920040112430006305 | PO: 50/2024/2025 | ESMC | CL730d22H | NDC-DKH-35-K00152 | يونس | NDEDC | قطاع شمال الدقهلية | هندسة دكرنس | دكرنس | محطةمحولات ميت فارس | Transformer | NDC-DKH-35-K00152 | 2026-04-05 | ل ت دكرنس 2- مغذى ابوسليمان | A4 | 31 | 31.5886 | 2026-04-05 | 214 |  | 500
5279 | 83015606 | 8920040112430007661 | PO: 50/2024/2025 | ESMC | CL730d22H | القني 1-2 | كشك | NDEDC | قطاع كفر الشيخ | هندسة مطوبس | القني 1-2 | محطه محولات مطوبس | Transformer | القني 1-2 | 2026-04-05 | البرانيه | A4 | 0 | 0 | 2026-04-05 | 450 |  | 1000
5280 | 83015610 | 8920040112430007664 | PO: 50/2024/2025 | ESMC | CL730d22H | عمرو 1-2 | كشك | NDEDC | قطاع كفر الشيخ | هندسة مطوبس | عمرو 1-2 | محطه محولات مطوبس | Transformer | عمرو 1-2 | 2026-04-05 | البرانيه | A4 | 0 | 0 | 2026-04-05 | 450 |  | 1000
5281 | 83015608 | 8920040112430007659 | PO: 50/2024/2025 | ESMC | CL730d22H | القني 3 | كشك | NDEDC | قطاع كفر الشيخ | هندسة مطوبس | القني 3 | محطه محولات مطوبس | Transformer | القني 3 | 2026-04-05 | البرانيه | A4 | 0 | 0 | 2026-04-05 | 450 | 600/5 | 300
5282 | 83002178 | 8920040112430006139 | PO: 50/2024/2025 | ESMC | CL730d22H | K00015 | خروج كشك الاعداديه بسلامون | NDEDC | قطاع جنوب الدقهلية | هندسة قري المنصورة 2 | سلامون | محطة محولات قولنجيل | Transformer | K00015 | 2026-04-05 | - | A4 | 31 | 31.4604 | 2026-04-05 | 331 | 600/5 | 1000
5283 | 83004359 | 8920040112430007567 | PO: 50/2024/2025 | ESMC | CL730d22H | NDC-DKH-35-K00291 | رياض نمير | NDEDC | قطاع شمال الدقهلية | هندسة دكرنس | دكرنس | محطةمحولات ميت فارس | Transformer | NDC-DKH-35-K00291 | 2026-04-05 | ل ت دكرنس 1- مغذى المرور | A4 | 31 | 31.5967 | 2026-04-05 | 214 | 600/5 | 200
5284 | 83002810 | 8920040112430006304 | PO: 50/2024/2025 | ESMC | CL730d22H | NDC-DKH-35-K00155 | الثمانية | NDEDC | قطاع شمال الدقهلية | هندسة دكرنس | دكرنس | محطةمحولات ميت فارس | Transformer | NDC-DKH-35-K00155 | 2026-04-05 | ل ت دكرنس 2- مغذى ابوسليمان | A4 | 31 | 31.5866 | 2026-04-05 | 214 | 600/5 | 500
5285 | 83002702 | 8920040112430006134 | PO: 50/2024/2025 | ESMC | CL730d22H | K00133 | خروج كشك التوحيد بسلامون | NDEDC | قطاع جنوب الدقهلية | هندسة قري المنصورة 2 | سلامون | محطة محولات قولنجيل | Transformer | K00133 | 2026-04-05 | - | A4 | 31 | 31.4574 | 2026-04-05 | 331 | 600/5 | 500
5286 | 83002179 | 8920040112430006140 | PO: 50/2024/2025 | ESMC | CL730d22H | K00330 | خروج كشك سيدى عون بسلامون | NDEDC | قطاع جنوب الدقهلية | هندسة قري المنصورة 2 | سلامون | محطة محولات قولنجيل | Transformer | K00330 | 2026-04-05 | - | A4 | 31 | 31.4612 | 2026-04-05 | 331 | 600/5 | 500
5287 | 83002704 | 8920040112430006138 | PO: 50/2024/2025 | ESMC | CL730d22H | K00316 | خروج كشك السقايه بسلامون | NDEDC | قطاع جنوب الدقهلية | هندسة قري المنصورة 2 | سلامون | محطة محولات قولنجيل | Transformer | K00316 | 2026-04-05 | - | A4 | 31 | 31.4671 | 2026-04-05 | 331 | 600/5 | 500
5288 | 83002703 | 8920040112430006136 | PO: 50/2024/2025 | ESMC | CL730d22H | K00094 | خروج كشك السيد اسحاق ببداوى | NDEDC | قطاع جنوب الدقهلية | هندسة قري المنصورة 2 | بدواى | محطة محولات قولنجيل | Transformer | K00094 | 2026-04-05 | - | A4 | 31 | 31.4794 | 2026-04-05 | 331 | 800/5 | 500
5289 | 83002707 | 8920040112430006146 | PO: 50/2024/2025 | ESMC | CL730d22H | K00096 | خروج كشك المنجى ببداوى | NDEDC | قطاع جنوب الدقهلية | هندسة قري المنصورة 2 | بدواى | محطة محولات قولنجيل | Transformer | K00096 | 2026-04-05 | - | A4 | 31 | 31.4819 | 2026-04-05 | 331 | 600/5 | 800
5290 | 83002709 | 8920040112430006145 | PO: 50/2024/2025 | ESMC | CL730d22H | K00098 | خروج كشك المصرف ببداوى | NDEDC | قطاع جنوب الدقهلية | هندسة قري المنصورة 2 | بدواى | محطة محولات قولنجيل | Transformer | K00098 | 2026-04-05 | - | A4 | 31 | 31.4808 | 2026-04-05 | 331 | 800/5 | 1000
5291 | 83004165 | 8920040112430007517 | PO: 50/2024/2025 | ESMC | CL730d22H | ND-DKH-33-K00121 | غير مباشر | NDEDC | قطاع شمال الدقهلية | هندسة ميت سلسيل | ع الاحمر | دكرنس الجديده | Transformer | ND-DKH-33-K00121 | 2026-04-05 | منشيه عبد الرحمن | A4 | 31 | 31.7503 | 2026-04-05 | 221 |  | 300
5292 | 83009216 | 8920040112430007553 | PO: 50/2024/2025 | ESMC | CL730d22H | ND-DKH-33-K00132 | غير مباشر | NDEDC | قطاع شمال الدقهلية | هندسة ميت سلسيل | ع الاجمر | دكرنس الجديده | Transformer | ND-DKH-33-K00132 | 2026-04-05 | منشيه عبد الرحمن | A4 | 31 | 31.7481 | 2026-04-05 | 221 |  | 500
5293 | 83009224 | 8920040112430007558 | PO: 50/2024/2025 | ESMC | CL730d22H | ND-DKH-33-PMT0056 | غير مباشر | NDEDC | قطاع شمال الدقهلية | هندسة ميت سلسيل | ع خيرى | دكرنس الجديده | Transformer | ND-DKH-33-PMT0056 | 2026-04-05 | منشيه عبد الرحمن | A4 | 31 | 31.7341 | 2026-04-05 | 221 | 800/5 | 200
5294 | 83009225 | 8920040112430007511 | PO: 50/2024/2025 | ESMC | CL730d22H | ND-DKH-33-PMT0057 | غير مباشر | NDEDC | قطاع شمال الدقهلية | هندسة ميت سلسيل | منشيه عبد الرحمن | دكرنس الجديده | Transformer | ND-DKH-33-PMT0057 | 2026-04-05 | منشيه عبد الرحمن | A4 | 31 | 31.7616 | 2026-04-05 | 221 | 400/5 | 50
5295 | 83009230 | 8920040112430007518 | PO: 50/2024/2025 | ESMC | CL730d22H | ND-DKH-33-PMT0062 | غير مباشر | NDEDC | قطاع شمال الدقهلية | هندسة ميت سلسيل | منشيه عبد الرحمن | دكرنس الجديده | Transformer | ND-DKH-33-PMT0062 | 2026-04-05 | منشيه عبد الرحمن | A4 | 31 | 31.7689 | 2026-04-05 | 221 | 400/5 | 50
5296 | 83009222 | 8920040112430007505 | PO: 50/2024/2025 | ESMC | CL730d22H | ND-DKH-33-PMT0054 | غير مباشر | NDEDC | قطاع شمال الدقهلية | هندسة ميت سلسيل | ع البويب3 | دكرنس الجديده | Transformer | ND-DKH-33-PMT0054 | 2026-04-05 | منشيه عبد الرحمن | A4 | 31 | 31.759 | 2026-04-05 | 221 | 400/5 | 63
5297 | 83002482 | 8920040112430006321 | PO: 50/2024/2025 | ESMC | CL730d22H | كرم | عونو- كشك | NDEDC | قطاع شمال الدقهلية | هندسة بني عبيد | كرم | ميت فارس | Transformer | كرم | 2026-04-05 | ميت فارس | A4 | 0 | 0 | 2026-04-05 | 219 | 400/5 | 300 | عونو | NDC-DKH-36-K00176 | عام
5298 | 83004683 | 8920040112430007444 | PO: 50/2024/2025 | ESMC | CL730d22H | NDC-KSH-19-K00131 | محول خليل | NDEDC | قطاع كفر الشيخ | هندسة قرى الحامول | خليل مدخل غرب تيرة | محطة محولات غرب المنصور | Transformer | NDC-KSH-19-K00131 | 2026-03-04 | مغذي إيطاليا | A4 | 30.3742 | 31.1201 | 2026-04-05 | 452 | 400/5 | 200
5299 | 83002622 | 8920022023437741710 | PO: 50/2024/2025 | ESMC | CL730d22H | م فارس | بحر الذوات- كشك | NDEDC | قطاع شمال الدقهلية | هندسة بني عبيد | م فارس | ميت فارس | Transformer | م فارس | 2026-04-05 | ميت فارس | A4 | 0 | 0 | 2026-04-05 | 219 | 400/5 | 300 | بحر الذوات | NDC-DKH-36-K00197 | عام
5300 | 83004561 | 8920040112430007461 | PO: 50/2024/2025 | ESMC | CL730d22H | ND-KSh-19-PMT0145 | محول 10 المنصور | NDEDC | قطاع كفر الشيخ | هندسة قرى الحامول | 10 المنصور | محطة محولات غرب المنصور | Transformer | ND-KSh-19-PMT0145 | 2026-04-05 | مغذي إيطاليا | A4 | 30.4497 | 31.1169 | 2026-04-05 | 452 | 400/5 | 200
5301 | 83002623 | 8920022023437741934 | PO: 50/2024/2025 | ESMC | CL730d22H | كرم | الهاكع- كشك | NDEDC | قطاع شمال الدقهلية | هندسة بني عبيد | كرم | ميت فارس | Transformer | كرم | 2026-04-05 | ميت فارس | A4 | 0 | 0 | 2026-04-05 | 219 | 400/5 | 500 | الهاكع | NDC-DKH-36-K00064 | عام
5302 | 83002630 | 8920022023437741926 | PO: 50/2024/2025 | ESMC | CL730d22H | كرم | التل- قاعدة | NDEDC | قطاع شمال الدقهلية | هندسة بني عبيد | كرم | ميت فارس | Transformer | كرم | 2026-04-05 | ميت فارس | A4 | 0 | 0 | 2026-04-05 | 219 | 400/5 | 300 | التل | NDC-DKH-36-PMT0060 | عام
5303 | 83003761 | 8920040112430007453 | PO: 50/2024/2025 | ESMC | CL730d22H | ND-KSh-19-PMT0010 | محول صلاح عامر | NDEDC | قطاع كفر الشيخ | هندسة قرى الحامول | صلاح عامر | محطة محولات الحامول | Transformer | ND-KSh-19-PMT0010 | 2026-04-05 | مغذي الطيبة | A4 | 30.3113 | 31.0913 | 2026-04-05 | 452 |  | 300
5304 | 83002626 | 8920022023437741744 | PO: 50/2024/2025 | ESMC | CL730d22H | كرم | ع.شاور - كشك | NDEDC | قطاع شمال الدقهلية | هندسة بني عبيد | كرم | ميت فارس | Transformer | كرم | 2026-04-05 | ميت فارس | A4 | 0 | 0 | 2026-04-05 | 219 | 600/5 | 200 | شاور | NDC-DKH-36-K00065 | عام
5305 | 83002629 | 8920022023437741819 | PO: 50/2024/2025 | ESMC | CL730d22H | كرم | ع.الاصلاح- قاعدة | NDEDC | قطاع شمال الدقهلية | هندسة بني عبيد | كرم | ميت فارس | Transformer | كرم | 2026-04-05 | ميت فارس | A4 | 0 | 0 | 2026-04-05 | 219 | 150/5 | 50 | الاصلاح | NDC-DKH-36-PMT0063 | عام
5306 | 83003765 | 8920040112430007454 | PO: 50/2024/2025 | ESMC | CL730d22H | ND-KSh-19-PMT0004 | محول تل منصور | NDEDC | قطاع كفر الشيخ | هندسة قرى الحامول | تل منصور | محطة محولات الحامول | Transformer | ND-KSh-19-PMT0004 | 2026-04-05 | مغذي الطيبة | A4 | 30.3439 | 31.0895 | 2026-04-05 | 452 |  | 200
5307 | 83005843 | 8920040112431366672 | PO: 50/2024/2025 | ESMC | CL730d22H | ND-DKH-51-K-00073-TR-01 | محول طماي الزهايره 1 | NDEDC | قطاع جنوب الدقهلية | هندسة قري السنبلاوين | قريه طماي الزهايره | محطة محولات السنبلاوين الجديدة | Transformer | ND-DKH-51-K-00073-TR-01 | 2026-04-05 | الزهايرة | A4 | 30.9214 | 31.4719 | 2026-04-05 | 334 |  | 800
5308 | 83003762 | 8920040112430007455 | PO: 50/2024/2025 | ESMC | CL730d22H | NDC-KSH-19-K00005 | محول العيادية | NDEDC | قطاع كفر الشيخ | هندسة قرى الحامول | العيادية | محطة محولات الحامول | Transformer | NDC-KSH-19-K00005 | 2026-04-05 | مغذي الطيبة | A4 | 30.3305 | 31.1073 | 2026-04-05 | 452 |  | 100
5309 | 83002621 | 8920022023437741769 | PO: 50/2024/2025 | ESMC | CL730d22H | كرم | ع.العرب- قاعدة | NDEDC | قطاع شمال الدقهلية | هندسة بني عبيد | كرم | ميت فارس | Transformer | كرم | 2026-04-05 | ميت فارس | A4 | 0 | 0 | 2026-04-05 | 219 | 800/5 | 500 | ع.العرب | NDC-DKH-36-PMT0061 | عام
5310 | 83003766 | 8920040112430007456 | PO: 50/2024/2025 | ESMC | CL730d22H | NDC-KSH-19-K00006 | محول النيلي | NDEDC | قطاع كفر الشيخ | هندسة قرى الحامول | النيلي | محطة محولات الحامول | Transformer | NDC-KSH-19-K00006 | 2026-04-05 | مغذي الطيبة | A4 | 30.332 | 31.0878 | 2026-04-05 | 452 |  | 100
5311 | 83004670 | 8920040112430007449 | PO: 50/2024/2025 | ESMC | CL730d22H | NDC-KSH-19-K00100 | محول الإصلاح ب | NDEDC | قطاع كفر الشيخ | هندسة قرى الحامول | الإصلاح | محطة محولات غرب المنصور | Transformer | NDC-KSH-19-K00100 | 2026-04-05 | مغذي الإصلاح | A4 | 30.4257 | 31.1417 | 2026-04-05 | 452 |  | 500
5312 | 83004667 | 8920040112430007450 | PO: 50/2024/2025 | ESMC | CL730d22H | NDC-KSH-19-K00101 | محول عبدالمطلب | NDEDC | قطاع كفر الشيخ | هندسة قرى الحامول | عبدالمطلب | محطة محولات غرب المنصور | Transformer | NDC-KSH-19-K00101 | 2026-04-05 | مغذي التفتيش | A4 | 30.4193 | 31.1561 | 2026-04-05 | 452 |  | 800
5313 | 83004563 | 8920040112430007451 | PO: 50/2024/2025 | ESMC | CL730d22H | NDC-KSH-19-K00092 | محول السنترال | NDEDC | قطاع كفر الشيخ | هندسة قرى الحامول | التفتيش | محطة محولات غرب المنصور | Transformer | NDC-KSH-19-K00092 | 2026-04-05 | مغذي التفتيش | A4 | 30.4078 | 31.1274 | 2026-04-05 | 452 |  | 300
5314 | 83004669 | 8920040112430007452 | PO: 50/2024/2025 | ESMC | CL730d22H | NDC-KSH-19-K00098 | محول العمرانية | NDEDC | قطاع كفر الشيخ | هندسة قرى الحامول | العمرانية | محطة محولات غرب المنصور | Transformer | NDC-KSH-19-K00098 | 2026-04-05 | مغذي التفتيش | A4 | 30.3939 | 31.1453 | 2026-04-05 | 452 |  | 800
5315 | 83003356 | 8920040112430006607 | PO: 50/2024/2025 | ESMC | CL730d22H | NDC-DKH-29-K00196 | الشط | NDEDC | قطاع شمال الدقهلية | هندسة المطرية | الدقانوه الجديده | السلام2 | Transformer | NDC-DKH-29-K00196 | 2026-04-05 | العيسوى | A4 | 31 | 32.0084 | 2026-04-05 | 225 |  | 100
5316 | 83003357 | 8920040112430006674 | PO: 50/2024/2025 | ESMC | CL730d22H | NDC-DKH-29-K00235 | عبد الغنى العربى | NDEDC | قطاع شمال الدقهلية | هندسة المطرية | 8000 فدان | السلام2 | Transformer | NDC-DKH-29-K00235 | 2026-04-05 | العيسوى | A4 | 31 | 32.0276 | 2026-04-05 | 225 |  | 100
5317 | 83007407 | 8920040112430006632 | PO: 50/2024/2025 | ESMC | CL730d22H | NDC-DKH-29-K00073 | خلف المستشفى | NDEDC | قطاع شمال الدقهلية | هندسة المطرية | محمد فريد وتنيس | المطريه | Transformer | NDC-DKH-29-K00073 | 2026-04-05 | عزام | A4 | 31 | 32.0343 | 2026-04-05 | 225 |  | 200
5318 | 83007404 | 8920040112430006631 | PO: 50/2024/2025 | ESMC | CL730d22H | NDC-DKH-29-K00094 | الثانويه بنات | NDEDC | قطاع شمال الدقهلية | هندسة المطرية | عبانى والدقهلية | المطريه | Transformer | NDC-DKH-29-K00094 | 2026-04-05 | عزام | A4 | 31 | 32.2155 | 2026-04-05 | 225 |  | 200
5319 | 83004789 | 8920040112430006600 | PO: 50/2024/2025 | ESMC | CL730d22H | NDC-DKH-29-K00024 | داود الريس | NDEDC | قطاع شمال الدقهلية | هندسة المطرية | داود والجمال | المطريه | Transformer | NDC-DKH-29-K00024 | 2026-04-05 | المضرب | A4 | 31 | 32.0334 | 2026-04-05 | 225 |  | 200
5320 | 83007406 | 8920040112430006630 | PO: 50/2024/2025 | ESMC | CL730d22H | NDC-DKH-29-K00061 | عثمان | NDEDC | قطاع شمال الدقهلية | هندسة المطرية | السلطان مراد ومستجد 8 | المطريه | Transformer | NDC-DKH-29-K00061 | 2026-04-05 | الصرف الصحى | A4 | 31 | 32.0242 | 2026-04-05 | 225 |  | 160
5321 | 83004704 | 8920040112430006633 | PO: 50/2024/2025 | ESMC | CL730d22H | NDC-DKH-29-K00076 | محمد ابو النور | NDEDC | قطاع شمال الدقهلية | هندسة المطرية | عزبة البدايره | السلام2 | Transformer | NDC-DKH-29-K00076 | 2026-04-05 | وش البحر | A4 | 31 | 32.4549 | 2026-04-05 | 225 |  | 100
5322 | 83004705 | 8920040112430006634 | PO: 50/2024/2025 | ESMC | CL730d22H | NDC-DKH-29-K00215 | محمد قهوه | NDEDC | قطاع شمال الدقهلية | هندسة المطرية | كوبرى عاشور | السلام2 | Transformer | NDC-DKH-29-K00215 | 2026-04-05 | وش البحر | A4 | 31 | 32.0041 | 2026-04-05 | 225 |  | 100
5323 | 83004707 | 8920040112430006635 | PO: 50/2024/2025 | ESMC | CL730d22H | NDC-DKH-29-K00244 | محمد البلاسى | NDEDC | قطاع شمال الدقهلية | هندسة المطرية | عزبة البلاسى | السلام2 | Transformer | NDC-DKH-29-K00244 | 2026-04-05 | وش البحر | A4 | 31 | 32.5445 | 2026-04-05 | 225 |  | 100
5324 | 83007405 | 8920040112430006670 | PO: 50/2024/2025 | ESMC | CL730d22H | NDC-DKH-29-K00054 | السمك | NDEDC | قطاع شمال الدقهلية | هندسة المطرية | سعد زغلول الطريق الزراعى | المطريه | Transformer | NDC-DKH-29-K00054 | 2026-04-05 | البنزينه | A4 | 31 | 32.0202 | 2026-04-05 | 225 |  | 200
5325 | 83003359 | 892002202343774007 | PO: 50/2024/2025 | ESMC | CL730d22H | NDC-DKH-29-K00104 | هندام 1 | NDEDC | قطاع شمال الدقهلية | هندسة المطرية | 8000 فدان | السلام2 | Transformer | NDC-DKH-29-K00104 | 2026-04-05 | العيسوى | A4 | 31 | 32.0459 | 2026-04-05 | 225 |  | 63
5326 | 83002136 | 8920040112430006037 | PO: 50/2024/2025 | ESMC | CL730d22H | لوحة نبروه-مغذي المؤسسه-محول الحديدي | خروج المؤسسة-محول الحديدي | NDEDC | قطاع جنوب الدقهلية | هندسة نبروه | مدينة نبروه-برج الحديدي | م.م غرب طلخا | Transformer | لوحة نبروه-مغذي المؤسسه-محول الحديدي | 2026-04-05 | لوحة توزيع نبروه-مغذي المؤسسه | A4 | 0 | 0 | 2026-04-05 | 329 |  | 200
5327 | 83002133 | 8920040112430006027 | PO: 50/2024/2025 | ESMC | CL730d22H | لوحة نبروه-مغذي المؤسسة-محول الكرفوس | خروج المؤسسة- الكرفوس | NDEDC | قطاع جنوب الدقهلية | هندسة نبروه | مدينة نبروه | م.م غرب طلخا | Transformer | لوحة نبروه-مغذي المؤسسة-محول الكرفوس | 2026-04-05 | لوحة نبروه-محول الكرفوس | A4 | 0 | 0 | 2026-04-05 | 329 |  | 500
5328 | 83002134 | 8920040112430006038 | PO: 50/2024/2025 | ESMC | CL730d22H | لوحة نبروه-مغذي المؤسسة-محول برج مكه | خروج المؤسسة-برج مكه | NDEDC | قطاع جنوب الدقهلية | هندسة نبروه | مدينة نبروه | م.م غرب طلخا | Transformer | لوحة نبروه-مغذي المؤسسة-محول برج مكه | 2026-04-05 | لوحة نبروه-محول برج مكه | A4 | 0 | 0 | 2026-04-05 | 329 |  | 800
5329 | 83002131 | 8920040112430006026 | PO: 50/2024/2025 | ESMC | CL730d22H | لوحة نبروه-مغذي المؤسسة-محول خطاب | خروج المؤسسة-محول خطاب | NDEDC | قطاع جنوب الدقهلية | هندسة نبروه | مدينة نبروه | م.م غرب طلخا | Transformer | لوحة نبروه-مغذي المؤسسة-محول خطاب | 2026-04-05 | لوحة نبروه-محول خطاب | A4 | 0 | 0 | 2026-04-05 | 329 |  | 500
5330 | 83002139 | 8920040112430006028 | PO: 50/2024/2025 | ESMC | CL730d22H | لوحة نبروه-مغذي المؤسسة-محول السلام | خروج المؤسسة-محول السلام | NDEDC | قطاع جنوب الدقهلية | هندسة نبروه | مدينة نبروه | م.م غرب طلخا | Transformer | لوحة نبروه-مغذي المؤسسة-محول السلام | 2026-04-05 | لوحة نبروه-محول السلام | A4 | 0 | 0 | 2026-04-05 | 329 |  | 800
5170 | 83005335 | 8920040112430006379 | PO: 50/2024/2025 | ESMC | CL730d22H | حياة كريمة | محطة محولات جمصة - مغذى الوكالة -محول منشأة النصر 2 | NDEDC | قطاع شمال الدقهلية | هندسة قري شربين | الوكالة | محطة محولات جمصة | Transformer | حياة كريمة | 2026-04-02 | مغذى الوكالة | A4 | 0 | 0 | 2026-04-04 | 213 |  | 500
5171 | 83005435 | 8920040112430007568 | PO: 50/2024/2025 | ESMC | CL730d22H | NDC-DKH-35-K00205 | فاروق | NDEDC | قطاع شمال الدقهلية | هندسة دكرنس | دكرنس | محطة محولات ميت فارس | Transformer | NDC-DKH-35-K00205 | 2026-04-04 | ل ت دكرنس 1- المرور | A4 | 31 | 31.5952 | 2026-04-04 | 214 |  | 200
5172 | 83005337 | 8920040112430006362 | PO: 50/2024/2025 | ESMC | CL730d22H | NDC-DKH-38-K-0146 | محطة محولات جمصة - مغذى الوكالة -محول منشأة النصر 7 | NDEDC | قطاع شمال الدقهلية | هندسة قري شربين | الوكالة | محطة محولات جمصة | Transformer | NDC-DKH-38-K-0146 | 2026-04-02 | مغذى الوكالة | A4 | 0 | 0 | 2026-04-04 | 213 |  | 100
5173 | 83004571 | 8920040112430006360 | PO: 50/2024/2025 | ESMC | CL730d22H | حياة كريمة | محطة محولات جمصة - مغذى الوكالة -محول منشأة النصر 1 | NDEDC | قطاع شمال الدقهلية | هندسة قري شربين | الوكالة | محطة محولات جمصة | Transformer | حياة كريمة | 2026-04-02 | مغذى الوكالة | A4 | 0 | 0 | 2026-04-04 | 213 |  | 300
5174 | 83005779 | 8920040112431367596 | PO: 50/2024/2025 | ESMC | CL730d22H | NDC-DKH-35-K00044 | وسط البلد ميت النحال | NDEDC | قطاع شمال الدقهلية | هندسة دكرنس | م النحال | محطة محولات ميت فارس | Transformer | NDC-DKH-35-K00044 | 2026-04-04 | ل ت دكرنس 2 - م النحال | A4 | 31 | 31.536 | 2026-04-04 | 214 |  | 500
5175 | 83005336 | 8920040112430006368 | PO: 50/2024/2025 | ESMC | CL730d22H | حياة كريمة | محطة محولات جمصة - مغذى الوكالة -محول منشأة النصر 6 | NDEDC | قطاع شمال الدقهلية | هندسة قري شربين | الوكالة | محطة محولات جمصة | Transformer | حياة كريمة | 2026-04-04 | مغذى الوكالة | A4 | 0 | 0 | 2026-04-04 | 213 |  | 300
5176 | 83004578 | 8920040112430006377 | PO: 50/2024/2025 | ESMC | CL730d22H | NDC-DKH-38-K-0047 | محطة محولات جمصة - مغذى الوكالة -محول ابو بصل 2 | NDEDC | قطاع شمال الدقهلية | هندسة قري شربين | الوكالة | محطة محولات جمصة | Transformer | NDC-DKH-38-K-0047 | 2026-04-02 | مغذى الوكالة | A4 | 0 | 0 | 2026-04-04 | 213 |  | 200
5177 | 83002237 | 8920040112430007047 | PO: 50/2024/2025 | ESMC | CL730d22H | NDC-DKH-35-K00046 | الرزق | NDEDC | قطاع شمال الدقهلية | هندسة دكرنس | م النحال | محطة محولات ميت فارس | Transformer | NDC-DKH-35-K00046 | 2026-04-04 | ل ت دكرنس 2 - م النحال | A4 | 31 | 31.5324 | 2026-04-04 | 214 |  | 200
5178 | 83007179 | 8920040112413180865 | PO: 50/2024/2025 | ESMC | CL730d22H | NDC-DKH-41-K00126 | مغذي ابوعرصه-محول قرقر | NDEDC | قطاع شمال الدقهلية | هندسة مدينة بلقاس | مدينة بلقاس | محطة محولات بلقاس | Transformer | NDC-DKH-41-K00126 | 2026-04-04 | مغذي ابوعرصه | A4 | 31 | 31.3638 | 2026-04-04 | 217 |  | 500
5179 | 83005333 | 8920040112430006367 | PO: 50/2024/2025 | ESMC | CL730d22H | NDC-DKH-38-K-0045 | لوحة توزيع العيادية-مغذى كفر شريف-محول كفر شريف 4 | NDEDC | قطاع شمال الدقهلية | هندسة قري شربين | كفر شريف | لوحة توزيع العيادية | Transformer | NDC-DKH-38-K-0045 | 2026-04-02 | مغذى كفر شريف | A4 | 0 | 0 | 2026-04-04 | 213 |  | 200
5180 | 83004353 | 8920040112430007566 | PO: 50/2024/2025 | ESMC | CL730d22H | NDC-DKH-35-K00206 | محمد عبد السلام ( مغذى المرور ) | NDEDC | قطاع شمال الدقهلية | هندسة دكرنس | دكرنس | محطة محولات ميت فارس | Transformer | NDC-DKH-35-K00206 | 2026-04-04 | ل ت دكرنس 1 - المرور | A4 | 31 | 31.5978 | 2026-04-04 | 214 | 500/5 | 200 | محمد عبد السلام 3 | NDC-DKH-35-K00205 | عام
5181 | 83005331 | 8920040112430006364 | PO: 50/2024/2025 | ESMC | CL730d22H | حياة كريمة | لوحة توزيع العيادية-مغذى السبخاوية -محول ابو نور الدين3 | NDEDC | قطاع شمال الدقهلية | هندسة قري شربين | الوكالة | لوحة توزيع العيادية | Transformer | حياة كريمة | 2026-04-04 | مغذى السبخاوية | A4 | 0 | 0 | 2026-04-04 | 213 |  | 160
5182 | 83005338 | 8920040112430006375 | PO: 50/2024/2025 | ESMC | CL730d22H | NDC-DKH-38-K-0263 | محطة محولات جمصة -مغذى الوكالة -محول سعيد العبيد | NDEDC | قطاع شمال الدقهلية | هندسة قري شربين | الوكالة | محطة محولات جمصة | Transformer | NDC-DKH-38-K-0263 | 2026-04-04 | مغذى الوكالة | A4 | 0 | 0 | 2026-04-04 | 213 |  | 200
5183 | 83005332 | 8920040112430006366 | PO: 50/2024/2025 | ESMC | CL730d22H | NDC-DKH-38-K-0034 | لوحة توزيع العيادية-مغذى السبخاوية -محول السبخاوية | NDEDC | قطاع شمال الدقهلية | هندسة قري شربين | السبخاوية | لوحة توزيع العيادية | Transformer | NDC-DKH-38-K-0034 | 2026-04-04 | مغذى السبخاوية | A4 | 0 | 0 | 2026-04-04 | 213 |  | 500
5184 | 83004572 | 8920040112430006370 | PO: 50/2024/2025 | ESMC | CL730d22H | حياة كريمة | محطة محولات جمصة -مغذى الوكالة -محول ابو بصل 1 | NDEDC | قطاع شمال الدقهلية | هندسة قري شربين | الوكالة | محطة محولات جمصة | Transformer | حياة كريمة | 2026-04-04 | مغذى الوكالة | A4 | 0 | 0 | 2026-04-04 | 213 | 400/5 | 300
5185 | 83004878 | 8920040112430007189 | PO: 50/2024/2025 | ESMC | CL730d22H | ND-DKH-34-PMT059 | تم تركيب عداد سمارت على محول ابوالوفا | NDEDC | قطاع شمال الدقهلية | هندسة منية النصر | قرية الرياض | الزرقا | Transformer | ND-DKH-34-PMT059 | 2026-04-02 | مغذى الرياض محطة محولات الزرقا | A4 | 27 | 28 | 2026-04-04 | 220 | 400/5 | 50
5186 | 83008887 | 8920040112431367135 | PO: 50/2024/2025 | ESMC | CL730d22H | ND-DKH-34-K0220 | تم تركيب عداد سمارت على محول الكونت الجديد | NDEDC | قطاع شمال الدقهلية | هندسة منية النصر | البجلات | الزرقا | Transformer | ND-DKH-34-K0220 | 2026-04-02 | مغذى منيه النصر 1 محطة محولات الزرقا | A4 | 27 | 28 | 2026-04-04 | 220 | 400/5 | 200
5187 | 83008888 | 8920040112431367134 | PO: 50/2024/2025 | ESMC | CL730d22H | ND-DKH-34-K0221 | تم تركيب عداد سمارت على محول الشركة | NDEDC | قطاع شمال الدقهلية | هندسة منية النصر | البجلات | الزرقا | Transformer | ND-DKH-34-K0221 | 2026-04-02 | مغذى منيه النصر 1 محطة محولات الزرقا | A4 | 27 | 28 | 2026-04-04 | 220 | 400/5 | 300
5188 | 83007334 | 8920040112430006587 | PO: 50/2024/2025 | ESMC | CL730d22H | م طريف | سعد النجدي-كشك | NDEDC | قطاع شمال الدقهلية | هندسة بني عبيد | م طريف | دكرنس الجديدة | Transformer | م طريف | 2026-04-04 | م طريف | A4 | 0 | 0 | 2026-04-04 | 219 |  | 300
5189 | 83002313 | 8920040112430007569 | PO: 50/2024/2025 | ESMC | CL730d22H | ND-DKH-42-PMT 0041 | م م بلقاس -مغذى عمار-محول العزبه الحمرا | NDEDC | قطاع شمال الدقهلية | هندسة قري بلقاس | العزبه لحمرا | م م بلقاس | Transformer | ND-DKH-42-PMT 0041 | 2026-04-04 | مغذى عمار | A4 | 23.6909 | 31.3891 | 2026-04-04 | 216 |  | 63
5190 | 83009115 | 8920040112430007158 | PO: 50/2024/2025 | ESMC | CL730d22H | ND-DKH-34-K0165 | تم تركيب عداد سمارت على محول عوض مبارك | NDEDC | قطاع شمال الدقهلية | هندسة منية النصر | كفر علام | دكرنس الجديدة | Transformer | ND-DKH-34-K0165 | 2026-04-02 | مغذى كفر علام 1 محطة محولات دكرنس الجديدة | A4 | 27 | 28 | 2026-04-04 | 220 |  | 500
5191 | 83008784 | 8920040112430007156 | PO: 50/2024/2025 | ESMC | CL730d22H | ND-DKH-34-PMT048 | تم تركيب عداد سمارت على محول سماحه | NDEDC | قطاع شمال الدقهلية | هندسة منية النصر | الرياض عزبه سماحه | الزرقا | Transformer | ND-DKH-34-PMT048 | 2026-04-02 | مغذى منيه النصر 2 محطة محولات الزرقا | A4 | 27 | 28 | 2026-04-04 | 220 |  | 200
5192 | 83004342 | 8920040112430007003 | PO: 50/2024/2025 | ESMC | CL730d22H | ND-DKH-34-PMT029 | تم تركيب عداد سمارت على محول احمد المليجى | NDEDC | قطاع شمال الدقهلية | هندسة منية النصر | البجلات | الزرقا | Transformer | ND-DKH-34-PMT029 | 2026-04-02 | مغذى منيه النصر 2 محطة محولات الزرقا | A4 | 27 | 28 | 2026-04-04 | 220 |  | 300
5193 | 83004343 | 8920040112430007022 | PO: 50/2024/2025 | ESMC | CL730d22H | ND-DKH-34-PMT030 | تم تركيب عداد سمارت على محول الكونت القديم | NDEDC | قطاع شمال الدقهلية | هندسة منية النصر | البجلات | الزرقا | Transformer | ND-DKH-34-PMT030 | 2026-04-02 | مغذى منيه النصر 2 محطة محولات الزرقا | A4 | 27 | 28 | 2026-04-04 | 220 |  | 250
5194 | 83004526 | 8920040112430006578 | PO: 50/2024/2025 | ESMC | CL730d22H | ديرب | المنشية- كشك | NDEDC | قطاع شمال الدقهلية | هندسة بني عبيد | ديرب | ميت فارس | Transformer | ديرب | 2026-04-04 | ميت فارس | A4 | 0 | 0 | 2026-04-04 | 219 |  | 500
5195 | 83004874 | 8920040112431367148 | PO: 50/2024/2025 | ESMC | CL730d22H | ND-DKH-34-K0090 | تم تركيب عداد سمارت على محول الطاهرى القديم | NDEDC | قطاع شمال الدقهلية | هندسة منية النصر | ميت عاصم | دكرنس الجديدة | Transformer | ND-DKH-34-K0090 | 2026-04-02 | مغذى ميت عاصم محطة محولات دكرنس الجديدة | A4 | 27 | 28 | 2026-04-04 | 220 |  | 500
5196 | 83003285 | 8920040112430006345 | PO: 50/2024/2025 | ESMC | CL730d22H | ND-DKH-34-K0058 | تم تركيب عداد سمارت على محول البحر القديم | NDEDC | قطاع شمال الدقهلية | هندسة منية النصر | مدينة منيه النصر البحر القديم | دكرنس الجديدة | Transformer | ND-DKH-34-K0058 | 2026-04-02 | لوحة توزيع منيه النصر مغذى السعكيرى | A4 | 27 | 28 | 2026-04-04 | 220 |  | 300
5197 | 83008858 | 8920040112430006324 | PO: 50/2024/2025 | ESMC | CL730d22H | كرم | ع.العبيد - كشك | NDEDC | قطاع شمال الدقهلية | هندسة بني عبيد | كرم | ميت فارس | Transformer | كرم | 2026-04-04 | ميت فارس | A4 | 0 | 0 | 2026-04-04 | 219 |  | 100
5198 | 83003289 | 8920040112430006351 | PO: 50/2024/2025 | ESMC | CL730d22H | ND-DKH-34-K0062 | تم تركيب عداد سمارت على محول البحر الاخير | NDEDC | قطاع شمال الدقهلية | هندسة منية النصر | مدينة منيه النصر البحر الاخير | دكرنس الجديدة | Transformer | ND-DKH-34-K0062 | 2026-04-02 | لوحة توزيع منيه النصر مغذى السعكيرى | A4 | 27 | 28 | 2026-04-04 | 220 |  | 500
5199 | 83005203 | 8920040112430006352 | PO: 50/2024/2025 | ESMC | CL730d22H | ND-DKH-34-K0055 | تم تركيب عداد سمارت على محول ابو عربى | NDEDC | قطاع شمال الدقهلية | هندسة منية النصر | مدينة منيه النصر شارع ابو عرابى | دكرنس الجديدة | Transformer | ND-DKH-34-K0055 | 2026-04-02 | لوحة توزيع منيه النصر مغذى عبدالصمد | A4 | 27 | 28 | 2026-04-04 | 220 |  | 500
5200 | 83020019 | 8920040112430007790 | PO: 50/2024/2025 | ESMC | CL730d22H | 19 | محطة محولات قلين - خلية المنشلين (الخلية الجديدة) | NDEDC | قطاع كفر الشيخ | هندسة قلين | محطة محولات قلين - خلية المنشلين (الخلية الجديدة) | قلين | Feeder Outgoing | 19 | 2026-04-04 | محطة محولات قلين - خلية المنشلين (الخلية الجديدة) | A1 | 31 | 30.8304 | 2026-04-04 | 442 | 800/1 | -
5201 | 83020018 | 8920040112430007605 | PO: 50/2024/2025 | ESMC | CL730d22H | k29 | محطة محولات قلين - خلية قونة | NDEDC | قطاع كفر الشيخ | هندسة قلين | محطة محولات قلين - خلية قونة | قلين | Feeder Outgoing | k29 | 2026-04-04 | محطة محولات قلين - خلية قونة | A1 | 31 | 30.8304 | 2026-04-04 | 442 | 800/1 | -
5202 | 83019931 | 8920040112430007600 | PO: 50/2024/2025 | ESMC | CL730d22H | k26 | محطة محولات قلين - خلية البكاتوش | NDEDC | قطاع كفر الشيخ | هندسة قلين | محطة محولات قلين - خلية البكاتوش | قلين | Feeder Outgoing | k26 | 2026-04-04 | محطة محولات قلين - خلية البكاتوش | A1 | 31 | 30.8304 | 2026-04-04 | 442 | 800/1 | -
5203 | 83020013 | 8920040112430007603 | PO: 50/2024/2025 | ESMC | CL730d22H | k27 | محطة محولات قلين -خلية قلين الجديدة 25 | NDEDC | قطاع كفر الشيخ | هندسة قلين | محطة محولات قلين -خلية قلين الجديدة 25 | قلين | Feeder Outgoing | k27 | 2026-04-04 | محطة محولات قلين -قلين الجديدة 25 | A1 | 31 | 30.8304 | 2026-04-04 | 442 | 800/1 | -
5204 | 83019938 | 8920040112430007787 | PO: 50/2024/2025 | ESMC | CL730d22H | k25 | محطة محولات قلين - خلية قلين الجديدة 21 | NDEDC | قطاع كفر الشيخ | هندسة قلين | محطة محولات قلين - خلية قلين الجديدة 21 | قلين | Feeder Outgoing | k25 | 2026-04-04 | محطة محولات قلين - خلية قلين الجديدة 21 | A1 | 31 | 30.8304 | 2026-04-04 | 442 | 800/1 | -
5205 | 83019933 | 8920040112430007789 | PO: 50/2024/2025 | ESMC | CL730d22H | k19 | محطة محولات قلين - خلية قلين الجديدة 6 | NDEDC | قطاع كفر الشيخ | هندسة قلين | محطة محولات قلين - خلية قلين الجديدة 6 | قلين | Feeder Outgoing | k19 | 2026-04-04 | محطة محولات قلين - خلية قلين الجديدة 6 | A1 | 31 | 30.8304 | 2026-04-04 | 442 | 600/5 | -
5206 | 83019939 | 8920040112430007786 | PO: 50/2024/2025 | ESMC | CL730d22H | k15 | محطة محولات قلين - خلية الرى المطور | NDEDC | قطاع كفر الشيخ | هندسة قلين | محطة محولات قلين - خلية الرى المطور | قلين | Feeder Outgoing | k15 | 2026-04-04 | محطة محولات قلين - خلية الرى المطور | A1 | 31 | 30.8304 | 2026-04-04 | 442 | 600/5 | -
5207 | 83020012 | 8920040112430007799 | PO: 50/2024/2025 | ESMC | CL730d22H | k14 | محطة محولات قلين - خلية المستشفى | NDEDC | قطاع كفر الشيخ | هندسة قلين | محطة محولات قلين - خلية المستشفى | قلين | Feeder Outgoing | k14 | 2026-04-04 | محطة محولات قلين - خلية المستشفى | A1 | 31 | 30.8304 | 2026-04-04 | 442 | 600/5 | -
5208 | 83004522 | 8920040112430006319 | PO: 50/2024/2025 | ESMC | CL730d22H | ديرب | أبو سرور - كشك | NDEDC | قطاع شمال الدقهلية | هندسة بني عبيد | ديرب | ميت فارس | Transformer | ديرب | 2026-04-04 | ميت فارس | A4 | 0 | 0 | 2026-04-04 | 219 |  | 300
5209 | 83004524 | 8920040112430006323 | PO: 50/2024/2025 | ESMC | CL730d22H | ديرب | الاعدادي- حجرة | NDEDC | قطاع شمال الدقهلية | هندسة بني عبيد | ديرب | ميت فارس | Transformer | ديرب | 2026-04-04 | ميت فارس | A4 | 0 | 0 | 2026-04-04 | 219 |  | 200
5210 | 83002481 | 8920040112430006320 | PO: 50/2024/2025 | ESMC | CL730d22H | كرم | كرم1- كشك | NDEDC | قطاع شمال الدقهلية | هندسة بني عبيد | كرم | ميت فارس | Transformer | كرم | 2026-04-04 | ميت فارس | A4 | 0 | 0 | 2026-04-04 | 219 | 500/5 | 300 | كرم1 | NDC-DKH-36-K00062 | عام
5211 | 83002485 | 8920040112430006322 | PO: 50/2024/2025 | ESMC | CL730d22H | كرم | كرم2- كشك | NDEDC | قطاع شمال الدقهلية | هندسة بني عبيد | كرم | ميت فارس | Transformer | كرم | 2026-04-04 | ميت فارس | A4 | 0 | 0 | 2026-04-04 | 219 | 500/5 | 500 | أبومحفوظ | NDC-DKH-36-PMT0058 | عام
5212 | 83004360 | 8920040112430007561 | PO: 50/2024/2025 | ESMC | CL730d22H | NDC-DKH-35-K00264 | عزت عامر قدرة 300 | NDEDC | قطاع شمال الدقهلية | هندسة دكرنس | دكرنس | محطة محولات ميت فارس | Transformer | NDC-DKH-35-K00264 | 2026-04-04 | ل ت دكرنس 2 - مالصناعية | A4 | 31 | 31.5952 | 2026-04-04 | 214 |  | 300
5213 | 83002141 | 8920040112430006030 | PO: 50/2024/2025 | ESMC | CL730d22H | لوحة درين ..مغذي البلدالقديم..محول عزبة سامي | خروج البلدالقديم..حول عزبة سامي | NDEDC | قطاع جنوب الدقهلية | هندسة نبروه | قرية درين | م.م بيلا | Transformer | لوحة درين ..مغذي البلدالقديم..محول عزبة سامي | 2026-04-04 | لوحة توزيع درين | A4 | 0 | 0 | 2026-04-04 | 329 |  | 300
5214 | 83002143 | 8920040112430006031 | PO: 50/2024/2025 | ESMC | CL730d22H | لوحة درين ..مغذي التكوين.محول الحوراني | خروج التكوين..محول الحوراني | NDEDC | قطاع جنوب الدقهلية | هندسة نبروه | قرية درين | م.م بيلا | Transformer | لوحة درين ..مغذي التكوين.محول الحوراني | 2026-04-04 | لوحة توزيع درين | A4 | 0 | 0 | 2026-04-04 | 329 |  | 300
5215 | 83002267 | 8920040112431366223 | PO: 50/2024/2025 | ESMC | CL730d22H | لوحة نبروه-مغذي السنترال-محول السنترال | خروج السنترال-محول السنترال | NDEDC | قطاع جنوب الدقهلية | هندسة نبروه | مديمة نبروه-شارع الجمهورية | م.م غرب طلخا | Transformer | لوحة نبروه-مغذي السنترال-محول السنترال | 2026-04-04 | لوحة نبروه-محول السنترال | A4 | 0 | 0 | 2026-04-04 | 329 |  | 800
5216 | 83002145 | 8920040112430006043 | PO: 50/2024/2025 | ESMC | CL730d22H | م.م بلقاس-مغذي المعصرة-محول المنشيه | خروج المعصره-محول المنشيه | NDEDC | قطاع جنوب الدقهلية | هندسة نبروه | عزبة منشية البدراوي -قرية بهوت | م.م بلقاس | Transformer | م.م بلقاس-مغذي المعصرة-محول المنشيه | 2026-04-04 | مغذي المعصره | A4 | 0 | 0 | 2026-04-04 | 329 |  | 500
5217 | 83002146 | 8920040112431366240 | PO: 50/2024/2025 | ESMC | CL730d22H | لوحة نبروه-مغذي نشا-محول النور | خروج نشا-محول النور | NDEDC | قطاع جنوب الدقهلية | هندسة نبروه | قرية نشا | م.م غرب طلخا | Transformer | لوحة نبروه-مغذي نشا-محول النور | 2026-04-04 | لوحة نبروه-محول النور | A4 | 0 | 0 | 2026-04-04 | 329 |  | 200
5218 | 83002994 | 8920040112430006041 | PO: 50/2024/2025 | ESMC | CL730d22H | لوحة نبروه-مغذي تشا-محول المساكن | خروج نشا-محول المساكن 2 | NDEDC | قطاع جنوب الدقهلية | هندسة نبروه | قرية نشا | م.م غرب طلخا | Transformer | لوحة نبروه-مغذي تشا-محول المساكن | 2026-04-04 | لوحة توزيع نبروه-مغذي نشا | A4 | 0 | 0 | 2026-04-04 | 329 |  | 160
5219 | 83002142 | 8920040112430006040 | PO: 50/2024/2025 | ESMC | CL730d22H | لوحة نبروه-مغذي الطيبه-محول الجنينه | خروج الطيبه-محول الجنينه | NDEDC | قطاع جنوب الدقهلية | هندسة نبروه | قرية الطيبه | م.م بلقاس | Transformer | لوحة نبروه-مغذي الطيبه-محول الجنينه | 2026-04-04 | لوحة توزيع بهوت-مغذي الطيبه | A4 | 0 | 0 | 2026-04-04 | 329 |  | 500
5150 | 83009178 | 8920040112431366170 | PO: 50/2024/2025 | ESMC | CL730d22H | NDC-DKH-41-PMT0017 | لوحة المعصرة-مغذي العريض-محول سعد مرعي | NDEDC | قطاع شمال الدقهلية | هندسة مدينة بلقاس | العريض | محطة محولات بلقاس | Transformer | NDC-DKH-41-PMT0017 | 2026-04-02 | مغذي العريض | A4 | 31 | 31.3068 | 2026-04-02 | 217 |  | 100
5151 | 83009175 | 8920040112431366171 | PO: 50/2024/2025 | ESMC | CL730d22H | NDC-DKH-41-PMT0015 | لوحة المعصرة-مغذي العريض-محول باقة فهمي | NDEDC | قطاع شمال الدقهلية | هندسة مدينة بلقاس | العريض | محطة محولات بلقاس | Transformer | NDC-DKH-41PMT0015 | 2026-04-02 | مغذي العريض | A4 | 31 | 31.2972 | 2026-04-02 | 217 |  | 100
5152 | 83005339 | 8920040112430006374 | PO: 50/2024/2025 | ESMC | CL730d22H | NDC-DKH-38-K-0144 | محطة محولات جمصة - مغذى الوكالة -محول المسجد | NDEDC | قطاع شمال الدقهلية | هندسة قري شربين | الوكالة | محطة محولات جمصة | Transformer | NDC-DKH-38-K-0144 | 2026-04-01 | مغذى الوكالة | A4 | 0 | 0 | 2026-04-02 | 213 |  | 500
5153 | 83004580 | 8920040112430006373 | PO: 50/2024/2025 | ESMC | CL730d22H | NDC-DKH-38-K-0152 | محطة محولات جمصة - مغذى الوكالة -محول مساكن المربع | NDEDC | قطاع شمال الدقهلية | هندسة قري شربين | الوكالة | محطة محولات جمصة | Transformer | NDC-DKH-38-K-0152 | 2026-04-02 | مغذى الوكالة | A4 | 0 | 0 | 2026-04-02 | 213 |  | 160
5154 | 83004575 | 8920040112430006363 | PO: 50/2024/2025 | ESMC | CL730d22H | NDC-DKH-38-K-0149 | محطة محولات جمصة - مغذى الوكالة -محول ام السعود2 | NDEDC | قطاع شمال الدقهلية | هندسة قري شربين | الوكالة | محطة محولات جمصة | Transformer | NDC-DKH-38-K-0149 | 2026-04-01 | مغذى الوكالة | A4 | 0 | 0 | 2026-04-02 | 213 |  | 500
5155 | 83005340 | 8920040112430006365 | PO: 50/2024/2025 | ESMC | CL730d22H | NDC-DKH-38-K-0142 | محطة محولات جمصة - مغذى الوكالة -محول العمدة | NDEDC | قطاع شمال الدقهلية | هندسة قري شربين | الوكالة | محطة محولات جمصة | Transformer | NDC-DKH-38-K-0142 | 2026-04-01 | مغذى الوكالة | A4 | 0 | 0 | 2026-04-02 | 213 |  | 500
5156 | 83005334 | 8920040112430006369 | PO: 50/2024/2025 | ESMC | CL730d22H | NDC-DKH-38-K-0156 | محطة محولات جمصة - مغذى الوكالة -محول ديكسن | NDEDC | قطاع شمال الدقهلية | هندسة قري شربين | الوكالة | محطة محولات جمصة | Transformer | NDC-DKH-38-K-0156 | 2026-04-01 | مغذى الوكالة | A4 | 0 | 0 | 2026-04-02 | 213 |  | 300
5157 | 83004574 | 8920040112430006371 | PO: 50/2024/2025 | ESMC | CL730d22H | NDC-DKH-38-K-0153 | محطة محولات جمصة - مغذى الوكالة -محول ام السعود3 | NDEDC | قطاع شمال الدقهلية | هندسة قري شربين | الوكالة | محطة محولات جمصة | Transformer | NDC-DKH-38-K-0153 | 2026-04-01 | مغذى الوكالة | A4 | 0 | 0 | 2026-04-02 | 213 |  | 160
5158 | 83004879 | 8920040112431367146 | PO: 50/2024/2025 | ESMC | CL730d22H | ND-DKH-34-PMT060 | تم تركيب عداد سمارت على محول عزبة شحاته | NDEDC | قطاع شمال الدقهلية | هندسة منية النصر | قرية الرياض عزبة شحاته | الزرقا | Transformer | ND-DKH-34-PMT060 | 2026-04-01 | مغذى الرياض محطة محولات الزرقا | A4 | 28 | 27 | 2026-04-02 | 220 |  | 100
5159 | 83003267 | 8920040112430007009 | PO: 50/2024/2025 | ESMC | CL730d22H | ND-DKH-34-PMT028 | تم تركيب عداد سمارت على محول الجبانة بالبجلات | NDEDC | قطاع شمال الدقهلية | هندسة منية النصر | قرية البجلات الجبانه | الزرقا | Transformer | ND-DKH-34-PMT028 | 2026-04-01 | مغذى منيه النصر 2 محطة محولات الزرقا | A4 | 28 | 27 | 2026-04-02 | 220 |  | 200
5160 | 83008890 | 8920040112431367155 | PO: 50/2024/2025 | ESMC | CL730d22H | ND-DKH-34-K0223 | تم تركيب عداد سمارت على محول كفر ابو على الجديد بالبجلات | NDEDC | قطاع شمال الدقهلية | هندسة منية النصر | قرية البجلات كفر ابو على | الزرقا | Transformer | ND-DKH-34-K0223 | 2026-04-01 | مغذى منيه النصر 2 محطة محولات الزرقا | A4 | 28 | 27 | 2026-04-02 | 220 |  | 200
5161 | 83004345 | 8920040112430007008 | PO: 50/2024/2025 | ESMC | CL730d22H | ND-DKH-34-PMT033 | تم تركيب عداد سمارت على محول عزبة ابو على الجديد بالبجلات | NDEDC | قطاع شمال الدقهلية | هندسة منية النصر | قرية البجلات عزبه عوض حسانين | الزرقا | Transformer | ND-DKH-34-PMT033 | 2026-04-01 | مغذى منيه النصر 2 محطة محولات الزرقا | A4 | 28 | 27 | 2026-04-02 | 220 |  | 300
5162 | 83004163 | 892004011240007559 | PO: 50/2024/2025 | ESMC | CL730d22H | ND-DKH-33-K00119 | غير مباشر | NDEDC | قطاع شمال الدقهلية | هندسة ميت سلسيل | منشيه عبد الرحمن | دكرنس الجديده | Transformer | ND-DKH-33-K00119 | 2026-04-01 | منشيه عبد الرحمن | A4 | 31 | 31.7549 | 2026-04-02 | 221 |  | 300
5163 | 83004170 | 892004011240007524 | PO: 50/2024/2025 | ESMC | CL730d22H | ND-DKH-33-K00126 | غير مباشر | NDEDC | قطاع شمال الدقهلية | هندسة ميت سلسيل | منشيه عبد الرحمن | دكرنس الجديده | Transformer | ND-DKH-33-K00126 | 2026-04-01 | منشيه عبد الرحمن | A4 | 31 | 31.7495 | 2026-04-02 | 221 |  | 160
5164 | 83003518 | 892004011240007516 | PO: 50/2024/2025 | ESMC | CL730d22H | ND-DKH-33-K00115 | غير مباشر | NDEDC | قطاع شمال الدقهلية | هندسة ميت سلسيل | منشيه عبد الرحمن | دكرنس الجديده | Transformer | ND-DKH-33-K00115 | 2026-04-01 | منشيه عبد الرحمن | A4 | 31 | 31.7526 | 2026-04-02 | 221 |  | 800
5165 | 83009259 | 8920040112430007115 | PO: 50/2024/2025 | ESMC | CL730d22H | NDC-DKH-32-PMT0084 | غير مباشر | NDEDC | قطاع شمال الدقهلية | هندسة الجمالية | ابوسعده | الجماليه | Transformer | NDC-DKH-32-PMT0084 | 2026-03-25 | خروج السناره محطة محولات الماليه | A4 | 31 | 31.8637 | 2026-04-02 | 222 |  | 200
5166 | 83004169 | 89200401124007510 | PO: 50/2024/2025 | ESMC | CL730d22H | ND-DKH-33-K00125 | غير مباشر | NDEDC | قطاع شمال الدقهلية | هندسة ميت سلسيل | منشيه عبد الرحمن | دكرنس الجديده | Transformer | ND-DKH-33-K00125 | 2026-04-01 | منشيه عبد الرحمن | A4 | 31 | 31.755 | 2026-04-02 | 221 |  | 200
5167 | 83009301 | 8920040112430007131 | PO: 50/2024/2025 | ESMC | CL730d22H | NDC-DKH-32-PMT0106 | غير مباشر | NDEDC | قطاع شمال الدقهلية | هندسة الجمالية | شلبايه | الجماليه | Transformer | NDC-DKH-32-PMT0106 | 2026-03-30 | خروج السناره محطة محولات الجماليه | A4 | 31 | 31.872 | 2026-04-02 | 222 |  | 100
5168 | 83009226 | 892004011240007507 | PO: 50/2024/2025 | ESMC | CL730d22H | ND-DKH-33-PMT0058 | غير مباشر | NDEDC | قطاع شمال الدقهلية | هندسة ميت سلسيل | منشيه عبد الرحمن | دكرنس الجديده | Transformer | ND-DKH-33-PMT0058 | 2026-04-01 | منشيه عبد الرحمن | A4 | 31 | 31.7584 | 2026-04-02 | 221 |  | 200
5169 | 83009159 | 8920040112430007135 | PO: 50/2024/2025 | ESMC | CL730d22H | NDC-DKH-32-PMT0104 | غير مباشر | NDEDC | قطاع شمال الدقهلية | هندسة الجمالية | كوبرى مشه | الجماليه | Transformer | NDC-DKH-32-PMT0104 | 2026-03-30 | خروج السناره محطة محولات الجماليه | A4 | 31 | 31.9004 | 2026-04-02 | 222 |  | 160
5133 | 83008760 | 8920040112430007583 | PO: 50/2024/2025 | ESMC | CL730d22H | ND-DKH-42-K0082-TR082 | م م جمصه -مغذى شومان -محول محمد لبيب | NDEDC | قطاع شمال الدقهلية | هندسة قري بلقاس | لبيب | محطة محولات جمصه | Transformer | ND-DKH-42-K0082-TR082 | 2026-04-01 | مغذى شومان | A4 | 0 | 0 | 2026-04-01 | 216 |  | 160
5134 | 83008782 | 8920040112430007163 | PO: 50/2024/2025 | ESMC | CL730d22H | ND-DKH-34-PMT046 | تم تركيب عداد سمارت على محول البدرى بالرياض | NDEDC | قطاع شمال الدقهلية | هندسة منية النصر | قرية الرياض | الزرقا | Transformer | ND-DKH-34-PMT046 | 2026-03-31 | مغذى الرياض محطة محولات الزرقا | A4 | 27 | 28 | 2026-04-01 | 220 |  | 160
5135 | 83003759 | 8920022023437762179 | PO: 50/2024/2025 | ESMC | CL730d22H | NDC-KSH | يحيي100-160/5 -لوحة توزيع دسوق الجديدة | NDEDC | قطاع كفر الشيخ | هندسة قرى شمال دسوق | يحيي | يحيي100-160/5 | Transformer | NDC-KSH | 2026-03-31 | يحيي100-160/5 -لوحة توزيع دسوق الجديدة | A4 | 0 | 0 | 2026-04-01 | 447 | 800/5 | 100
5136 | 83015392 | 8920040112430007735 | PO: 50/2024/2025 | ESMC | CL730d22H | NDC-KSH-23-K0115-TRO1 | قلين الجديدة - ابو الجدايل - ميت الديبة القبلى | NDEDC | قطاع كفر الشيخ | هندسة قلين | قلين الجديدة - ابو الجدايل - ميت الديبة القبلى | قلين | Transformer | NDC-KSH-23-K0115-TRO1 | 2026-03-29 | قلين الجديدة - ابو الجدايل | A4 | 31 | 30.8478 | 2026-04-01 | 442 | 800/5 | 200
5137 | 83015397 | 8920040112430007728 | PO: 50/2024/2025 | ESMC | CL730d22H | NDC-KSH-23-K0134-TRO1 | شباس عمير - طويلة النشرت - طويلة النشرت البحرى | NDEDC | قطاع كفر الشيخ | هندسة قلين | شباس عمير - طويلة النشرت - طويلة النشرت البحرى | قلين | Transformer | NDC-KSH-23-K0134-TRO1 | 2026-03-29 | شباس عمير - طويلة النشر | A4 | 31 | 30.8287 | 2026-04-01 | 442 | 800/5 | 300
5138 | 83015399 | 8920040112430007734 | PO: 50/2024/2025 | ESMC | CL730d22H | NDC-KSH-23-K0136-TRO1 | شباس عمير - طويلة النشرت - طويلة النشرت الشرقى | NDEDC | قطاع كفر الشيخ | هندسة قلين | شباس عمير - طويلة النشرت - طويلة النشرت الشرقى | قلين | Transformer | NDC-KSH-23-K0136-TRO1 | 2026-03-29 | شباس عمير - طويلة النشرت | A4 | 31 | 30.8317 | 2026-04-01 | 442 |  | 200
5139 | 83015398 | 8920040112430007733 | PO: 50/2024/2025 | ESMC | CL730d22H | NDC-KSH-23-K0133-TRO1 | شباس عمير - طويلة النشرت - عزبة عبد الكريم | NDEDC | قطاع كفر الشيخ | هندسة قلين | شباس عمير - طويلة النشرت - عزبة عبد الكريم | قلين | Transformer | NDC-KSH-23-K0133-TRO1 | 2026-03-29 | شباس عمير - طويلة النشرت | A4 | 31 | 30.8324 | 2026-04-01 | 442 |  | 300
5140 | 83015400 | 8920040112430007723 | PO: 50/2024/2025 | ESMC | CL730d22H | NDC-KSH-23-K0111-TRO1 | قلين الجديدة - ابو الجدايل - الوحدة البيطرية | NDEDC | قطاع كفر الشيخ | هندسة قلين | قلين الجديدة - ابو الجدايل - الوحدة البيطرية | قلين | Transformer | NDC-KSH-23-K0111-TRO1 | 2026-03-30 | قلين الجديدة - ابو الجدايل | A4 | 31 | 30.851 | 2026-04-01 | 442 |  | 300
5141 | 83009118 | 8920040112430007165 | PO: 50/2024/2025 | ESMC | CL730d22H | ND-DKH-34-PMT055 | تم تركيب عداد سمارت على محول ساحل بليغ | NDEDC | قطاع شمال الدقهلية | هندسة منية النصر | قرية الرياض | الزرقا | Transformer | ND-DKH-34-PMT055 | 2026-03-31 | مغذى الرياض محطة محولات الزرقا | A4 | 27 | 28 | 2026-04-01 | 220 |  | 100
5142 | 83008889 | 8920040112430007005 | PO: 50/2024/2025 | ESMC | CL730d22H | ND-DKH-34-K0222 | تم تركيب عداد سمارت على محول كفر ابوعلى القديم | NDEDC | قطاع شمال الدقهلية | هندسة منية النصر | منيه النصر-كفر ابوعلى | الزرقا | Transformer | ND-DKH-34-K0222 | 2026-03-31 | مغذى منيه النصر 1 محطة محولات الزرقا | A4 | 27 | 28 | 2026-04-01 | 220 |  | 160
5143 | 83004344 | 8920040112430007004 | PO: 50/2024/2025 | ESMC | CL730d22H | ND-DKH-34-PMT031 | تم تركيب عداد سمارت على محول ابوسمره | NDEDC | قطاع شمال الدقهلية | هندسة منية النصر | عزبة ابو سمره البجلات | الزرقا | Transformer | ND-DKH-34-PMT031 | 2026-03-31 | مغذى منيه النصر 2 محطة محولات الزرقا | A4 | 27 | 28 | 2026-04-01 | 220 |  | 63
5144 | 83008854 | 8920040112430006563 | PO: 50/2024/2025 | ESMC | CL730d22H | استاوروا | ع النمر - قاعدة | NDEDC | قطاع شمال الدقهلية | هندسة بني عبيد | اليوسفية | ميت فارس | Transformer | استاوروا | 2026-04-01 | بني عبيد | A4 | 0 | 0 | 2026-04-01 | 219 |  | 300
5145 | 83008852 | 8920040112430006556 | PO: 50/2024/2025 | ESMC | CL730d22H | علي هندي | العمدة - كشك | NDEDC | قطاع شمال الدقهلية | هندسة بني عبيد | اليوسفية | ميت فارس | Transformer | علي هندي | 2026-04-01 | المحمودية | A4 | 0 | 0 | 2026-04-01 | 219 |  | 300
5146 | 83003575 | 8920040112430006571 | PO: 50/2024/2025 | ESMC | CL730d22H | استاوروا | ابو العلا - قاعدة | NDEDC | قطاع شمال الدقهلية | هندسة بني عبيد | اليوسفية | ميت فارس | Transformer | استاوروا | 2026-04-01 | بني عبيد | A4 | 0 | 0 | 2026-04-01 | 219 | 300/5 | 500
5147 | 83007204 | 8920040112430006579 | PO: 50/2024/2025 | ESMC | CL730d22H | الصلاحات | جاد بك - قاعدة | NDEDC | قطاع شمال الدقهلية | هندسة بني عبيد | الصلاحات | ميت فارس | Transformer | الصلاحات | 2026-04-01 | ميت فارس | A4 | 0 | 0 | 2026-04-01 | 219 |  | 160
5148 | 83007233 | 8920040112430006591 | PO: 50/2024/2025 | ESMC | CL730d22H | استاوروا | خيري - معلق | NDEDC | قطاع شمال الدقهلية | هندسة بني عبيد | ع خيري | ميت فارس | Transformer | استاوروا | 2026-04-01 | بني عبيد | A4 | 0 | 0 | 2026-04-01 | 219 |  | 160
5149 | 83007231 | 8920040112430006572 | PO: 50/2024/2025 | ESMC | CL730d22H | الصلاحات | غازي1 -قاعدة | NDEDC | قطاع شمال الدقهلية | هندسة بني عبيد | عزبة غازي مصبح | ميت فارس | Transformer | الصلاحات | 2026-04-01 | ميت فارس | A4 | 0 | 0 | 2026-04-01 | 219 |  | 250
5103 | 83008748 | 892002202346435748 | PO: 50/2024/2025 | ESMC | CL730d22H | ND-DKH-42-K0081-TR081 | م م جمصه -مغذى شومان -محول السلسول قبلى | NDEDC | قطاع شمال الدقهلية | هندسة قري بلقاس | السلسول | محطة محولات جمصه | Transformer | ND-DKH-42-K0081-TR081 | 2026-03-31 | مغذى شومان | A4 | 0 | 0 | 2026-03-31 | 216 |  | 100
5104 | 83008758 | 8920040112430007585 | PO: 50/2024/2025 | ESMC | CL730d22H | ND-DKH-42-PMT 0049 | م م جمصه -مغذى شومان -محول السلسول القديم | NDEDC | قطاع شمال الدقهلية | هندسة قري بلقاس | السلسول | محطة محولات جمصه | Transformer | ND-DKH-42-PMT 0049 | 2026-03-31 | مغذى شومان | A4 | 0 | 0 | 2026-03-31 | 216 |  | 300
5105 | 83008712 | 8920040112430007572 | PO: 50/2024/2025 | ESMC | CL730d22H | ND-DKH-42-K0093-TR093 | م م جمصه -مغذى شومان -محول الملعب المدخل | NDEDC | قطاع شمال الدقهلية | هندسة قري بلقاس | الملعب | محطة محولات جمصه | Transformer | ND-DKH-42-K0093-TR093 | 2026-03-31 | مغذى شومان | A4 | 0 | 0 | 2026-03-31 | 216 |  | 300
5106 | 83008711 | 8920040112430007573 | PO: 50/2024/2025 | ESMC | CL730d22H | ND-DKH-42-K0085-TR085 | م م جمصه -مغذى شومان -محول ل الجزاير التدعيم | NDEDC | قطاع شمال الدقهلية | هندسة قري بلقاس | الجزاير | محطة محولات جمصه | Transformer | ND-DKH-42-K0085-TR085 | 2026-03-31 | مغذى شومان | A4 | 0 | 0 | 2026-03-31 | 216 |  | 500
5107 | 83008751 | 8920040112431367644 | PO: 50/2024/2025 | ESMC | CL730d22H | ND-DKH-42-PMT 0038 | م م بطره -مغذى دملاش-محول الجواديه ابوسلامه | NDEDC | قطاع شمال الدقهلية | هندسة قري بلقاس | الجواديه | م م بطره | Transformer | ND-DKH-42-PMT 0038 | 2026-03-31 | مغذى دملاش | A4 | 0 | 0 | 2026-03-31 | 216 |  | 100
5108 | 83020643 | 8920040112430006385 | PO: 50/2024/2025 | ESMC | CL730d22H | K12 | القصبي1 | NDEDC | قطاع شمال الدقهلية | هندسة الجمالية | مدينة الجمالية | محطة محولات الجمالية | Feeder Outgoing | K12 | 2026-03-29 | محطة محولات الجمالية | A1 | 0 | 0 | 2026-03-31 | 222 | 400/1 | -
5109 | 83020648 | 8920040112430006397 | PO: 50/2024/2025 | ESMC | CL730d22H | K10 | مغذي الجمالية3 | NDEDC | قطاع شمال الدقهلية | هندسة الجمالية | مدينة الجمالية | محطة محولات الجمالية | Feeder Outgoing | K10 | 2026-03-29 | محطة محولات الجمالية | A1 | 0 | 0 | 2026-03-31 | 222 | 400/1 | 25
5110 | 83020641 | 8920040112430006383 | PO: 50/2024/2025 | ESMC | CL730d22H | K11 | عزب السنارة | NDEDC | قطاع شمال الدقهلية | هندسة الجمالية | مدينة الجمالية | محطة محولات الجمالية | Feeder Outgoing | K11 | 2026-03-29 | محطة محولات الجمالية | A1 | 0 | 0 | 2026-03-31 | 222 | 800/1 | 25
5111 | 83020645 | 8920040112430006392 | PO: 50/2024/2025 | ESMC | CL730d22H | K08 | مياه الجمالية1 | NDEDC | قطاع شمال الدقهلية | هندسة الجمالية | مدينة الجمالية | محطة محولات الجمالية | Feeder Outgoing | K08 | 2026-03-29 | محطة محولات الجمالية | A1 | 0 | 0 | 2026-03-31 | 222 | 400/1 | 25
5112 | 83020649 | 8920040112430006384 | PO: 50/2024/2025 | ESMC | CL730d22H | K01 | الصرف الصحي 3 | NDEDC | قطاع شمال الدقهلية | هندسة الجمالية | مدينة الجمالية | محطة محولات الجمالية | Feeder Outgoing | K01 | 2026-03-29 | محطة محولات الجمالية | A1 | 0 | 0 | 2026-03-31 | 222 | 400/1 | -
5113 | 83020650 | 8920040112430006391 | PO: 50/2024/2025 | ESMC | CL730d22H | K05 | ميت مرجا | NDEDC | قطاع شمال الدقهلية | هندسة الجمالية | مدينة الجمالية | محطة محولات الجمالية | Feeder Outgoing | K05 | 2026-03-29 | محطة محولات الجمالية | A1 | 0 | 0 | 2026-03-31 | 222 | 400/1 | -
5114 | 83020370 | 8920040112430006398 | PO: 50/2024/2025 | ESMC | CL730d22H | K02 | الصرف الصحي 1 | NDEDC | قطاع شمال الدقهلية | هندسة الجمالية | مدينة الجمالية | محطة محولات الجمالية | Feeder Outgoing | K02 | 2026-03-29 | محطة محولات الجمالية | A1 | 0 | 0 | 2026-03-31 | 222 | 400/1 | -
5115 | 83020367 | 8920040112430006380 | PO: 50/2024/2025 | ESMC | CL730d22H | K15 | الربيعة | NDEDC | قطاع شمال الدقهلية | هندسة الجمالية | مدينة الجمالية | محطة محولات الجمالية | Feeder Outgoing | K15 | 2026-03-30 | محطة محولات الجمالية | A1 | 0 | 0 | 2026-03-31 | 222 | 800/1 | -
5116 | 83020362 | 8920040112430006395 | PO: 50/2024/2025 | ESMC | CL730d22H | K18 | ط. الايراد2 | NDEDC | قطاع شمال الدقهلية | هندسة الجمالية | مدينة الجمالية | محطة محولات الجمالية | Feeder Outgoing | K18 | 2026-03-30 | محطة محولات الجمالية | A1 | 0 | 0 | 2026-03-31 | 222 | 400/1 | -
5117 | 83020363 | 8920040112430006386 | PO: 50/2024/2025 | ESMC | CL730d22H | K34 | ط. الايراد1 | NDEDC | قطاع شمال الدقهلية | هندسة الجمالية | مدينة الجمالية | محطة محولات الجمالية | Feeder Outgoing | K34 | 2026-03-30 | محطة محولات الجمالية | A1 | 0 | 0 | 2026-03-31 | 222 | 400/1 | -
5118 | 83020364 | 8920040112430006388 | PO: 50/2024/2025 | ESMC | CL730d22H | K22 | القصبي2 | NDEDC | قطاع شمال الدقهلية | هندسة الجمالية | مدينة الجمالية | محطة محولات الجمالية | Feeder Outgoing | K22 | 2026-03-30 | محطة محولات الجمالية | A1 | 0 | 0 | 2026-03-31 | 222 | 800/1 | -
5119 | 83020368 | 8920040112430006387 | PO: 50/2024/2025 | ESMC | CL730d22H | K30 | الجمالية1 | NDEDC | قطاع شمال الدقهلية | هندسة الجمالية | مدينة الجمالية | محطة محولات الجمالية | Feeder Outgoing | K30 | 2026-03-30 | محطة محولات الجمالية | A1 | 0 | 0 | 2026-03-31 | 222 | 400/1 | -
5120 | 83020365 | 8920040112430006396 | PO: 50/2024/2025 | ESMC | CL730d22H | K19 | الصرف الصحي 2 | NDEDC | قطاع شمال الدقهلية | هندسة الجمالية | مدينة الجمالية | محطة محولات الجمالية | Feeder Outgoing | K19 | 2026-03-30 | محطة محولات الجمالية | A1 | 0 | 0 | 2026-03-31 | 222 | 400/1 | -
5121 | 83020439 | 8920040112431367118 | PO: 50/2024/2025 | ESMC | CL730d22H | K32 | الجمالية2 | NDEDC | قطاع شمال الدقهلية | هندسة الجمالية | مدينة الجمالية | محطة محولات الجمالية | Feeder Outgoing | K32 | 2026-03-30 | محطة محولات الجمالية | A1 | 0 | 0 | 2026-03-31 | 222 | 400/1 | -
5122 | 83020642 | 8920040112430006390 | PO: 50/2024/2025 | ESMC | CL730d22H | K03 | الاتحاد | NDEDC | قطاع شمال الدقهلية | هندسة ميت سلسيل | مدينة الجمالية | محطة محولات الجمالية | Feeder Outgoing | K03 | 2026-03-29 | محطة محولات الجمالية | A1 | 0 | 0 | 2026-03-31 | 221 | 400/1 | -
5123 | 83020366 | 8920040112430006381 | PO: 50/2024/2025 | ESMC | CL730d22H | K33 | ميت سلسيل2 | NDEDC | قطاع شمال الدقهلية | هندسة ميت سلسيل | مدينة الجمالية | محطة محولات الجمالية | Feeder Outgoing | K33 | 2026-03-30 | محطة محولات الجمالية | A1 | 0 | 0 | 2026-03-31 | 221 | 400/1 | -
5124 | 83020644 | 8920040112430006399 | PO: 50/2024/2025 | ESMC | CL730d22H | K16 | ميت سلسيل1 | NDEDC | قطاع شمال الدقهلية | هندسة ميت سلسيل | مدينة الجمالية | محطة محولات الجمالية | Feeder Outgoing | K16 | 2026-03-30 | محطة محولات الجمالية | A1 | 0 | 0 | 2026-03-31 | 221 | 400/1 | -
5125 | 83020369 | 8920040112430006394 | PO: 50/2024/2025 | ESMC | CL730d22H | K17 | الجوابر | NDEDC | قطاع شمال الدقهلية | هندسة ميت سلسيل | مدينة الجمالية | محطة محولات الجمالية | Feeder Outgoing | K17 | 2026-03-30 | محطة محولات الجمالية | A1 | 0 | 0 | 2026-03-31 | 221 | 400/1 | -
5126 | 83020361 | 8920040112430006389 | PO: 50/2024/2025 | ESMC | CL730d22H | K31 | الكفر الجديد2 | NDEDC | قطاع شمال الدقهلية | هندسة ميت سلسيل | مدينة الجمالية | محطة محولات الجمالية | Feeder Outgoing | K31 | 2026-03-30 | محطة محولات الجمالية | A1 | 0 | 0 | 2026-03-31 | 221 | 400/1 | -
5127 | 83020646 | 8920040112430006382 | PO: 50/2024/2025 | ESMC | CL730d22H | K09 | أبو الأخضر | NDEDC | قطاع شمال الدقهلية | هندسة قري المنزلة | مدينة الجمالية | محطة محولات الجمالية | Feeder Outgoing | K09 | 2026-03-29 | محطة محولات الجمالية | A1 | 0 | 0 | 2026-03-31 | 223 | 400/1 | -
5128 | 83020647 | 8920040112430006393 | PO: 50/2024/2025 | ESMC | CL730d22H | K04 | المواجد | NDEDC | قطاع شمال الدقهلية | هندسة قري المنزلة | مدينة الجمالية | محطة محولات الجمالية | Feeder Outgoing | K04 | 2026-03-29 | محطة محولات الجمالية | A1 | 0 | 0 | 2026-03-31 | 223 | 400/1 | -
5129 | 83020433 | 8920040112431367712 | PO: 50/2024/2025 | ESMC | CL730d22H | K24 | ميت شريف | NDEDC | قطاع شمال الدقهلية | هندسة قري المنزلة | مدينة الجمالية | محطة محولات الجمالية | Feeder Outgoing | K24 | 2026-03-30 | محطة محولات الجمالية | A1 | 0 | 0 | 2026-03-31 | 223 | 800/1 | -
5130 | 83020440 | 8920040112431367131 | PO: 50/2024/2025 | ESMC | CL730d22H | K23 | مغذي البصراط السادات | NDEDC | قطاع شمال الدقهلية | هندسة قري المنزلة | مدينة الجمالية | محطة محولات الجمالية | Feeder Outgoing | K23 | 2026-03-30 | محطة محولات الجمالية | A1 | 0 | 0 | 2026-03-31 | 223 | 800/1 | -
5131 | 83009245 | 8920040112431366178 | PO: 50/2024/2025 | ESMC | CL730d22H | NDC-DKH-41-K00105 | لوحة الميمكو -مغذي زغلول -محول ثروت السعيد | NDEDC | قطاع شمال الدقهلية | هندسة مدينة بلقاس | مدينة بلقاس | محطة محولات بلقاس | Transformer | NDC-DKH-41-K00105 | 2026-03-31 | مغذي زغلول | A4 | 31 | 31.3619 | 2026-03-31 | 217 |  | 300
5132 | 83009257 | 8920040112430007142 | PO: 50/2024/2025 | ESMC | CL730d22H | NDC-DKH-32-PMT0082 | غير مباشر | NDEDC | قطاع شمال الدقهلية | هندسة الجمالية | العلوايه | الجماليه | Transformer | NDC-DKH-32-PMT0082 | 2026-03-29 | خروج السناره محطة محولات الماليه | A4 | 31 | 31.858 | 2026-03-31 | 222 |  | 200
5090 | 83009154 | 8920040112430007114 | PO: 50/2024/2025 | ESMC | CL730d22H | NDC-DKH-32-K00157-TR001 | غير مباشر | NDEDC | قطاع شمال الدقهلية | هندسة الجمالية | العبيدى | الجماليه | Transformer | NDC-DKH-32-K00157-TR001 | 2026-03-29 | مغذى السناره | A4 | 31 | 31.8842 | 2026-03-30 | 222 |  | 63
5091 | 83002223 | 8920040112430006862 | PO: 50/2024/2025 | ESMC | CL730d22H | NDC-DKH-43-K00560 | مغذي طريق السنبلاوين - محول اسكان مبارك | NDEDC | قطاع جنوب الدقهلية | هندسة شرق المنصورة | مدينة المنصورة | محطة محولات ميت الصارم | Transformer | NDC-DKH-43-K00560 | 2026-03-30 | مغذي طريق السنبلاوين - محول اسكان مبارك | A4 | 0 | 0 | 2026-03-30 | 326 |  | 500
5092 | 83002454 | 8920040112430006557 | PO: 50/2024/2025 | ESMC | CL730d22H | م فارس | زكي الجندي -كشك | NDEDC | قطاع شمال الدقهلية | هندسة بني عبيد | م فارس | ميت فارس | Transformer | م فارس | 2026-03-30 | ميت فارس | A4 | 0 | 0 | 2026-03-30 | 219 | 800/5 | 500 | زكى الجندى | NDC-DKH-36-K00089 | عام
5093 | 83002484 | 8920040112430006564 | PO: 50/2024/2025 | ESMC | CL730d22H | ديرب | ابو محفوظ - قاعدة | NDEDC | قطاع شمال الدقهلية | هندسة بني عبيد | م فارس | ميت فارس | Transformer | ديرب | 2026-03-30 | ميت فارس | A4 | 0 | 0 | 2026-03-30 | 219 | 500/5 | 300 | أبومحفوظ | NDC-DKH-36-PMT0058 | عام
5094 | 83008856 | 8920040112430006507 | PO: 50/2024/2025 | ESMC | CL730d22H | علي هندي | الشيخ سالم - قاعدة | NDEDC | قطاع شمال الدقهلية | هندسة بني عبيد | اليوسفية | دكرنس الجديدة | Transformer | علي هندي | 2026-03-30 | المحمودية | A4 | 0 | 0 | 2026-03-30 | 219 |  | 250
5095 | 83015824 | 8920040112430006844 | PO: 50/2024/2025 | ESMC | CL730d22H | NDC-DKH-43-K00350 | مغذي الاندلس - محول علاء اسماعيل | NDEDC | قطاع جنوب الدقهلية | هندسة شرق المنصورة | مدينة المنصورة | محطة محولات قولنجيل | Transformer | NDC-DKH-43-K00350 | 2026-03-30 | مغذي الاندلس - محول علاء اسماعيل | A4 | 0 | 0 | 2026-03-30 | 326 |  | 800
5096 | 83002227 | 8920040112430006860 | PO: 50/2024/2025 | ESMC | CL730d22H | NDC-DKH-43-K00566 | مغذي الفضالي - محول مسجد التقوى | NDEDC | قطاع جنوب الدقهلية | هندسة شرق المنصورة | مدينة المنصورة | محطة محولات ميت الصارم | Transformer | NDC-DKH-43-K00566 | 2026-03-30 | مغذي الفضالي - محول مسجد التقوى | A4 | 0 | 0 | 2026-03-30 | 326 |  | 800
5097 | 83002225 | 8920040112430006859 | PO: 50/2024/2025 | ESMC | CL730d22H | NDC-DKH-43-K00038 | مغذي الصناعية - محول حجرة الهاويس | NDEDC | قطاع جنوب الدقهلية | هندسة شرق المنصورة | مدينة المنصورة | محطة محولات قولنجيل | Transformer | NDC-DKH-43-K00038 | 2026-03-30 | مغذي الصناعية - محول حجرة الهاويس | A4 | 0 | 0 | 2026-03-30 | 326 |  | 500
5098 | 83004577 | 8920040112430006361 | PO: 50/2024/2025 | ESMC | CL730d22H | حياة كريمة | محطة محولات جمصة - مغذى الوكالة -محول الكوبرى الاخضر 1 | NDEDC | قطاع شمال الدقهلية | هندسة قري شربين | الوكالة | محطة محولات جمصة | Transformer | حياة كريمة | 2026-03-29 | مغذى الوكالة | A4 | 0 | 0 | 2026-03-30 | 213 |  | 800
5099 | 83004579 | 8920040112430006376 | PO: 50/2024/2025 | ESMC | CL730d22H | NDC-DKH-38-K-0150 | محطة محولات جمصة - مغذى الوكالة -محول الكوبرى الاخضر 2 | NDEDC | قطاع شمال الدقهلية | هندسة قري شربين | الوكالة | محطة محولات جمصة | Transformer | NDC-DKH-38-K-0150 | 2026-03-29 | مغذى الوكالة | A4 | 0 | 0 | 2026-03-30 | 213 |  | 500
5100 | 83004573 | 8920040112430006372 | PO: 50/2024/2025 | ESMC | CL730d22H | حياة كريمة | محطة محولات جمصة - مغذى الوكالة -محول ابو ياسين | NDEDC | قطاع شمال الدقهلية | هندسة قري شربين | الوكالة | محطة محولات جمصة | Transformer | حياة كريمة | 2026-03-29 | مغذى الوكالة | A4 | 0 | 0 | 2026-03-30 | 213 |  | 160
5101 | 83004576 | 8920040112430006378 | PO: 50/2024/2025 | ESMC | CL730d22H | حياة كريمة | محطة محولات جمصة - مغذى الوكالة -محول العمارات | NDEDC | قطاع شمال الدقهلية | هندسة قري شربين | الوكالة | محطة محولات جمصة | Transformer | حياة كريمة | 2026-03-29 | مغذى الوكالة | A4 | 0 | 0 | 2026-03-30 | 213 |  | 500
5102 | 83002229 | 8920040112430006861 | PO: 50/2024/2025 | ESMC | CL730d22H | NDC-DKH-43-K00561 | مغذي الحلواني - محول عزبة الحلواني | NDEDC | قطاع جنوب الدقهلية | هندسة شرق المنصورة | مدينة المنصورة | محطة محولات منية سندوب | Transformer | NDC-DKH-43-K00561 | 2026-03-30 | مغذي الحلواني - محول عزبة الحلواني | A4 | 0 | 0 | 2026-03-30 | 326 |  | 500
5085 | 83006864 | 8920040112430007571 | PO: 50/2024/2025 | ESMC | CL730d22H | ND-DKH-42-K0053 | م م بلقاس -مغذى عمار-محول جميانه التدعيم | NDEDC | قطاع شمال الدقهلية | هندسة قري بلقاس | جميانه | م م بلقاس | Transformer | ND-DKH-42-K0053 | 2026-03-29 | مغذى عمار | A4 | 0 | 0 | 2026-03-29 | 216 |  | 300
5086 | 83002699 | 8920040112430007570 | PO: 50/2024/2025 | ESMC | CL730d22H | ND-DKH-42-K0057 | م م بلقاس -مغذى عمار-محول جامع حلمى | NDEDC | قطاع شمال الدقهلية | هندسة قري بلقاس | جميانه | م م بلقاس | Transformer | ND-DKH-42-K0057 | 2026-03-29 | مغذى عمار | A4 | 0 | 0 | 2026-03-29 | 216 |  | 500
5087 | 83015604 | 8920040112430007663 | PO: 50/2024/2025 | ESMC | CL730d22H | الوحده الصحيه بعزبه عمرؤ | كشك | NDEDC | قطاع كفر الشيخ | هندسة مطوبس | الوحده الصحيه بعزبه عمرو | محطه محولات مطوبس | Transformer | الوحده الصحيه بعزبه عمرؤ | 2026-03-29 | البرانيه | A4 | 0 | 0 | 2026-03-29 | 450 |  | 200
5088 | 83015602 | 8920040112430007665 | PO: 50/2024/2025 | ESMC | CL730d22H | المشد | كشك | NDEDC | قطاع كفر الشيخ | هندسة مطوبس | المشد | محطه محولات مطوبس | Transformer | المشد | 2026-03-29 | البرانيه | A4 | 0 | 0 | 2026-03-29 | 450 |  | 100
5089 | 83014777 | 8920040112430007667 | PO: 50/2024/2025 | ESMC | CL730d22H | الجواد الغربي | كشك | NDEDC | قطاع كفر الشيخ | هندسة مطوبس | الجواد الغربي | محطه محولات مطوبس | Transformer | الجواد الغربي | 2026-03-29 | البرانيه | A4 | 0 | 0 | 2026-03-29 | 450 |  | 200
5066 | 83015621 | 8920040112430006849 | PO: 50/2024/2025 | ESMC | CL730d22H | NDC-DKH-43-K00184 | مغذي ابو الاسرار- محول حافظ سرايا | NDEDC | قطاع جنوب الدقهلية | هندسة شرق المنصورة | مدينة المنصورة | محطة محولات قولنجيل | Transformer | NDC-DKH-43-K00213 | 2026-03-25 | مغذي ابو الاسرار- محول حافظ سرايا | A4 | 0 | 0 | 2026-03-28 | 326 | 1000/5 | 500 | حافظ سرايا | NDC-DKH-43-K00184 | عام
5067 | 83015821 | 8920040112430006845 | PO: 50/2024/2025 | ESMC | CL730d22H | NDC-DKH-43-K00047 | مغذي المنصورية- محول هاني عبد الرؤف | NDEDC | قطاع جنوب الدقهلية | هندسة شرق المنصورة | مدينة المنصورة | محطة محولات قولنجيل | Transformer | NDC-DKH-43-K00047 | 2026-03-25 | مغذي المنصورية- محول هاني عبد الرؤف | A4 | 0 | 0 | 2026-03-28 | 326 | 800/5 | 500
5068 | 83015826 | 8920040112430006846 | PO: 50/2024/2025 | ESMC | CL730d22H | NDC-DKH-43-K00051 | مغذي المنصورية- محول حسام الدين عبد السلام | NDEDC | قطاع جنوب الدقهلية | هندسة شرق المنصورة | مدينة المنصورة | محطة محولات قولنجيل | Transformer | NDC-DKH-43-K00051 | 2026-03-25 | مغذي المنصورية- محول حسام الدين عبد السلام | A4 | 0 | 0 | 2026-03-28 | 326 | 400/5 | 200
5069 | 83015830 | 8920040112430006847 | PO: 50/2024/2025 | ESMC | CL730d22H | NDC-DKH-43-K00107-tr-01 | مغذي خطاب - محول خطاب 1 | NDEDC | قطاع جنوب الدقهلية | هندسة شرق المنصورة | مدينة المنصورة | محطة محولات قولنجيل | Transformer | NDC-DKH-43-K00107-tr-01 | 2026-03-25 | مغذي خطاب - محول خطاب 1 | A4 | 0 | 0 | 2026-03-28 | 326 | 1500/5 | 1000
5070 | 83015825 | 8920040112430006827 | PO: 50/2024/2025 | ESMC | CL730d22H | NDC-DKH-43-K00107-tr-02 | مغذي خطاب - محول خطاب 2 | NDEDC | قطاع جنوب الدقهلية | هندسة شرق المنصورة | مدينة المنصورة | محطة محولات قولنجيل | Transformer | NDC-DKH-43-K00107-tr-02 | 2026-03-25 | مغذي خطاب - محول خطاب 2 | A4 | 0 | 0 | 2026-03-28 | 326 | 1500/5 | 1000
5071 | 83015629 | 8920040112430006851 | PO: 50/2024/2025 | ESMC | CL730d22H | NDC-DKH-43-K00107-tr-03 | مغذي خطاب - محول خطاب 3 | NDEDC | قطاع جنوب الدقهلية | هندسة شرق المنصورة | مدينة المنصورة | محطة محولات قولنجيل | Transformer | NDC-DKH-43-K00107-tr-03 | 2026-03-25 | مغذي خطاب - محول خطاب 3 | A4 | 0 | 0 | 2026-03-28 | 326 | 1500/5 | 1000
5072 | 83015829 | 8920040112430006850 | PO: 50/2024/2025 | ESMC | CL730d22H | NDC-DKH-43-K00235 | مغذي شرف الدين- محول عوض الله | NDEDC | قطاع جنوب الدقهلية | هندسة شرق المنصورة | مدينة المنصورة | محطة محولات قولنجيل | Transformer | NDC-DKH-43-K00235 | 2026-03-25 | مغذي شرف الدين- محول عوض الله | A4 | 0 | 0 | 2026-03-28 | 326 | 500/5 | 300
5073 | 83009176 | 892002202346435314 | PO: 50/2024/2025 | ESMC | CL730d22H | NDC-DKH-41-K00162 | لوحة المعصرة-مغذي مساكن الصرف-محول الجبانة | NDEDC | قطاع شمال الدقهلية | هندسة مدينة بلقاس | قرية المعصرة | محطة محولات بلقاس | Transformer | NDC-DKH-41-K00162 | 2026-03-28 | مغذي مساكن الصرف | A4 | 31 | 31.3148 | 2026-03-28 | 217 | 1600/5 | 1000 | الجبـانة | NDC-DKH-41-K00162 | عام
5074 | 83015823 | 8920040112430006852 | PO: 50/2024/2025 | ESMC | CL730d22H | NDC-DKH-43-K00046 | مغذي الصناعية - محول جبانات جديلة | NDEDC | قطاع جنوب الدقهلية | هندسة شرق المنصورة | مدينة المنصورة | محطة محولات قولنجيل | Transformer | NDC-DKH-43-K00046 | 2026-03-28 | مغذي الصناعية - محول جبانات جديلة | A4 | 0 | 0 | 2026-03-28 | 326 |  | 1000
5075 | 83002226 | 8920040112430006854 | PO: 50/2024/2025 | ESMC | CL730d22H | NDC-DKH-43-K00045 | مغذي الصناعية - محول حاتم عيد | NDEDC | قطاع جنوب الدقهلية | هندسة شرق المنصورة | مدينة المنصورة | محطة محولات قولنجيل | Transformer | NDC-DKH-43-K00045 | 2026-03-28 | مغذي الصناعية - محول حاتم عيد | A4 | 0 | 0 | 2026-03-28 | 326 |  | 500
5076 | 83002221 | 8920040112430006855 | PO: 50/2024/2025 | ESMC | CL730d22H | NDC-DKH-43-K00716 | مغذي الصناعية - محول الشيخ سيد | NDEDC | قطاع جنوب الدقهلية | هندسة شرق المنصورة | مدينة المنصورة | محطة محولات قولنجيل | Transformer | NDC-DKH-43-K00716 | 2026-03-28 | مغذي الصناعية - محول الشيخ سيد | A4 | 0 | 0 | 2026-03-28 | 326 |  | 300
5077 | 83002224 | 8920040112430006856 | PO: 50/2024/2025 | ESMC | CL730d22H | NDC-DKH-43-K00044 | مغذي الصناعية - محول قناه الشريف | NDEDC | قطاع جنوب الدقهلية | هندسة شرق المنصورة | مدينة المنصورة | محطة محولات قولنجيل | Transformer | NDC-DKH-43-K00044 | 2026-03-28 | مغذي الصناعية - محول قناه الشريف | A4 | 0 | 0 | 2026-03-28 | 326 |  | 500
5078 | 83005862 | 8920040112430006300 | PO: 50/2024/2025 | ESMC | CL730d22H | NDC-DKH-35-K00174 | الاسعاف | NDEDC | قطاع شمال الدقهلية | هندسة دكرنس | دكرنس | محطة محولات ميت فارس | Transformer | NDC-DKH-35-K00174 | 2026-03-28 | ل ت دكرنس 2 - الرى | A4 | 31 | 31.5916 | 2026-03-28 | 214 |  | 500
5079 | 83005863 | 8920040112430007599 | PO: 50/2024/2025 | ESMC | CL730d22H | NDC-DKH-35-K00173 | سامى بهجت قدرة 160 | NDEDC | قطاع شمال الدقهلية | هندسة دكرنس | دكرنس | محطة محولات ميت فارس | Transformer | NDC-DKH-35-K00173 | 2026-03-28 | ل ت دكرنس 2 - الرى | A4 | 31 | 31.592 | 2026-03-28 | 214 |  | 160
5080 | 83005865 | 8920040112430006301 | PO: 50/2024/2025 | ESMC | CL730d22H | NDC-DKH-35-K00172 | محاسن | NDEDC | قطاع شمال الدقهلية | هندسة دكرنس | دكرنس | محطة محولات ميت فارس | Transformer | NDC-DKH-35-K00172 | 2026-03-28 | ل ت دكرنس 2 - الرى | A4 | 30 | 31.5921 | 2026-03-28 | 214 |  | 200
5081 | 83005861 | 8920040112430007560 | PO: 50/2024/2025 | ESMC | CL730d22H | NDC-DKH-35-K00175 | الاوقاف | NDEDC | قطاع شمال الدقهلية | هندسة دكرنس | دكرنس | محطة محولات ميت فارس | Transformer | NDC-DKH-35-K00175 | 2026-03-28 | ل ت دكرنس 2 - الرى | A4 | 31 | 31.5938 | 2026-03-28 | 214 |  | 500
5082 | 83005866 | 8920040112430007598 | PO: 50/2024/2025 | ESMC | CL730d22H | NDC-DKH-35-K00176 | فوزى عامر | NDEDC | قطاع شمال الدقهلية | هندسة دكرنس | دكرنس | محطة محولات ميت فارس | Transformer | NDC-DKH-35-K00176 | 2026-03-28 | ل ت دكرنس 2 - الرى | A4 | 31 | 31.5946 | 2026-03-28 | 214 | 200/5 | 500
5083 | 83002222 | 8920040112430006858 | PO: 50/2024/2025 | ESMC | CL730d22H | NDC-DKH-43-K00531 | مغذي التهامي - محول عزبة الصفيح | NDEDC | قطاع جنوب الدقهلية | هندسة شرق المنصورة | مدينة المنصورة | محطة محولات قولنجيل | Transformer | NDC-DKH-43-K00531 | 2026-03-28 | مغذي التهامي - محول عزبة الصفيح | A4 | 0 | 0 | 2026-03-28 | 326 | 200/5 | 1000
5084 | 83002230 | 8920040112430006857 | PO: 50/2024/2025 | ESMC | CL730d22H | NDC-DKH-43-K00532 | مغذي التهامي - محول حمزة | NDEDC | قطاع جنوب الدقهلية | هندسة شرق المنصورة | مدينة المنصورة | محطة محولات قولنجيل | Transformer | NDC-DKH-43-K00532 | 2026-03-28 | مغذي التهامي - محول حمزة | A4 | 0 | 0 | 2026-03-28 | 326 | 400/5 | 800
5059 | 83008860 | 8920040112430006570 | PO: 50/2024/2025 | ESMC | CL730d22H | علي هندي | الشيخ يوسف - قاعدة | NDEDC | قطاع شمال الدقهلية | هندسة بني عبيد | اليوسفية | دكرنس الجديدة | Transformer | علي هندي | 2026-03-25 | المحمودية | A4 | 0 | 0 | 2026-03-25 | 219 | 300/5 | 200
5060 | 83002488 | 8920040112430006576 | PO: 50/2024/2025 | ESMC | CL730d22H | علي هندي | الحدادة2- قاعدة | NDEDC | قطاع شمال الدقهلية | هندسة بني عبيد | اليوسفية | دكرنس الجديدة | Transformer | علي هندي | 2026-03-25 | المحمودية | A4 | 0 | 0 | 2026-03-25 | 219 | 500/5 | 300 | الحدادة2 | NDC-DKH-36-PMT0053 | عام
5061 | 83002585 | 8920040112430007063 | PO: 50/2024/2025 | ESMC | CL730d22H | NDC-DKH-35-K00127 | عز الدين | NDEDC | قطاع شمال الدقهلية | هندسة دكرنس | اشمون | محطة محولات دكرنس الجديدة | Transformer | NDC-DKH-35-K00127 | 2026-03-25 | محطة محولات دكرنس الجديدة | A4 | 31 | 31.6678 | 2026-03-25 | 214 | 300/5 | 200
5062 | 83002624 | 8920040112430006577 | PO: 50/2024/2025 | ESMC | CL730d22H | ديرب | المضيفة م.س- كشك | NDEDC | قطاع شمال الدقهلية | هندسة بني عبيد | م فارس | ميت فارس | Transformer | ديرب | 2026-03-25 | ميت فارس | A4 | 0 | 0 | 2026-03-25 | 219 | 800/5 | 500 | المضيفه م.سويد | NDC-DKH-36-K00059 | عام
5063 | 83002590 | 8920040112430007062 | PO: 50/2024/2025 | ESMC | CL730d22H | NDC-DKH-35-PMT0032 | عزبة الدنك | NDEDC | قطاع شمال الدقهلية | هندسة دكرنس | اشمون | محطة محولات دكرنس الجديدة | Transformer | NDC-DKH-35-PMT0032 | 2026-03-25 | محطة محولات دكرنس الجديدة | A4 | 31 | 31.6661 | 2026-03-25 | 214 | 300/5 | 200
5064 | 83015607 | 8920040112430007660 | PO: 50/2024/2025 | ESMC | CL730d22H | القني 4 | كشك | NDEDC | قطاع كفر الشيخ | هندسة مطوبس | البرانيه | محطة محولات مطوبس | Transformer | القني 4 | 2026-03-24 | البرانيه | A4 | 0 | 0 | 2026-03-25 | 450 | 1200/5 | 500
5065 | 83015605 | 8920040112430007662 | PO: 50/2024/2025 | ESMC | CL730d22H | السلام | كشك | NDEDC | قطاع كفر الشيخ | هندسة مطوبس | البرانيه | محطة محولات مطوبس | Transformer | السلام | 2026-03-24 | البرانيه | A4 | 0 | 0 | 2026-03-25 | 450 | 200/5 | 100
5031 | 83014771 | 8920040112430007671 | PO: 50/2024/2025 | ESMC | CL730d22H | العظمه 1 | كشك | NDEDC | قطاع كفر الشيخ | هندسة مطوبس | العظمه | محطة محولات مطوبس | Transformer | العظمه 1 | 2026-03-18 | لوحه توزيع ابو دنيا | A4 | 0 | 0 | 2026-03-24 | 450 | 600/5 | 300
5032 | 83014776 | 8920040112430007670 | PO: 50/2024/2025 | ESMC | CL730d22H | العظمه 2 | كشك | NDEDC | قطاع كفر الشيخ | هندسة مطوبس | العظمه | محطة محولات مطوبس | Transformer | العظمه 2 | 2026-03-18 | لوحه توزيع ابو دنيا | A4 | 0 | 0 | 2026-03-24 | 450 | 1000/5 | 500
5033 | 83014773 | 8920040112430007669 | PO: 50/2024/2025 | ESMC | CL730d22H | نظاره الغنايم | كشك | NDEDC | قطاع كفر الشيخ | هندسة مطوبس | العظمه | محطة محولات مطوبس | Transformer | نظاره الغنايم | 2026-03-18 | لوحه توزيع ابو دنيا | A4 | 0 | 0 | 2026-03-24 | 450 | 400/5 | 160
5034 | 83002598 | 8920040112430007844 | PO: 50/2024/2025 | ESMC | CL730d22H | Nd-dmt-02-k00041 | غير مباشر | NDEDC | قطاع دمياط | هندسة جنوب دمياط | عبده حسن شطا | مدينة الاثاث | Transformer | Nd-dmt-02-k00041 | 2026-03-16 | اسكان الشباب لوحة الدولى | A4 | 31 | 31.4111 | 2026-03-24 | 102
5035 | 83002245 | 8920040112430007836 | PO: 50/2024/2025 | ESMC | CL730d22H | Nd-dmt-02-k00114 | غير مباشر | NDEDC | قطاع دمياط | هندسة جنوب دمياط | غيط الجسر غيط النصارى | شرق دمياط | Transformer | Nd-dmt-02-k00114 | 2026-03-16 | الزراعه لوحة باب الحرس | A4 | 31 | 31.4122 | 2026-03-24 | 102
5036 | 83002596 | 8920040112430007843 | PO: 50/2024/2025 | ESMC | CL730d22H | Nd-dmt-02-k00295 | غير مباشر | NDEDC | قطاع دمياط | هندسة جنوب دمياط | ابراهيم ابو النصر شارع وزير | شرق دمياط | Transformer | Nd-dmt-02-k00295 | 2026-03-16 | موده لوحة المغلمين | A4 | 31 | 31.4019 | 2026-03-24 | 102 | 200/5
5037 | 83015687 | 8920040112430006920 | PO: 50/2024/2025 | ESMC | CL730d22H | ND- KSH -21- K069- TR 1 | لوحة توزيع الزاوية- مغذي ريف الرياض-محول ام سن الصغرى | NDEDC | قطاع كفر الشيخ | هندسة الرياض | ام سن | الحامول | Transformer | ND- KSH -21- K069- TR 1 | 2026-03-19 | لوحة توزيع الزاوية- مغذي ريف الرياض | A4 | 31 | 31.0039 | 2026-03-24 | 445 | 500/5 | 100
5038 | 83003695 | 8920022023437762658 | PO: 50/2024/2025 | ESMC | CL730d22H | NDC-KSH-16 | القبلاوى-لوحة توزيع دسوق الجديدة | NDEDC | قطاع كفر الشيخ | هندسة قرى شمال دسوق | القبلاوى | القبلاوى-50-200/5 | Transformer | NDC-KSH-16 | 2026-03-17 | القبلاوى-لوحة توزيع دسوق الجديدة | A4 | 0 | 0 | 2026-03-24 | 447 | 200/5 | 50
5039 | 83003694 | 8920022023437762195 | PO: 50/2024/2025 | ESMC | CL730d22H | NDC-KSH | عبد الحليم الفار- لوحة توزيع دسوق الجديدة | NDEDC | قطاع كفر الشيخ | هندسة قرى شمال دسوق | عبد الحليم الفار | عبد الحليم الفار-200-200/5 | Transformer | NDC-KSH | 2026-03-17 | عبد الحليم الفار- لوحة توزيع دسوق الجديدة | A4 | 0 | 0 | 2026-03-24 | 447 | 200/5 | 200
5040 | 83009202 | 8920040112430006534 | PO: 50/2024/2025 | ESMC | CL730d22H | NDC-DKH-38-K00103 | محطة محولات الزرقا -مغذى الضهرية -محول المسجد | NDEDC | قطاع شمال الدقهلية | هندسة قري شربين | الترعة القديم | محطة محولات الزرقا | Transformer | NDC-DKH-38-K00103 | 2026-03-18 | مغذى الضهرية | A4 | 0 | 0 | 2026-03-24 | 213 | 1000/5 | 500
5041 | 83009208 | 8920040112430006548 | PO: 50/2024/2025 | ESMC | CL730d22H | NDC-DKH-38-K00104 | محطة محولات الزرقا -مغذى الضهرية -محول البحر | NDEDC | قطاع شمال الدقهلية | هندسة قري شربين | الترعة القديم | محطة محولات الزرقا | Transformer | NDC-DKH-38-K00104 | 2026-03-18 | مغذى الضهرية | A4 | 0 | 0 | 2026-03-24 | 213 | 500/5 | 300
5042 | 83009207 | 8920040112430006544 | PO: 50/2024/2025 | ESMC | CL730d22H | NDC-DKH-38-K00113 | محطة محولات الزرقا -مغذى الضهرية -محول ابو كبشة | NDEDC | قطاع شمال الدقهلية | هندسة قري شربين | الضهرية | محطة محولات الزرقا | Transformer | NDC-DKH-38-K00113 | 2026-03-18 | مغذى الضهرية | A4 | 0 | 0 | 2026-03-24 | 213 | 300/5 | 200
5043 | 83008862 | 8920040112430006537 | PO: 50/2024/2025 | ESMC | CL730d22H | NDC-DKH-38-K00108 | محطة محولات الزرقا -مغذى الضهرية -محول ابو عبيد | NDEDC | قطاع شمال الدقهلية | هندسة قري شربين | الضهرية | محطة محولات الزرقا | Transformer | NDC-DKH-38-K00108 | 2026-03-18 | مغذى الضهرية | A4 | 0 | 0 | 2026-03-24 | 213 | 500/5 | 300
5044 | 83009209 | 8920040112430006528 | PO: 50/2024/2025 | ESMC | CL730d22H | NDC-DKH-38-K00111 | محطة محولات الزرقا -مغذى الضهرية -محول ابو صلاح | NDEDC | قطاع شمال الدقهلية | هندسة قري شربين | الترعة القديم | محطة محولات الزرقا | Transformer | NDC-DKH-38-K00111 | 2026-03-18 | مغذى الضهرية | A4 | 0 | 0 | 2026-03-24 | 213 | 300/5 | 200
5045 | 83008863 | 8920040112430006550 | PO: 50/2024/2025 | ESMC | CL730d22H | NDC-DKH-38-K00111 | محطة محولات الزرقا -مغذى الضهرية -محول ابو فرج | NDEDC | قطاع شمال الدقهلية | هندسة قري شربين | الضهرية | محطة محولات الزرقا | Transformer | NDC-DKH-38-K00111 | 2026-03-24 | مغذى الضهرية | A4 | 0 | 0 | 2026-03-24 | 213 | 1200/5 | 800
5046 | 83008864 | 8920040112430006505 | PO: 50/2024/2025 | ESMC | CL730d22H | NDC-DKH-38-K00112 | محطة محولات الزرقا -مغذى الضهرية -محول الكنانى | NDEDC | قطاع شمال الدقهلية | هندسة قري شربين | الضهرية | محطة محولات الزرقا | Transformer | NDC-DKH-38-K00112 | 2026-03-24 | مغذى الضهرية | A4 | 0 | 0 | 2026-03-24 | 213 | 1000/5 | 500
5047 | 83008870 | 8920040112430006503 | PO: 50/2024/2025 | ESMC | CL730d22H | NDC-DKH-38-K00114 | محطة محولات الزرقا -مغذى الضهرية -محول الشيخ ابراهيم | NDEDC | قطاع شمال الدقهلية | هندسة قري شربين | الضهرية | محطة محولات الزرقا | Transformer | NDC-DKH-38-K00114 | 2026-03-24 | مغذى الضهرية | A4 | 0 | 0 | 2026-03-24 | 213 | 300/5 | 200
5048 | 83020618 | 8920040112430007887 | PO: 50/2024/2025 | ESMC | CL730d22H | k09 | مغذى زرزارة | NDEDC | قطاع دمياط | هندسة الشعراء | دمياط | محطة محولات اولاد حمام | Feeder Outgoing | k09 | 2026-03-08 | مدينة دمياط | A1 | 0 | 0 | 2026-03-24 | 111
5049 | 83020619 | 8920040112430007879 | PO: 50/2024/2025 | ESMC | CL730d22H | k31 | مغذى اولاد حمام | NDEDC | قطاع دمياط | هندسة الشعراء | دمياط | محطة محولات اولاد حمام | Feeder Outgoing | k31 | 2026-03-08 | مدينة دمياط | A1 | 0 | 0 | 2026-03-24 | 111
5050 | 83020462 | 8920040112430007875 | PO: 50/2024/2025 | ESMC | CL730d22H | k32 | مغذى العدلية | NDEDC | قطاع دمياط | هندسة الشعراء | دمياط | محطة محولات اولاد حمام | Feeder Outgoing | k32 | 2026-03-08 | مدينة دمياط | A1 | 0 | 0 | 2026-03-24 | 111
5051 | 83020464 | 8920040112430007877 | PO: 50/2024/2025 | ESMC | CL730d22H | k22 | مغذى عزب النهضة | NDEDC | قطاع دمياط | هندسة الشعراء | دمياط | محطة محولات اولاد حمام | Feeder Outgoing | k22 | 2026-03-08 | مدينة دمياط | A1 | 0 | 0 | 2026-03-24 | 111
5052 | 83020620 | 8920040112430007876 | PO: 50/2024/2025 | ESMC | CL730d22H | k08 | مغذى البصارطة | NDEDC | قطاع دمياط | هندسة الشعراء | دمياط | محطة محولات اولاد حمام | Feeder Outgoing | k08 | 2026-03-08 | مدينة دمياط | A1 | 0 | 0 | 2026-03-24 | 111
5053 | 83020466 | 8920040112430007883 | PO: 50/2024/2025 | ESMC | CL730d22H | K25 | الدولى 2 | NDEDC | قطاع دمياط | هندسة جنوب دمياط | دمياط | محطة محولات اولاد حمام | Feeder Outgoing | K25 | 2026-03-08 | مدينة دمياط | A1 | 0 | 0 | 2026-03-24 | 102
5054 | 83020467 | 8920040112430007882 | PO: 50/2024/2025 | ESMC | CL730d22H | K23 | مغذى الامن الغذائى | NDEDC | قطاع دمياط | هندسة جنوب دمياط | دمياط | محطة محولات اولاد حمام | Feeder Outgoing | K23 | 2026-03-08 | مدينة دمياط | A1 | 0 | 0 | 2026-03-24 | 102
5055 | 83020470 | 8920040112430007886 | PO: 50/2024/2025 | ESMC | CL730d22H | K16 | مغذى الدولى 1 | NDEDC | قطاع دمياط | هندسة جنوب دمياط | دمياط | محطة محولات اولاد حمام | Feeder Outgoing | K16 | 2026-03-08 | مدينة دمياط | A1 | 0 | 0 | 2026-03-24 | 102
5056 | 83020611 | 8920040112430007888 | PO: 50/2024/2025 | ESMC | CL730d22H | K10 | مغذى الروضة 2 | NDEDC | قطاع دمياط | هندسة الروضة | دمياط | محطة محولات اولاد حمام | Feeder Outgoing | K10 | 2026-03-08 | مدينة دمياط | A1 | 0 | 0 | 2026-03-24 | 110
5057 | 83020613 | 8920040112430007878 | PO: 50/2024/2025 | ESMC | CL730d22H | K11 | مغذى الروضة 1 | NDEDC | قطاع دمياط | هندسة الروضة | دمياط | محطة محولات اولاد حمام | Feeder Outgoing | K11 | 2026-03-08 | مدينة دمياط | A1 | 0 | 0 | 2026-03-24 | 110
5058 | 83020461 | 8920040112430007881 | PO: 50/2024/2025 | ESMC | CL730d22H | K30 | مغذى الروضة3 | NDEDC | قطاع دمياط | هندسة الروضة | دمياط | محطة محولات اولاد حمام | Feeder Outgoing | K30 | 2026-03-08 | مدينة دمياط | A1 | 0 | 0 | 2026-03-24 | 110
5021 | 83004970 | 8920022023437762369 | PO: 50/2024/2025 | ESMC | CL730d22H | ND-KSH-15-K0137 | كشك فم الصعيدي مغذي السمادوني لوحة البدالة | NDEDC | قطاع كفر الشيخ | هندسة مدينة دسوق | نهاية الكشلة | محطة محولات دسوق | Transformer | ND-KSH-15-K0137 | 2026-03-17 | كشك فوم الصعيدي مغذي السمادوني لوحة البدالة | A4 | 31 | 30.6359 | 2026-03-18 | 446 | 800/5 | 500
5022 | 83003171 | 8920040112430007542 | PO: 50/2024/2025 | ESMC | CL730d22H | ND-DKH-33-K00102 | غير مباشر | NDEDC | قطاع شمال الدقهلية | هندسة ميت سلسيل | عزبه عطا | الجماليه | Transformer | ND-DKH-33-K00102 | 2026-03-17 | هوائى الاتحاد | A4 | 31 | 31.8271 | 2026-03-18 | 221 | 300/5 | 200
5023 | 83003174 | 8920040112430007547 | PO: 50/2024/2025 | ESMC | CL730d22H | ND-DKH-33-PMT0030 | غير مباشر | NDEDC | قطاع شمال الدقهلية | هندسة ميت سلسيل | الابراهميه | الجماليه | Transformer | ND-DKH-33-PMT0030 | 2026-03-17 | هوائى الاتحاد | A4 | 31 | 31.8792 | 2026-03-18 | 221 | 1500/5 | 1000
5024 | 83003175 | 8920040112430007549 | PO: 50/2024/2025 | ESMC | CL730d22H | ND-DKH-33-PMT0031 | غير مباشر | NDEDC | قطاع شمال الدقهلية | هندسة ميت سلسيل | ع محمود | الجماليه | Transformer | ND-DKH-33-PMT0031 | 2026-03-17 | هوائى الاتحاد | A4 | 31 | 31.8744 | 2026-03-18 | 221 | 300/5 | 160
5025 | 83003180 | 8920040112430007534 | PO: 50/2024/2025 | ESMC | CL730d22H | ND-DKH-33-PMT0036 | غير مباشر | NDEDC | قطاع شمال الدقهلية | هندسة ميت سلسيل | ع الفتح | الجماليه | Transformer | ND-DKH-33-PMT0036 | 2026-03-17 | هوائى الاتحاد | A4 | 31 | 31.8547 | 2026-03-18 | 221 | 300/5 | 200
5026 | 83003333 | 8920040112430007548 | PO: 50/2024/2025 | ESMC | CL730d22H | ND-DKH-33-PMT0039 | غير مباشر | NDEDC | قطاع شمال الدقهلية | هندسة ميت سلسيل | ع محمود وخميس | الجماليه | Transformer | ND-DKH-33-PMT0039 | 2026-03-17 | هوائى الاتحاد | A4 | 31 | 31.8757 | 2026-03-18 | 221 | 1000/5 | 500
5027 | 83003336 | 8920040112430007551 | PO: 50/2024/2025 | ESMC | CL730d22H | ND-DKH-33-PMT0042 | غير مباشر | NDEDC | قطاع شمال الدقهلية | هندسة ميت سلسيل | ع الروضه | الجماليه | Transformer | ND-DKH-33-PMT0042 | 2026-03-17 | هوائى الاتحاد | A4 | 31 | 31.8724 | 2026-03-18 | 221 | 1000/5 | 500
5028 | 83003340 | 8920040112430007543 | PO: 50/2024/2025 | ESMC | CL730d22H | ND-DKH-33-PMT0046 | غير مباشر | NDEDC | قطاع شمال الدقهلية | هندسة ميت سلسيل | ع ابو المعاطى | الجماليه | Transformer | ND-DKH-33-PMT0046 | 2026-03-17 | هوائى الاتحاد | A4 | 31 | 31.848 | 2026-03-18 | 221 | 1200/5 | 800
5029 | 83003515 | 8920040112430007541 | PO: 50/2024/2025 | ESMC | CL730d22H | ND-DKH-33-PMT0051 | غير مباشر | NDEDC | قطاع شمال الدقهلية | هندسة ميت سلسيل | ع الربعمائه | الجماليه | Transformer | ND-DKH-33-PMT0051 | 2026-03-17 | هوائى الاتحاد | A4 | 31 | 31.8286 | 2026-03-18 | 221 | 500/5 | 300
5030 | 83005807 | 8920022023437758920 | PO: 50/2024/2025 | ESMC | CL730d22H | ND-KSH-15-K0151 | غرفة سلوى حميدة مغذي الاتوبيس لوحة البدالة | NDEDC | قطاع كفر الشيخ | هندسة مدينة دسوق | الكشلة كورنيش النيل | محطة محولات دسوق | Transformer | ND-KSH-15-K0151 | 2026-03-17 | غرفة سلوى حميدة مغذي الاتوبيس لوحة البدالة | A4 | 31 | 30.6377 | 2026-03-18 | 446 | 300/5 | 160
5000 | 83003409 | 8920022023437762492 | PO: 50/2024/2025 | ESMC | CL730d22H | NDC-KSH | ابو العينين-لوحة توزيع النوايجة | NDEDC | قطاع كفر الشيخ | هندسة قرى شمال دسوق | ابو العينين | ابو العينين | Transformer | NDC-KSH | 2026-03-16 | ابو العينين-لوحة توزيع النوايجة | A4 | 0 | 0 | 2026-03-17 | 447 | 500/5 | 300
5001 | 83009149 | 8920040112431366166 | PO: 50/2024/2025 | ESMC | CL730d22H | NDC-DKH-41-K00024 | لوحة الايجيماك-مغذي الزراعة-الزراعة 1 | NDEDC | قطاع شمال الدقهلية | هندسة مدينة بلقاس | مدينة بلقاس | محطة محولات بلقاس | Transformer | NDC-DKH-41-K00024 | 2026-03-17 | مغذي الزراعة | A4 | 31 | 31.3663 | 2026-03-17 | 217 | 1000/5 | 500
5002 | 83007649 | 8920040112411096508 | PO: 50/2024/2025 | ESMC | CL730d22H | NDC-DKH-45-K00269 | محول الادهم | NDEDC | قطاع جنوب الدقهلية | هندسة طلخا | مدينه طلخا | م العشماوى م برج ادهم | Transformer | 0 | 2026-02-15 | طلخا القديمه | A4 | 0 | 0 | 2026-03-17 | 328 | 500/5 | 300 | برج أدهم | NDC-DKH-45-K00269 | عام
5003 | 83014775 | 8920040112430007668 | PO: 50/2024/2025 | ESMC | CL730d22H | الجواد الشرقي | كشك | NDEDC | قطاع كفر الشيخ | هندسة مطوبس | الشاعر | محطة محولات مطوبس | Transformer | الجواد الشرقي | 2026-03-17 | الشاعر | A4 | 0 | 0 | 2026-03-17 | 450 | 200/5 | 100
5004 | 83015565 | 8920040112430006922 | PO: 50/2024/2025 | ESMC | CL730d22H | ND- KSH -21- K065- TR 1 | لوحة توزيع الرياض - مغذي العباسيه-محول الرغامه 4 الدكتور | NDEDC | قطاع كفر الشيخ | هندسة الرياض | الدكتور-الرغامه | المثلث | Transformer | ND- KSH -21- K065- TR 1 | 2026-03-16 | لوحة توزيع الرياض - مغذي العباسيه | A4 | 31 | 30.9685 | 2026-03-17 | 445 | 400/5 | 200
5005 | 83006884 | 8920040112411096515 | PO: 50/2024/2025 | ESMC | CL730d22H | NDC-DKH-45-K00556 | م غنام ‌م برج محمود عبدالفتاح غازى | NDEDC | قطاع جنوب الدقهلية | هندسة طلخا | مدينه طلخا | م م غرب طلخا | Transformer | 0 | 2026-02-15 | طلخا القديمه | A4 | 0 | 0 | 2026-03-17 | 328 | 500/5 | 300 | برج محمود عبد الفتاح غازي | NDC-DKH-45-K00556 | عام
5006 | 83006889 | 8920040112411096579 | PO: 50/2024/2025 | ESMC | CL730d22H | NDC-DKH-45-K00281 | طلخا القديمه م غنام محول المامون | NDEDC | قطاع جنوب الدقهلية | هندسة طلخا | مدينه طلخا | 0 | Transformer | 0 | 2026-02-15 | 0 | A4 | 0 | 0 | 2026-03-17 | 328 | 500/5 | 300 | برج المأمون | NDC-DKH-45-K00281 | عام
5007 | 83014572 | 8920040112430006921 | PO: 50/2024/2025 | ESMC | CL730d22H | NDC-KSH-21- PMT0087 | مغذي الوزارية 1-محول البشاير 2 | NDEDC | قطاع كفر الشيخ | هندسة الرياض | البشاير | المثلث | Transformer | NDC-KSH-21- PMT0087 | 2026-03-16 | مغذي الوزارية 1 | A4 | 31 | 30.9881 | 2026-03-17 | 445 | 400/5 | 250
5008 | 83007650 | 8920040112411096542 | PO: 50/2024/2025 | ESMC | CL730d22H | NDC-DKH-45-K00278 | م غنام محول محمود حافظ بركات | NDEDC | قطاع جنوب الدقهلية | هندسة طلخا | مدينه طلخا | م م غرب طلخا | Transformer | 0 | 2026-02-15 | م غنام | A4 | 0 | 0 | 2026-03-17 | 328 | 500/5 | 300 |  | - | عام
5009 | 83007647 | 8920040112411096569 | PO: 50/2024/2025 | ESMC | CL730d22H | NDC-DKH-45-K00367 | م الخزان م برج النيل | NDEDC | قطاع جنوب الدقهلية | هندسة طلخا | مدينه طلخا | 0 | Transformer | 0 | 2026-02-22 | طلخا القديمه | A4 | 0 | 0 | 2026-03-17 | 328 | 300/5 | 300 | برج النيل | NDC-DKH-45-K00367 | عام
5010 | 83006882 | 8920040112411096509 | PO: 50/2024/2025 | ESMC | CL730d22H | NDC-DKH-45-K00279 | م غنام محول مصطفى غنام | NDEDC | قطاع جنوب الدقهلية | هندسة طلخا | مدينه طلخا | م م غرب طلخا | Transformer | 0 | 2026-02-13 | طلخا القديمه | A4 | 0 | 0 | 2026-03-17 | 328 | 500/5 | 300 | مصطفي غنام | NDC-DKH-45-K00279 | عام
5011 | 83006888 | 8920040112411096504 | PO: 50/2024/2025 | ESMC | CL730d22H | NDC-DKH-45-K00276 | م غنام محول محسن فريد | NDEDC | قطاع جنوب الدقهلية | هندسة طلخا | مدينه طلخا | 0 | Transformer | 0 | 2026-02-13 | طلخا القديمه | A4 | 0 | 0 | 2026-03-17 | 328 | 500/5 | 300 | محسن علي فريد | NDC-DKH-45-K00276 | عام
5012 | 83006318 | 8920040112411096583 | PO: 50/2024/2025 | ESMC | CL730d22H | NDC-DKH-45-K00280 | م غنام محول احمد محمد حافظ بركات | NDEDC | قطاع جنوب الدقهلية | هندسة طلخا | مدينه طلخا | م م غرب طلخا | Transformer | 0 | 2026-02-10 | م غنام | A4 | 0 | 0 | 2026-03-17 | 328 | 600/5 | 300 | أحمد محمد حافظ بركات | NDC-DKH-45-K00280 | عام
5013 | 83007641 | 8920040112430323846 | PO: 50/2024/2025 | ESMC | CL730d22H | NDC-DKH-45-K00307 | م مكسيم محول المزلقان | NDEDC | قطاع جنوب الدقهلية | هندسة طلخا | مدينه طلخا | م م غرب طلخا | Transformer | 0 | 2026-02-10 | طلخا القديمه | A4 | 0 | 0 | 2026-03-17 | 328 | 1250/5 | 800 | المزلقان | NDC-DKH-45-K00307 | عام
5014 | 83006817 | 8920040112411096584 | PO: 50/2024/2025 | ESMC | CL730d22H | NDC-DKH-45-K00323 | م الخزان محول البغدادى 3 | NDEDC | قطاع جنوب الدقهلية | هندسة طلخا | مدينه طلخا | 0 | Transformer | 0 | 2026-02-07 | طلخا القديمه | A4 | 0 | 0 | 2026-03-17 | 328 | 1250/5 | 300 | البغدادي3 | NDC-DKH-45-K00323 | عام
5015 | 83007126 | 8920040112411096503 | PO: 50/2024/2025 | ESMC | CL730d22H | NDC-DKH-45-K00322 | م الخزان محول الوليد | NDEDC | قطاع جنوب الدقهلية | هندسة طلخا | مدينه طلخا | م م غرب طلخا | Transformer | 0 | 2026-02-07 | طلخا القديمه | A4 | 0 | 0 | 2026-03-17 | 328 | 300/5 | 160 | أحمد السندوبي | NDC-DKH-45-K00322 | عام
5016 | 83007129 | 8920040112411096586 | PO: 50/2024/2025 | ESMC | CL730d22H | NDC-DKH-45-K00315 | م الخزان محول الزهور | NDEDC | قطاع جنوب الدقهلية | هندسة طلخا | مدينه طلخا | م م غرب طلخا | Transformer | 0 | 2026-02-07 | طلخا الجديده | A4 | 0 | 0 | 2026-03-17 | 328 | 800/5 | 500 | الزهور | NDC-DKH-45-K00315 | عام
5017 | 83008742 | 8920022023464357497 | PO: 50/2024/2025 | ESMC | CL730d22H | ND-DKH-42-K0089 | م م جمصه -مغذى شومان -محول عبدربه | NDEDC | قطاع شمال الدقهلية | هندسة قري بلقاس | ع عبدربه | محطة محولات جمصه القديمه | Transformer | ND-DKH-42-K0089 | 2026-03-17 | مغذى شومان | A4 | 0 | 0 | 2026-03-17 | 216 | 1000/5 | 500
5018 | 83015395 | 8920040112430007726 | PO: 50/2024/2025 | ESMC | CL730d22H | NDC-KSH-23-K0113-TRO1 | قلين الجديدة - ابو الجدايل - كشك ميت الديبة البحرى | NDEDC | قطاع كفر الشيخ | هندسة قلين | قلين الجديدة - ابو الجدايل - كشك ميت الديبة البحرى | قلين | Transformer | NDC-KSH-23-K0113-TRO1 | 2026-03-17 | قلين الجديدة - ابو الجدايل | A4 | 31 | 30.8449 | 2026-03-17 | 442 | 600/5 | 300
5019 | 83004151 | 8920040112431367615 | PO: 50/2024/2025 | ESMC | CL730d22H | ND-DKH-42-K0107 | م م جمصه -مغذى العبور -محول ابوسيد | NDEDC | قطاع شمال الدقهلية | هندسة قري بلقاس | ابوسيد | محطة محولات جمصه القديمه | Transformer | ND-DKH-42-K0107 | 2026-03-17 | مغذى العبور | A4 | 0 | 0 | 2026-03-17 | 216 | 1000/5 | 500
5020 | 83008787 | 8920040112431367641 | PO: 50/2024/2025 | ESMC | CL730d22H | ND-DKH-42-K0233 | م م جمصه -مغذى العبور-محول م شومان البيه | NDEDC | قطاع شمال الدقهلية | هندسة قري بلقاس | م شومان | محطة محولات جمصه القديمه | Transformer | ND-DKH-42-K0233 | 2026-03-17 | مغذى العبور | A4 | 0 | 0 | 2026-03-17 | 216 | 300/5 | 200
4966 | 83006820 | 8920040112413180148 | PO: 50/2024/2025 | ESMC | CL730d22H | NDC-DKH-45-K00363 | خروج م مدينه ناصر محول نعيم | NDEDC | قطاع جنوب الدقهلية | هندسة طلخا | م طلخا | م م غرب طلخا | Transformer | NDC-DKH | 2025-12-23 | مدينه ناصر | A4 | 0 | 0 | 2026-03-16 | 328 | 300/5 | 200 | برج نعيم | NDC-DKH-45-K00363 | عام
4967 | 83007648 | 8920040112413180154 | PO: 50/2024/2025 | ESMC | CL730d22H | NDC-DKH-45-K00364 | خروج م مدينه ناصر محول حامد محمد عبد النبي الفسخانى | NDEDC | قطاع جنوب الدقهلية | هندسة طلخا | م طلخا | م م غرب طلخا | Transformer | NDC-DKH | 2025-12-23 | مدينه ناصر | A4 | 0 | 0 | 2026-03-16 | 328 | 500/5 | 200 | حامد محمد عبد النبي | NDC-DKH-45-K00364 | عام
4968 | 83006887 | 8920040112413180153 | PO: 50/2024/2025 | ESMC | CL730d22H | NDC-DKH-45-K00350 | خروج م مدينه ناصر محول على محمود ابوزيد | NDEDC | قطاع جنوب الدقهلية | هندسة طلخا | م طلخا | م م غرب طلخا | Transformer | NDC-DKH | 2025-12-23 | مدينه ناصر | A4 | 0 | 0 | 2026-03-16 | 328 | 500/5 | 300 | علي محمود أبو زيد | NDC-DKH-45-K00350 | عام
4969 | 83002036 | 8920040112413180151 | PO: 50/2024/2025 | ESMC | CL730d22H | NDC-DKH-45-K00331 | خروج م مدينه ناصر محول الشروق | NDEDC | قطاع جنوب الدقهلية | هندسة طلخا | م طلخا | م م غرب طلخا | Transformer | NDC-DKH | 2025-12-23 | مدينه ناصر | A4 | 0 | 0 | 2026-03-16 | 328 | 500/5 | 200 | برج الشروق | NDC-DKH-45-K00331
4970 | 83007642 | 8920040112413180147 | PO: 50/2024/2025 | ESMC | CL730d22H | NDC-DKH-45-K00334 | خروج م مدينه ناصر محول المناره 2 السندوبى الفرن | NDEDC | قطاع جنوب الدقهلية | هندسة طلخا | م طلخا | م م غرب طلخا | Transformer | NDC-DKH | 2025-12-23 | مدينه ناصر | A4 | 0 | 0 | 2026-03-16 | 328 | 1200/5 | 1000 | السندوبي(الفرن) | NDC-DKH-45-K00334 | عام
4971 | 83003307 | 8920040112430006923 | PO: 50/2024/2025 | ESMC | CL730d22H | NDC-KSH-21- PMT0111 | مغذى الوزارية 2-محول بقلوله قنيبر | NDEDC | قطاع كفر الشيخ | هندسة الرياض | بقلوله | المثلث | Transformer | NDC-KSH-21- PMT0111 | 2026-03-15 | مغذى الوزارية 2 | A4 | 31 | 30.9264 | 2026-03-16 | 445 | 200/5 | 100
4972 | 83015394 | 8920040112430007725 | PO: 50/2024/2025 | ESMC | CL730d22H | NDC-KSH-23-PMT030 | قلين الجديدة - ميت الديبة - محول اللمعى | NDEDC | قطاع كفر الشيخ | هندسة قلين | قلين الجديدة - ميت الديبة - محول اللمعى | قلين | Transformer | NDC-KSH-23-PMT030 | 2026-03-16 | قلين الجديدة - ميت الديبة | A4 | 31 | 30.8386 | 2026-03-16 | 442 | 400/5 | 200
4973 | 83015396 | 8920040112430007731 | PO: 50/2024/2025 | ESMC | CL730d22H | NDC-KSH-23-K0119-TRO1 | قلين الجديدة - ميت الديبة - المعهد الدينى المنشأة الصغرى | NDEDC | قطاع كفر الشيخ | هندسة قلين | قلين الجديدة - ميت الديبة - المعهد الدينى المنشأة الصغرى | قلين | Transformer | NDC-KSH-23-K0119-TRO1 | 2026-03-16 | قلين الجديدة - ميت الديبة | A4 | 31 | 30.8494 | 2026-03-16 | 442
4974 | 83006855 | 8920040112413180150 | PO: 50/2024/2025 | ESMC | CL730d22H | NDC-DKH | خروج م مدينه ناصر محول البنك الاهلى احمد السندوبى | NDEDC | قطاع جنوب الدقهلية | هندسة طلخا | م طلخا | 0 | Transformer | NDC-DKH | 2025-12-24 | مدينه ناصر | A4 | 0 | 0 | 2026-03-16 | 328 | 800/5 | 500 | أحمد السندوبي | NDC-DKH-45-K00322
4975 | 83006814 | 8920040112413180161 | PO: 50/2024/2025 | ESMC | CL730d22H | NDC-DKH-45-K00351 | خروج م مدينه ناصر محول الشمس 2 | NDEDC | قطاع جنوب الدقهلية | هندسة طلخا | م طلخا | م م غرب طلخا | Transformer | NDC-DKH | 2025-12-24 | م مدينه ناصر | A4 | 0 | 0 | 2026-03-16 | 328 | 400/5 | 200 | الشمس 2 | NDC-DKH-45-K00351 | عام
4976 | 83007643 | 8920040112413180149 | PO: 50/2024/2025 | ESMC | CL730d22H | NDC-DKH-45-K00386 | خروج م مدينه ناصر محول احمد عاطف | NDEDC | قطاع جنوب الدقهلية | هندسة طلخا | م طلخا | م م غرب طلخا | Transformer | NDC-DKH | 2025-12-24 | مدينه ناصر | A4 | 0 | 0 | 2026-03-16 | 328 | 1500/5 | 800 | أحمد عاطف عبد البديع | NDC-DKH-45-K00386 | خاص
4977 | 83006854 | 8920040112413180160 | PO: 50/2024/2025 | ESMC | CL730d22H | NDC-DKH-45-K00372 | خروج م الرى محول العزب | NDEDC | قطاع جنوب الدقهلية | هندسة طلخا | م طلخا | م م غرب طلخا | Transformer | NDC-DKH | 2025-12-24 | الرى | A4 | 0 | 0 | 2026-03-16 | 328 | 800/5 | 500 | العزب | NDC-DKH-45-K00372 | عام
4978 | 83006811 | 8920040112413180152 | PO: 50/2024/2025 | ESMC | CL730d22H | NDC-DKH-45-K00368 | خروج م الرى محول الامل | NDEDC | قطاع جنوب الدقهلية | هندسة طلخا | م طلخا | م م غرب طلخا | Transformer | NDC-DKH | 2025-12-24 | الرى | A4 | 0 | 0 | 2026-03-16 | 328 | 300/5 | 200 | برج الأمل | NDC-DKH-45-K00368 | عام
4979 | 83002035 | 8920040112413180159 | PO: 50/2024/2025 | ESMC | CL730d22H | NDC-DKH-45-K00355 | خروج م الرى محول عمر عبدالهادى | NDEDC | قطاع جنوب الدقهلية | هندسة طلخا | م طلخا | م م غرب طلخا | Transformer | NDC-DKH | 2025-12-25 | الرى | A4 | 0 | 0 | 2026-03-16 | 328 | 300/5 | 200 | عمر عبد الهادي | NDC-DKH-45-K00355 | عام
4980 | 83002664 | 8920040112430006828 | PO: 50/2024/2025 | ESMC | CL730d22H | NDC-DKH-43-K00552 | مغذي احمد قاعود- محول الشيخ درغام | NDEDC | قطاع جنوب الدقهلية | هندسة شرق المنصورة | مدينة المنصورة | محطة محولات قولنجيل | Transformer | NDC-DKH-43-K00552 | 2026-03-16 | مغذي احمد قاعود- محول الشيخ درغام | A4 | 0 | 0 | 2026-03-16 | 326 | 800/5 | 500
4981 | 83002555 | 8920040112431366072 | PO: 50/2024/2025 | ESMC | CL730d22H | NDC-DKH-43-K00553 | مغذي احمد قاعود- محول مساعد الشيخ درغام | NDEDC | قطاع جنوب الدقهلية | هندسة شرق المنصورة | مدينة المنصورة | محطة محولات قولنجيل | Transformer | NDC-DKH-43-K00553 | 2026-03-16 | مغذي احمد قاعود- محول مساعد الشيخ درغام | A4 | 0 | 0 | 2026-03-16 | 326 | 800/5 | 500
4982 | 83002533 | 8920040112431366099 | PO: 50/2024/2025 | ESMC | CL730d22H | NDC-DKH-43-K00037 | مغذي احمد قاعود- محول السكة الحديد | NDEDC | قطاع جنوب الدقهلية | هندسة شرق المنصورة | مدينة المنصورة | محطة محولات قولنجيل | Transformer | NDC-DKH-43-K00037 | 2026-03-16 | مغذي احمد قاعود- محول السكة الحديد | A4 | 0 | 0 | 2026-03-16 | 326 | 1200/5 | 1000
4983 | 83002784 | 8920040112430006006 | PO: 50/2024/2025 | ESMC | CL730d22H | NDC-DKH-49-PMT-0036 | محول عزبه رفله | NDEDC | قطاع جنوب الدقهلية | هندسة قري ميت غمر | عزبه رفله | محطه محولات كفر شكر | Transformer | NDC-DKH-49-PMT-0036 | 2026-03-10 | مغذي القيطون | A4 | 30.6137 | 31.3221 | 2026-03-16 | 337 | 300/5 | 200
4984 | 83008855 | 8920040112430006573 | PO: 50/2024/2025 | ESMC | CL730d22H | علي هندي | الوحدة الصحية - قاعدة | NDEDC | قطاع شمال الدقهلية | هندسة بني عبيد | اليوسفية | دكرنس الجديدة | Transformer | علي هندي | 2026-03-16 | المحمودية | A4 | 0 | 0 | 2026-03-16 | 219 | 300/5 | 200
4985 | 83002486 | 8920040112430006574 | PO: 50/2024/2025 | ESMC | CL730d22H | م فارس | المشروع م.س- حجرة | NDEDC | قطاع شمال الدقهلية | هندسة بني عبيد | م فارس | ميت فارس | Transformer | م فارس | 2026-03-16 | ميت فارس | A4 | 0 | 0 | 2026-03-16 | 219 | 800/5 | 500 | الدسوقى | NDC-DKH-36-PMT0056 | عام
4986 | 83002487 | 8920040112430006575 | PO: 50/2024/2025 | ESMC | CL730d22H | ديرب | الزاعة- كشك | NDEDC | قطاع شمال الدقهلية | هندسة بني عبيد | م فارس | ميت فارس | Transformer | ديرب | 2026-03-16 | ميت فارس | A4 | 0 | 0 | 2026-03-16 | 219 | 800/5 | 500 | الزراعه م.سويد | NDC-DKH-36-K00060 | عام
4987 | 80032656 | 8920040112431366849 | PO: 50/2024/2025 | ESMC | CL730d22H | ND-DKH-55-K00036-TR01 | من الهوالى الى صرف كفر بهيدة | NDEDC | قطاع جنوب الدقهلية | هندسة كوم النور | كفر شرف | دماص | Transformer | ND-DKH-55-K00036-TR01 | 2026-10-03 | مغذى كفر شرف | A4 | 22 | 25 | 2026-03-16 | 338 | 400/5 | 500 | الكوبري - كفر بهيدة | NDC-DKH-55-K00036 | عام
4988 | 83002654 | 8920040112431366832 | PO: 50/2024/2025 | ESMC | CL730d22H | ND-DKH-55-K00047-TR01 | من محول حسونه الى محول السنترال | NDEDC | قطاع جنوب الدقهلية | هندسة كوم النور | كفر شرف | دماص | Transformer | ND-DKH-55-K00047-TR01 | 2026-10-03 | مغذى كفر شرف | A4 | 22 | 25 | 2026-03-16 | 338 | 1200/5 | 800 | عمرو ستو | NDC-DKH-55-K00047 | عام
4989 | 83002729 | 8920040112431366831 | PO: 50/2024/2025 | ESMC | CL730d22H | ND-DKH-55-K00045-TR01 | من محول الجبانة الى محول عمرو ستو | NDEDC | قطاع جنوب الدقهلية | هندسة كوم النور | كفر شرف | دماص | Transformer | ND-DKH-55-K00045-TR01 | 2026-10-03 | مغذى كفر شرف | A4 | 22 | 25 | 2026-03-16 | 338 | 400/5 | 300 | مسجد حسون | NDC-DKH-55-K00045 | عام
4990 | 83002721 | 8920040112431366848 | PO: 50/2024/2025 | ESMC | CL730d22H | ND-DKH-55-K00043-TR01 | من محول الجبانة | NDEDC | قطاع جنوب الدقهلية | هندسة كوم النور | كفر شرف | دماص | Transformer | ND-DKH-55-K00043-TR01 | 2026-03-12 | مغذى كفر شرف | A4 | 22 | 25 | 2026-03-16 | 338 | 800/5 | 500 | عملية المياه | NDC-DKH-55-K00014 | عام
4991 | 83002730 | 8920040112431366847 | PO: 50/2024/2025 | ESMC | CL730d22H | ND-DKH-55-K00042-TR01 | من لوحة فصل الصرف الى محول المياة والى محول حسونه | NDEDC | قطاع جنوب الدقهلية | هندسة كوم النور | كفر شرف | دماص | Transformer | ND-DKH-55-K00042-TR01 | 2026-03-12 | مغذى كفر شرف | A4 | 22 | 25 | 2026-03-16 | 338 | 1500/5 | 1000 | الجبانة | NDC-DKH-55-K00005 | عام
4992 | 83002724 | 8920040112431366840 | PO: 50/2024/2025 | ESMC | CL730d22H | ND-DKH-55-K00037-TR01 | من لوحة فصل المعهد الى هوائى تفريعة كفر شرف | NDEDC | قطاع جنوب الدقهلية | هندسة كوم النور | كفر شرف | دماص | Transformer | ND-DKH-55-K00037-TR01 | 2026-03-12 | مغذى كفر شرف | A4 | 22 | 25 | 2026-03-16 | 338 | 800/5 | 500 | الشياخة | NDC-DKH-55-K00037 | عام
4993 | 83002728 | 8920040112431366841 | PO: 50/2024/2025 | ESMC | CL730d22H | ND-DKH-55-PMT006 | من الهوائى | NDEDC | قطاع جنوب الدقهلية | هندسة كوم النور | كفر شرف محول عزبة البنك | دماص | Transformer | ND-DKH-55-PMT006 | 2026-03-14 | مغذى كفر شرف | A4 | 22 | 25 | 2026-03-16 | 338 | 200/5 | 100 |  | - | عام
4994 | 83002723 | 66834 | PO: 50/2024/2025 | ESMC | CL730d22H | ND-DKH-55-K00038-TR01 | من الهوائى الى محطة صرف كفر شرف | NDEDC | قطاع جنوب الدقهلية | هندسة كوم النور | كفر شرف | دماص | Transformer | ND-DKH-55-K00038-TR01 | 2026-03-14 | مغذى كفر شرف | A4 | 22 | 25 | 2026-03-16 | 338 | 500/5 | 300 | كفر شرف | NDC-DKH-55-K00038 | عام
4995 | 83002655 | 8920040112431366600 | PO: 50/2024/2025 | ESMC | CL730d22H | ND-DKH-55--K00015-TR01 | من المياة | NDEDC | قطاع جنوب الدقهلية | هندسة كوم النور | بهيدة | دماص | Transformer | ND-DKH-55--K00015-TR01 | 2026-03-09 | مغذى بهيدة | A4 | 22 | 25 | 2026-03-16 | 338 | 1600/5 | 800 | سيدي خضر | NDC-DKH-55-K00015 | عام
4996 | 83002726 | 8920040112431366839 | PO: 50/2024/2025 | ESMC | CL730d22H | ND-DKH-55--K00017-TR01 | من الهوائى الى عملية المياة خاص | NDEDC | قطاع جنوب الدقهلية | هندسة كوم النور | بهيدة | دماص | Transformer | ND-DKH-55--K00017-TR01 | 2026-03-10 | مغذى بهيدة | A4 | 22 | 25 | 2026-03-16 | 338 | 500/5 | 300 | الصهاريج | NDC-DKH-55-K00017 | عام
4997 | 83002727 | 8920040112431366838 | PO: 50/2024/2025 | ESMC | CL730d22H | ND-DKH-55--K00019-TR01 | من عملية المياة الى الجامع الكبير | NDEDC | قطاع جنوب الدقهلية | هندسة كوم النور | بهيدة | دماص | Transformer | ND-DKH-55--K00019-TR01 | 2026-03-10 | مغذى بهيدة | A4 | 22 | 25 | 2026-03-16 | 338 | 600/5 | 300 | الشباب | NDC-DKH-55-K00177 | عام
4998 | 83002725 | 8920040112431366846 | PO: 50/2024/2025 | ESMC | CL730d22H | ND-DKH-55--K00021-TR01 | من الهوائى | NDEDC | قطاع جنوب الدقهلية | هندسة كوم النور | العزب | دماص | Transformer | ND-DKH-55--K00021-TR01 | 2026-03-09 | مغذى بهيدة | A4 | 22 | 25 | 2026-03-16 | 338 | 1000/5 | 800 | الثانوية ورفع صرف صحى 1 | NDC-DKH-55-K00021 | عام
4999 | 83002651 | 8920040112431366836 | PO: 50/2024/2025 | ESMC | CL730d22H | ND-DKH-55--K00004-TR01 | من لوحة جهاز الهوائى | NDEDC | قطاع جنوب الدقهلية | هندسة كوم النور | دماص | دماص | Transformer | ND-DKH-55--K00004-TR01 | 2026-03-09 | مغذى دماص | A4 | 22 | 25 | 2026-03-16 | 338 | 1200/5 | 800 | ابو مسلم | NDC-DKH-55-K00004 | عام
4902 | 83009103 | 8920040112430007122 | PO: 50/2024/2025 | ESMC | CL730d22H | NDC-DKH-32-K00115-TR001 | غير مباشر | NDEDC | قطاع شمال الدقهلية | هندسة الجمالية | الشهاوى | السلام1 | Transformer | NDC-DKH-32-K00115-TR001 | 2026-03-12 | خروج الجربان لوحة توزيع لساالجماليه | A4 | 31 | 31.8718 | 2026-03-15 | 222 | 300/5 | 160
4903 | 83003303 | 8920040112430006924 | PO: 50/2024/2025 | ESMC | CL730d22H | NDC-KSH-21- PMT0116 | مغذي الوزارية 2- محول سيد احمد ابراهيم | NDEDC | قطاع كفر الشيخ | هندسة الرياض | سيد احمد ابراهيم | المثلث | Transformer | NDC-KSH-21- PMT0116 | 2026-03-14 | مغذي الوزارية 2 | A4 | 31 | 30.8976 | 2026-03-15 | 445 | 300/5 | 60
4904 | 83009107 | 8920040112430007119 | PO: 50/2024/2025 | ESMC | CL730d22H | NDC-DKH-32-K00169-TR001 | غير مباشر | NDEDC | قطاع شمال الدقهلية | هندسة الجمالية | الخميسى | السلام1 | Transformer | NDC-DKH-32-K00169-TR001 | 2026-03-12 | خروج الجربان لوحة توزيع لساالجماليه | A4 | 31 | 31.8654 | 2026-03-15 | 222 | 300/5 | 200
4905 | 83009105 | 8920040112430007128 | PO: 50/2024/2025 | ESMC | CL730d22H | NDC-DKH-32-K00116-TR001 | غير مباشر | NDEDC | قطاع شمال الدقهلية | هندسة الجمالية | الحدادى | السلام1 | Transformer | NDC-DKH-32-K00116-TR001 | 2026-03-12 | خروج الجربان لوحة توزيع لساالجماليه | A4 | 31 | 31.8605 | 2026-03-15 | 222 | 300/5 | 200
4906 | 83009101 | 8920040112430007112 | PO: 50/2024/2025 | ESMC | CL730d22H | NDC-DKH-32-K0019-TR001 | غير مباشر | NDEDC | قطاع شمال الدقهلية | هندسة الجمالية | المحلاوى | السلام1 | Transformer | NDC-DKH-32-K0019-TR001 | 2026-03-12 | خروج الجربان لوحة توزيع لساالجماليه | A4 | 31 | 31.8668 | 2026-03-15 | 222 | 300/5 | 300
4907 | 83006158 | 8920040112431366750 | PO: 50/2024/2025 | ESMC | CL730d22H | NDC-DKH-44-K00161 | تم التوصيل من لوحه التوزيع منية سندوب الى كشك السلخانه | NDEDC | قطاع جنوب الدقهلية | هندسة غرب المنصورة | ش السلخانه خلف التامين الصحى | محطه محولات منية سندوب | Transformer | NDC-DKH-44-K00161 | 2026-03-15 | كشك السلخانه | A4 | 31 | 31.3777 | 2026-03-15 | 327 | 1600/5 | 1000
4908 | 83009102 | 8920040112430007134 | PO: 50/2024/2025 | ESMC | CL730d22H | NDC-DKH-32-K0020-TR001 | غير مباشر | NDEDC | قطاع شمال الدقهلية | هندسة الجمالية | الشهاوى | السلام1 | Transformer | NDC-DKH-32-K0020-TR001 | 2026-03-12 | خروج الجربان لوحة توزيع لساالجماليه | A4 | 31 | 31.8675 | 2026-03-15 | 222 | 300/5 | 200
4909 | 83009307 | 8920040112430007140 | PO: 50/2024/2025 | ESMC | CL730d22H | NDC-DKH-32-K00110-TR001 | غير مباشر | NDEDC | قطاع شمال الدقهلية | هندسة الجمالية | زهيرى | السلام1 | Transformer | NDC-DKH-32-K00110-TR001 | 2026-03-12 | خروج الجربان لوحة توزيع لساالجماليه | A4 | 31 | 31.8626 | 2026-03-15 | 222 | 600/5 | 500
4910 | 83004870 | 8920040112430007294 | PO: 50/2024/2025 | ESMC | CL730d22H | ND-KSH-17-K0051 | CL730D22H | NDEDC | قطاع كفر الشيخ | هندسة قرى جنوب دسوق | ل.ت سنهور المدينه- مغذي المطافي -القرضاوي | محطة محولات دسوق | Transformer | ND-KSH-17-K0051 | 2026-02-28 | ل.ت سنهور المدينه- مغذي المطافي -القرضاوي | A4 | 31 | 30.7304 | 2026-03-15 | 448 | 500/5 | 250
4911 | 83004861 | 8920040112430007293 | PO: 50/2024/2025 | ESMC | CL730d22H | ND-KSH-17-K0053 | CL730D22H | NDEDC | قطاع كفر الشيخ | هندسة قرى جنوب دسوق | ل.ت سنهور المدينه -مغذي المطافي ا- االمطافي | محطة محولات دسوق | Transformer | ND-KSH-17-K0053 | 2026-02-28 | ل.ت سنهور المدينه -مغذي المطافي ا- االمطافي | A4 | 31 | 30.7327 | 2026-03-15 | 448 | 1000/5 | 500
4912 | 83004869 | 8920040112430007292 | PO: 50/2024/2025 | ESMC | CL730d22H | ND-KSH-17-PMT36 | CL730D22H | NDEDC | قطاع كفر الشيخ | هندسة قرى جنوب دسوق | ل.ت سنهور المدينه -مغذي ندا- التجاره | محطة محولات دسوق | Transformer | ND-KSH-17-PMT36 | 2026-02-28 | ل.ت سنهور المدينه -مغذي ندا- التجاره | A4 | 31 | 30.7355 | 2026-03-15 | 448 | 200/5 | 63
4913 | 83008867 | 8920040112430006536 | PO: 50/2024/2025 | ESMC | CL730d22H | NDC-DKH-38-K00107 | محطة محولات الزرقا-مغذى الضهرية -محول عباس1 | NDEDC | قطاع شمال الدقهلية | هندسة قري شربين | الضهرية | محطة محولات الزرقا | Transformer | NDC-DKH-38-K00107 | 2026-03-14 | مغذى الضهرية | A4 | 0 | 0 | 2026-03-15 | 213 | 800/5 | 500
4914 | 83003172 | 8920040112430007546 | PO: 50/2024/2025 | ESMC | CL730d22H | ND-DKH-33-K00105 | غير مباشر | NDEDC | قطاع شمال الدقهلية | هندسة ميت سلسيل | الكبريته | الجماليه | Transformer | ND-DKH-33-K00105 | 2026-03-14 | هوائى الاتحاد | A4 | 31 | 31.8371 | 2026-03-15 | 221 | 1200/5 | 800
4915 | 83003176 | 8920040112430007545 | PO: 50/2024/2025 | ESMC | CL730d22H | ND-DKH-33-PMT0032 | غير مباشر | NDEDC | قطاع شمال الدقهلية | هندسة ميت سلسيل | سعد البيلى | الجماليه | Transformer | ND-DKH-33-PMT0032 | 2026-03-14 | هوائى الاتحاد | A4 | 31 | 31.84 | 2026-03-15 | 221 | 300/5 | 160
4916 | 83003159 | 8920040112430006513 | PO: 50/2024/2025 | ESMC | CL730d22H | NDC-DKH-38-K00122 | محطة محولات شربين مغذى الترعة الجديد -محول ابو حرب | NDEDC | قطاع شمال الدقهلية | هندسة قري شربين | الترعة الجديد | محطة محولات شربين | Transformer | NDC-DKH-38-K00122 | 2026-03-14 | مغذى الترعة الجديد | A4 | 0 | 0 | 2026-03-15 | 213 | 1500/5 | 1000
4917 | 83003331 | 8920040112430007532 | PO: 50/2024/2025 | ESMC | CL730d22H | ND-DKH-33-PMT0037 | غير مباشر | NDEDC | قطاع شمال الدقهلية | هندسة ميت سلسيل | سكينه | الجماليه | Transformer | ND-DKH-33-PMT0037 | 2026-03-14 | هوائى الاتحاد | A4 | 31 | 31.7882 | 2026-03-15 | 221 | 1500/5 | 800
4918 | 83009210 | 8920040112430006545 | PO: 50/2024/2025 | ESMC | CL730d22H | NDC-DKH-38-K00102 | محطة محولات شربين مغذى الضهرية -محول المجلس | NDEDC | قطاع شمال الدقهلية | هندسة قري شربين | الترعة القديم | محطة محولات الزرقا | Transformer | NDC-DKH-38-K00102 | 2026-03-14 | مغذى الضهرية | A4 | 0 | 0 | 2026-03-15 | 213 | 600/5 | 300
4919 | 83003334 | 8920040112430007526 | PO: 50/2024/2025 | ESMC | CL730d22H | ND-DKH-33-PMT0040 | غير مباشر | NDEDC | قطاع شمال الدقهلية | هندسة ميت سلسيل | الوزير | الجماليه | Transformer | ND-DKH-33-PMT0040 | 2026-03-14 | هوائى الاتحاد | A4 | 31 | 31.7868 | 2026-03-15 | 221 | 400/5 | 200
4920 | 83003335 | 8920040112430007530 | PO: 50/2024/2025 | ESMC | CL730d22H | ND-DKH-33-PMT0041 | غير مباشر | NDEDC | قطاع شمال الدقهلية | هندسة ميت سلسيل | الخميسى | الجماليه | Transformer | ND-DKH-33-PMT0041 | 2026-03-14 | هوائى الاتحاد | A4 | 31 | 31.8019 | 2026-03-15 | 221 | 100/5 | 40
4921 | 83014778 | 8920040112430007673 | PO: 50/2024/2025 | ESMC | CL730d22H | تدعيم الفار | كشك | NDEDC | قطاع كفر الشيخ | هندسة مطوبس | الثروي | محطة محولات مطوبس | Transformer | تدعيم الفار | 2026-03-15 | لوحه توزيع ابو دنيا | A4 | 0 | 0 | 2026-03-15 | 450 | 1000/5 | 500
4922 | 83008861 | 8920040112430006527 | PO: 50/2024/2025 | ESMC | CL730d22H | حياة كريمة | محطة محولات الزرقا-مغذى الضهرية -محول ابو عطية | NDEDC | قطاع شمال الدقهلية | هندسة قري شربين | الترعة القديم | محطة محولات الزرقا | Transformer | حياة كريمة | 2026-03-14 | مغذى الضهرية | A4 | 0 | 0 | 2026-03-15 | 213 | 600/5 | 300
4923 | 83014780 | 8920040112430007672 | PO: 50/2024/2025 | ESMC | CL730d22H | سراج الدين | كشك | NDEDC | قطاع كفر الشيخ | هندسة مطوبس | القني | محطة محولات مطوبس | Transformer | سراج الدين | 2026-03-15 | لوحه توزيع مطوبس | A4 | 0 | 0 | 2026-03-15 | 450 | 400/5 | 250
4924 | 83009206 | 8920040112430006535 | PO: 50/2024/2025 | ESMC | CL730d22H | حياة كريمة | محطة محولات الزرقا-مغذى الضهرية -محول ابو خليل | NDEDC | قطاع شمال الدقهلية | هندسة قري شربين | الترعة القديم | محطة محولات الزرقا | Transformer | حياة كريمة | 2026-03-14 | مغذى الضهرية | A4 | 0 | 0 | 2026-03-15 | 213 | 400/5 | 200
4925 | 83003339 | 8920040112430007531 | PO: 50/2024/2025 | ESMC | CL730d22H | ND-DKH-33-PMT0045 | غير مباشر | NDEDC | قطاع شمال الدقهلية | هندسة ميت سلسيل | ع 180 | الجماليه | Transformer | ND-DKH-33-PMT0045 | 2026-03-14 | هوائى الاتحاد | A4 | 31 | 31.7988 | 2026-03-15 | 221 | 400/5 | 200
4926 | 83003511 | 8920040112430007544 | PO: 50/2024/2025 | ESMC | CL730d22H | ND-DKH-33-PMT0047 | غير مباشر | NDEDC | قطاع شمال الدقهلية | هندسة ميت سلسيل | الشعيره | الجماليه | Transformer | ND-DKH-33-PMT0047 | 2026-03-14 | هوائى الاتحاد | A4 | 31 | 31.8395 | 2026-03-15 | 221 | 200/5 | 100
4927 | 83003512 | 8920040112430007533 | PO: 50/2024/2025 | ESMC | CL730d22H | ND-DKH-33-PMT0048 | غير مباشر | NDEDC | قطاع شمال الدقهلية | هندسة ميت سلسيل | حسن مسعد | الجماليه | Transformer | ND-DKH-33-PMT0048 | 2026-03-14 | هوائى الاتحاد | A4 | 31 | 31.7915 | 2026-03-15 | 221 | 200/5 | 100
4928 | 83003516 | 8920040112430007527 | PO: 50/2024/2025 | ESMC | CL730d22H | ND-DKH-33-PMT0052 | غير مباشر | NDEDC | قطاع شمال الدقهلية | هندسة ميت سلسيل | الخزان | الجماليه | Transformer | ND-DKH-33-PMT0052 | 2026-03-14 | هوائى الاتحاد | A4 | 31 | 31.8288 | 2026-03-15 | 221 | 100/5 | 63
4929 | 83020280 | 8920040112430006704 | PO: 50/2024/2025 | ESMC | CL730d22H | K11 | المجلس | NDEDC | قطاع جنوب الدقهلية | هندسة قري المنصورة 2 | مدينة المنصورة | محطة محولات قولنجيل | Feeder Outgoing | K11 | 2026-03-14 | محطة محولات قولنجيل | A1 | 0 | 0 | 2026-03-15 | 331
4930 | 83020307 | 8920040112430006716 | PO: 50/2024/2025 | ESMC | CL730d22H | K23 | شها | NDEDC | قطاع جنوب الدقهلية | هندسة قري المنصورة 2 | مدينة المنصورة | محطة محولات قولنجيل | Feeder Outgoing | K23 | 2026-03-14 | محطة محولات قولنجيل | A1 | 0 | 0 | 2026-03-15 | 331
4931 | 83020304 | 8920040112430006700 | PO: 50/2024/2025 | ESMC | CL730d22H | K47 | الدنابيق | NDEDC | قطاع جنوب الدقهلية | هندسة قري المنصورة 2 | مدينة المنصورة | محطة محولات قولنجيل | Feeder Outgoing | K47 | 2026-03-14 | محطة محولات قولنجيل | A1 | 0 | 0 | 2026-03-15 | 331
4932 | 83020303 | 8920040112430006701 | PO: 50/2024/2025 | ESMC | CL730d22H | K47 | كفر البرامون | NDEDC | قطاع جنوب الدقهلية | هندسة قري المنصورة 2 | مدينة المنصورة | محطة محولات قولنجيل | Feeder Outgoing | K47 | 2026-03-14 | محطة محولات قولنجيل | A1 | 0 | 0 | 2026-03-15 | 331
4933 | 83020302 | 8920040112430006712 | PO: 50/2024/2025 | ESMC | CL730d22H | K49 | الخيارية | NDEDC | قطاع جنوب الدقهلية | هندسة قري المنصورة 2 | مدينة المنصورة | محطة محولات قولنجيل | Feeder Outgoing | K49 | 2026-03-14 | محطة محولات قولنجيل | A1 | 0 | 0 | 2026-03-15 | 331
4934 | 83020277 | 8920040112430006702 | PO: 50/2024/2025 | ESMC | CL730d22H | K37 | محلة الدمنة | NDEDC | قطاع جنوب الدقهلية | هندسة قري المنصورة 2 | مدينة المنصورة | محطة محولات قولنجيل | Feeder Outgoing | K37 | 2026-03-14 | محطة محولات قولنجيل | A1 | 0 | 0 | 2026-03-15 | 331
4935 | 83020306 | 8920040112430006715 | PO: 50/2024/2025 | ESMC | CL730d22H | K48 | كفر بدواي | NDEDC | قطاع جنوب الدقهلية | هندسة قري المنصورة 2 | مدينة المنصورة | محطة محولات قولنجيل | Feeder Outgoing | K48 | 2026-03-14 | محطة محولات قولنجيل | A1 | 0 | 0 | 2026-03-15 | 331
4936 | 83020275 | 8920040112430006713 | PO: 50/2024/2025 | ESMC | CL730d22H | K38 | منية محل الدمنة | NDEDC | قطاع جنوب الدقهلية | هندسة قري المنصورة 2 | مدينة المنصورة | محطة محولات قولنجيل | Feeder Outgoing | K38 | 2026-03-14 | محطة محولات قولنجيل | A1 | 0 | 0 | 2026-03-15 | 331
4937 | 83009148 | 8920040112431366161 | PO: 50/2024/2025 | ESMC | CL730d22H | NDC-DKH-41-K00008 | لوحة الايجيماك-مغذي القومية-محول القومية | NDEDC | قطاع شمال الدقهلية | هندسة مدينة بلقاس | مدينة بلقاس | محطة محولات بلقاس | Transformer | NDC-DKH-41-K00008 | 2026-03-15 | مغذي القومية | A4 | 31 | 31.3588 | 2026-03-15 | 217 |  | 200
4938 | 83020272 | 8920040112430006719 | PO: 50/2024/2025 | ESMC | CL730d22H | K39 | ميت مزاح | NDEDC | قطاع جنوب الدقهلية | هندسة قري المنصورة 2 | مدينة المنصورة | محطة محولات قولنجيل | Feeder Outgoing | K39 | 2026-03-14 | محطة محولات قولنجيل | A1 | 0 | 0 | 2026-03-15 | 331
4939 | 83020096 | 8920040112430006840 | PO: 50/2024/2025 | ESMC | CL730d22H | K33 | جديلة 8 | NDEDC | قطاع جنوب الدقهلية | هندسة شرق المنصورة | مدينة المنصورة | محطة محولات قولنجيل | Feeder Outgoing | K33 | 2026-03-14 | محطة محولات قولنجيل | A1 | 0 | 0 | 2026-03-15 | 326
4940 | 83020099 | 8920040112430006843 | PO: 50/2024/2025 | ESMC | CL730d22H | K34 | جديلة 9 | NDEDC | قطاع جنوب الدقهلية | هندسة شرق المنصورة | مدينة المنصورة | محطة محولات قولنجيل | Feeder Outgoing | K34 | 2026-03-14 | محطة محولات قولنجيل | A1 | 0 | 0 | 2026-03-15 | 326
4941 | 83020543 | 8920040112430006838 | PO: 50/2024/2025 | ESMC | CL730d22H | K32 | جديلة 7 | NDEDC | قطاع جنوب الدقهلية | هندسة شرق المنصورة | مدينة المنصورة | محطة محولات قولنجيل | Feeder Outgoing | K32 | 2026-03-14 | محطة محولات قولنجيل | A1 | 0 | 0 | 2026-03-15 | 326
4942 | 83020274 | 8920040112430006825 | PO: 50/2024/2025 | ESMC | CL730d22H | K18 | جديلة 2 | NDEDC | قطاع جنوب الدقهلية | هندسة شرق المنصورة | مدينة المنصورة | محطة محولات قولنجيل | Feeder Outgoing | K18 | 2026-03-14 | محطة محولات قولنجيل | A1 | 0 | 0 | 2026-03-15 | 326
4943 | 83020549 | 8920040112430006834 | PO: 50/2024/2025 | ESMC | CL730d22H | K17 | جديلة 3 | NDEDC | قطاع جنوب الدقهلية | هندسة شرق المنصورة | مدينة المنصورة | محطة محولات قولنجيل | Feeder Outgoing | K17 | 2026-03-14 | محطة محولات قولنجيل | A1 | 0 | 0 | 2026-03-15 | 326
4944 | 83020545 | 8920040112430006841 | PO: 50/2024/2025 | ESMC | CL730d22H | K16 | جديلة 1 | NDEDC | قطاع جنوب الدقهلية | هندسة شرق المنصورة | مدينة المنصورة | محطة محولات قولنجيل | Feeder Outgoing | K16 | 2026-03-14 | محطة محولات قولنجيل | A1 | 0 | 0 | 2026-03-15 | 326
4945 | 83020550 | 8920040112430006836 | PO: 50/2024/2025 | ESMC | CL730d22H | K11 | جديلة 6 | NDEDC | قطاع جنوب الدقهلية | هندسة شرق المنصورة | مدينة المنصورة | محطة محولات قولنجيل | Feeder Outgoing | K11 | 2026-03-14 | محطة محولات قولنجيل | A1 | 0 | 0 | 2026-03-15 | 326
4946 | 83020278 | 8920040112430006824 | PO: 50/2024/2025 | ESMC | CL730d22H | K44 | المنصورة 1 | NDEDC | قطاع جنوب الدقهلية | هندسة شرق المنصورة | مدينة المنصورة | محطة محولات قولنجيل | Feeder Outgoing | K44 | 2026-03-14 | محطة محولات قولنجيل | A1 | 0 | 0 | 2026-03-15 | 326
4947 | 83020547 | 8920040112430006830 | PO: 50/2024/2025 | ESMC | CL730d22H | K45 | المنصورة 2 | NDEDC | قطاع جنوب الدقهلية | هندسة شرق المنصورة | مدينة المنصورة | محطة محولات قولنجيل | Feeder Outgoing | K45 | 2026-03-14 | محطة محولات قولنجيل | A1 | 0 | 0 | 2026-03-15 | 326
4948 | 83020097 | 8920040112430006842 | PO: 50/2024/2025 | ESMC | CL730d22H | K46 | المنصورة 3 | NDEDC | قطاع جنوب الدقهلية | هندسة شرق المنصورة | مدينة المنصورة | محطة محولات قولنجيل | Feeder Outgoing | K46 | 2026-03-14 | محطة محولات قولنجيل | A1 | 0 | 0 | 2026-03-15 | 326
4949 | 83020425 | 8920040112430006705 | PO: 50/2024/2025 | ESMC | CL730d22H | K19 | الجامعة1 | NDEDC | قطاع جنوب الدقهلية | هندسة غرب المنصورة | مدينة المنصورة | محطة محولات قولنجيل | Feeder Outgoing | K19 | 2026-03-14 | محطة محولات قولنجيل | A1 | 0 | 0 | 2026-03-15 | 327
4950 | 83020273 | 8920040112430006199 | PO: 50/2024/2025 | ESMC | CL730d22H | K20 | الجامعة2 | NDEDC | قطاع جنوب الدقهلية | هندسة غرب المنصورة | مدينة المنصورة | محطة محولات قولنجيل | Feeder Outgoing | K20 | 2026-03-14 | محطة محولات قولنجيل | A1 | 0 | 0 | 2026-03-15 | 327
4951 | 83019967 | 8920040112431366126 | PO: 50/2024/2025 | ESMC | CL730d22H | k33 | اعدادية ميت العامل | NDEDC | قطاع جنوب الدقهلية | هندسة اجا | مدينة أجا | محطة محولات أجا | Feeder Outgoing | k33 | 2026-03-11 | محطة محولات أجا | A1 | 0 | 0 | 2026-03-15 | 332
4952 | 83007580 | 8920022023464357174 | PO: 50/2024/2025 | ESMC | CL730d22H | ND-DKH-42-K0021 | م م بطره -مغذى الزهراء-محول لحاج ديسطى الطريق | NDEDC | قطاع شمال الدقهلية | هندسة قري بلقاس | الحاج ديسطى الطريق | م م بطره | Transformer | ND-DKH-42-K0021 | 2026-03-15 | مغذى الزهراء | A4 | 0 | 0 | 2026-03-15 | 216 | 320/5 | 200
4953 | 83008741 | 8920022023464357521 | PO: 50/2024/2025 | ESMC | CL730d22H | ND-DKH-42-K0088 | م م جمصه -مغذى شومان -محول الطلمبات التدعيم | NDEDC | قطاع شمال الدقهلية | هندسة قري بلقاس | الطلمبات | محطة محولات جمصه القديمه | Transformer | ND-DKH-42-K0088 | 2026-03-15 | مغذى شومان | A4 | 0 | 0 | 2026-03-15 | 216 | 300/5 | 200
4954 | 83020305 | 8920040112430006718 | PO: 50/2024/2025 | ESMC | CL730d22H | K10 | منشأة السلام | NDEDC | قطاع جنوب الدقهلية | هندسة قري المنصورة 2 | مدينة المنصورة | محطة محولات قولنجيل | Feeder Outgoing | K10 | 2026-03-15 | محطة محولات قولنجيل | A1 | 0 | 0 | 2026-03-15 | 331
4955 | 83020308 | 8920040112430006710 | PO: 50/2024/2025 | ESMC | CL730d22H | K07 | البرامون | NDEDC | قطاع جنوب الدقهلية | هندسة قري المنصورة 2 | مدينة المنصورة | محطة محولات قولنجيل | Feeder Outgoing | K07 | 2026-03-15 | محطة محولات قولنجيل | A1 | 0 | 0 | 2026-03-15 | 331
4956 | 83020310 | 8920040112430006711 | PO: 50/2024/2025 | ESMC | CL730d22H | K09 | البيار | NDEDC | قطاع جنوب الدقهلية | هندسة قري المنصورة 2 | مدينة المنصورة | محطة محولات قولنجيل | Feeder Outgoing | K09 | 2026-03-15 | محطة محولات قولنجيل | A1 | 0 | 0 | 2026-03-15 | 331
4957 | 83020301 | 8920040112430006714 | PO: 50/2024/2025 | ESMC | CL730d22H | K03 | البدالة | NDEDC | قطاع جنوب الدقهلية | هندسة قري المنصورة 2 | مدينة المنصورة | محطة محولات قولنجيل | Feeder Outgoing | K03 | 2026-03-15 | محطة محولات قولنجيل | A1 | 0 | 0 | 2026-03-15 | 331
4958 | 83020309 | 8920040112430006717 | PO: 50/2024/2025 | ESMC | CL730d22H | K06 | سلامون | NDEDC | قطاع جنوب الدقهلية | هندسة قري المنصورة 2 | مدينة المنصورة | محطة محولات قولنجيل | Feeder Outgoing | K06 | 2026-03-15 | محطة محولات قولنجيل | A1 | 0 | 0 | 2026-03-15 | 331
4959 | 83020276 | 8920040112430006703 | PO: 50/2024/2025 | ESMC | CL730d22H | K04 | البحر الصغير | NDEDC | قطاع جنوب الدقهلية | هندسة قري المنصورة 2 | مدينة المنصورة | محطة محولات قولنجيل | Feeder Outgoing | K04 | 2026-03-15 | محطة محولات قولنجيل | A1 | 0 | 0 | 2026-03-15 | 331
4960 | 83020091 | 8920040112430006058 | PO: 50/2024/2025 | ESMC | CL730d22H | K08 | بدين | NDEDC | قطاع جنوب الدقهلية | هندسة قري المنصورة 1 | مدينة المنصورة | محطة محولات قولنجيل | Feeder Outgoing | K08 | 2026-03-15 | محطة محولات قولنجيل | A1 | 0 | 0 | 2026-03-15 | 330
4961 | 83020279 | 8920040112430006839 | PO: 50/2024/2025 | ESMC | CL730d22H | K06 | المنصورة 6 | NDEDC | قطاع جنوب الدقهلية | هندسة شرق المنصورة | مدينة المنصورة | محطة محولات قولنجيل | Feeder Outgoing | K06 | 2026-03-15 | محطة محولات قولنجيل | A1 | 0 | 0 | 2026-03-15 | 326
4962 | 83021520 | 8920040112430006826 | PO: 50/2024/2025 | ESMC | CL730d22H | K04 | المنصورة 4 | NDEDC | قطاع جنوب الدقهلية | هندسة شرق المنصورة | مدينة المنصورة | محطة محولات قولنجيل | Feeder Outgoing | K04 | 2026-03-15 | محطة محولات قولنجيل | A1 | 0 | 0 | 2026-03-15 | 326
4963 | 83020548 | 8920040112430006832 | PO: 50/2024/2025 | ESMC | CL730d22H | K05 | المنصورة 5 | NDEDC | قطاع جنوب الدقهلية | هندسة شرق المنصورة | مدينة المنصورة | محطة محولات قولنجيل | Feeder Outgoing | K05 | 2026-03-15 | محطة محولات قولنجيل | A1 | 0 | 0 | 2026-03-15 | 326
4964 | 83021517 | 8920040112430006829 | PO: 50/2024/2025 | ESMC | CL730d22H | K10 | جديلة 5 | NDEDC | قطاع جنوب الدقهلية | هندسة شرق المنصورة | مدينة المنصورة | محطة محولات قولنجيل | Feeder Outgoing | K10 | 2026-03-15 | محطة محولات قولنجيل | A1 | 0 | 0 | 2026-03-15 | 326
4965 | 83020541 | 8920040112430006831 | PO: 50/2024/2025 | ESMC | CL730d22H | K09 | جديلة 4 | NDEDC | قطاع جنوب الدقهلية | هندسة شرق المنصورة | مدينة المنصورة | محطة محولات قولنجيل | Feeder Outgoing | K09 | 2026-03-15 | محطة محولات قولنجيل | A1 | 0 | 0 | 2026-03-15 | 326
4871 | 83014774 | 8920040112430007656 | PO: 50/2024/2025 | ESMC | CL730d22H | الناغي وكساب | كشك | NDEDC | قطاع كفر الشيخ | هندسة مطوبس | الثروي | محطة محولات مطوبس | Transformer | الناغي وكساب | 2026-03-14 | لوحه توزيع ابو دنيا | A4 | 0 | 0 | 2026-03-14 | 450 | 600/5 | 300
4872 | 83014772 | 8920040112430007675 | PO: 50/2024/2025 | ESMC | CL730d22H | ابو صالح | كشك | NDEDC | قطاع كفر الشيخ | هندسة مطوبس | الثروي | محطة محولات مطوبس | Transformer | ابو صالح | 2026-03-14 | لوحه توزيع ابو دنيا | A4 | 0 | 0 | 2026-03-14 | 450 | 200/5 | 100
4873 | 83014779 | 8920040112430007674 | PO: 50/2024/2025 | ESMC | CL730d22H | الفار البحري | كشك | NDEDC | قطاع كفر الشيخ | هندسة مطوبس | الثروي | محطة محولات مطوبس | Transformer | الفار البحري | 2026-03-14 | لوحه توزيع ابو دنيا | A4 | 0 | 0 | 2026-03-14 | 450 | 400/5 | 200
4874 | 83003308 | 8920040112430007499 | PO: 50/2024/2025 | ESMC | CL730d22H | NDC-KSH-21- PMT0110 | مغذي الوزارية 1-محول بقلوله 3 المجلس | NDEDC | قطاع كفر الشيخ | هندسة الرياض | بقلوله | المثلث | Transformer | NDC-KSH-21- PMT0110 | 2026-03-12 | مغذي الوزارية 1 | A4 | 31 | 30.9212 | 2026-03-14 | 445 | 200/5 | 100
4875 | 83003302 | 8920040112430006955 | PO: 50/2024/2025 | ESMC | CL730d22H | NDC-KSH-21- PMT0255 | مغذي الوزارية 2-محول العمدان البنا | NDEDC | قطاع كفر الشيخ | هندسة الرياض | العمدان | المثلث | Transformer | NDC-KSH-21- PMT0255 | 2026-03-12 | مغذي الوزارية 2 | A4 | 31 | 30.8927 | 2026-03-14 | 445 | 600/5 | 300
4876 | 83003301 | 8920040112430006956 | PO: 50/2024/2025 | ESMC | CL730d22H | NDC-KSH-21- PMT0258 | لوحة توزيع طلمبات 7-مغذي الخمسين-محول الخمسين | NDEDC | قطاع كفر الشيخ | هندسة الرياض | الخمسين | المنصور | Transformer | NDC-KSH-21- PMT0258 | 2026-03-12 | لوحة توزيع طلمبات 7-مغذي الخمسين | A4 | 31 | 30.9599 | 2026-03-14 | 445 | 300/5 | 300
4877 | 83015563 | 8920040112430006957 | PO: 50/2024/2025 | ESMC | CL730d22H | ND- KSH -21- K064- TR 1 | لوحة توزيع الرياض - مغذي العباسيه-محول الرغامه 3 العرب | NDEDC | قطاع كفر الشيخ | هندسة الرياض | الرغامه | المثلث | Transformer | ND- KSH -21- K064- TR 1 | 2026-03-12 | لوحة توزيع الرياض - مغذي العباسيه | A4 | 31 | 30.9671 | 2026-03-14 | 445 | 500/5 | 200
4878 | 83015567 | 8920040112430006958 | PO: 50/2024/2025 | ESMC | CL730d22H | ND- KSH -21- K066- TR 1 | لوحة توزيع الرياض - مغذي العباسيه-محول الرغامه 6 الشبعان | NDEDC | قطاع كفر الشيخ | هندسة الرياض | الرغامه | المثلث | Transformer | ND- KSH -21- K066- TR 1 | 2026-03-12 | لوحة توزيع الرياض - مغذي العباسيه | A4 | 31 | 30.9712 | 2026-03-14 | 445 | 1200/5 | 250
4879 | 83009246 | 8920040112431366194 | PO: 50/2024/2025 | ESMC | CL730d22H | NDC-DKH-41-K00077 | لوحة الميمكو -مغذي الثورة-محول المخبز الالي | NDEDC | قطاع شمال الدقهلية | هندسة مدينة بلقاس | مدينة بلقاس | محطة محولات بلقاس | Transformer | NDC-DKH-41-K00077 | 2026-03-14 | مغذي الثورة | A4 | 31 | 31.352 | 2026-03-14 | 217 |  | 100
4880 | 83014571 | 8920040112430006959 | PO: 50/2024/2025 | ESMC | CL730d22H | ND- KSH -21- K021- TR 1 | لوحة توزيع الرياض - مغذي ابومصطفى-محول المثلث 6 التدعيم | NDEDC | قطاع كفر الشيخ | هندسة الرياض | المثلث | المثلث | Transformer | ND- KSH -21- K021- TR 1 | 2026-03-14 | لوحة توزيع الرياض - مغذي ابومصطفى | A4 | 31 | 30.9405 | 2026-03-14 | 445 | 200/5 | 160
4881 | 83003949 | 8920040112430007295 | PO: 50/2024/2025 | ESMC | CL730d22H | ND-KSH-17-K0047 | CL730D22H | NDEDC | قطاع كفر الشيخ | هندسة قرى جنوب دسوق | ل.ت سنهور المدينه .المطافى - سنهور2 | محطة محولات دسوق | Transformer | ND-KSH-17-K0047 | 2026-03-01 | ل.ت سنهور المدينه .المطافى - سنهور2 | A4 | 31 | 30.7327 | 2026-03-14 | 448 | 1000/5 | 500
4882 | 83003941 | 8920040112430007297 | PO: 50/2024/2025 | ESMC | CL730d22H | ND-KSH-17-K0009 | CL730D22H | NDEDC | قطاع كفر الشيخ | هندسة قرى جنوب دسوق | ل.ت سنهور المدينه- الشياب عبده عاشور | محطة محولات دسوق | Transformer | ND-KSH-17-K0009 | 2026-03-01 | ل.ت سنهور المدينه- الشياب عبده عاشور | A4 | 31 | 30.7362 | 2026-03-14 | 448 | 500/5 | 300
4883 | 83009299 | 8920040112430007157 | PO: 50/2024/2025 | ESMC | CL730d22H | ND-DKH-34-PMT024 | تم تركيب عداد سمارت على محول الكردانى | NDEDC | قطاع شمال الدقهلية | هندسة منية النصر | قرية برمبال القديمة | دكرنس الجديدة | Transformer | ND-DKH-34-PMT024 | 2026-03-12 | مغذى برمبال القديمه محطة محولات دكرنس | A4 | 27 | 28 | 2026-03-14 | 220 | 300/5 | 200
4884 | 83009298 | 8920040112430007166 | PO: 50/2024/2025 | ESMC | CL730d22H | ND-DKH-34-PMT023 | تم تركيب عداد سمارت على محول المسيرى | NDEDC | قطاع شمال الدقهلية | هندسة منية النصر | قرية برمبال القديمة | دكرنس الجديدة | Transformer | ND-DKH-34-PMT023 | 2026-03-12 | مغذى برمبال القديمه محطة محولات دكرنس | A4 | 27 | 28 | 2026-03-14 | 220 | 300/5 | 160
4885 | 83004348 | 8920040112430007173 | PO: 50/2024/2025 | ESMC | CL730d22H | ND-DKH-34-PMT035 | تم تركيب عداد سمارت على محول الزينى | NDEDC | قطاع شمال الدقهلية | هندسة منية النصر | قرية البجلات | الزرقا | Transformer | ND-DKH-34-PMT035 | 2026-03-12 | مغذى منيه النصر 2 محطة محولات الزرقا | A4 | 27 | 28 | 2026-03-14 | 220 | 200/5 | 100
4886 | 83009300 | 8920040112430007039 | PO: 50/2024/2025 | ESMC | CL730d22H | ND-DKH-34-PMT027 | تم تركيب عداد سمارت على محول القريعى | NDEDC | قطاع شمال الدقهلية | هندسة منية النصر | قرية البجلات | الزرقا | Transformer | ND-DKH-34-PMT027 | 2026-03-12 | مغذى منيه النصر 1 محطة محولات الزرقا | A4 | 27 | 28 | 2026-03-14 | 220 | 100/5 | 50
4887 | 83004347 | 8920040112430007018 | PO: 50/2024/2025 | ESMC | CL730d22H | ND-DKH-34-PMT034 | تم تركيب عداد سمارت على محول محمود ذكى | NDEDC | قطاع شمال الدقهلية | هندسة منية النصر | قرية البجلات | الزرقا | Transformer | ND-DKH-34-PMT034 | 2026-03-12 | مغذى منيه النصر 2 محطة محولات الزرقا | A4 | 27 | 28 | 2026-03-14 | 220 | 300/5 | 160
4888 | 83006840 | 8920040112430007012 | PO: 50/2024/2025 | ESMC | CL730d22H | ND-DKH-34-K0216 | تم تركيب عداد سمارت على محول ماكينة الطحين | NDEDC | قطاع شمال الدقهلية | هندسة منية النصر | قرية البجلات | الزرقا | Transformer | ND-DKH-34-K0216 | 2026-03-12 | مغذى منيه النصر 1 محطة محولات الزرقا | A4 | 27 | 28 | 2026-03-14 | 220 | 1000/5 | 500
4889 | 83005774 | 8920040112413180364 | PO: 50/2024/2025 | ESMC | CL730d22H | NDC-DKH-35-K00037 | ابو حبيب | NDEDC | قطاع شمال الدقهلية | هندسة دكرنس | ديمشلت | محطة محولات ميت فارس | Transformer | NDC-DKH-35-K00037 | 2026-03-14 | ل ت دكرنس 2 - ديمشلت | A4 | 31 | 31.5054 | 2026-03-14 | 214 | 300/5 | 200
4890 | 83006305 | 8920040112413180317 | PO: 50/2024/2025 | ESMC | CL730d22H | NDC-DKH-35-K00003 | ع مرشاق | NDEDC | قطاع شمال الدقهلية | هندسة دكرنس | كفر ابو ناصر | محطة محولات ميت فارس | Transformer | NDC-DKH-35-K00003 | 2026-03-14 | ل ت دكرنس 2 - كفر ابو ناصر | A4 | 31 | 31.5899 | 2026-03-14 | 214 | 1000/5 | 500
4891 | 83005021 | 8920040112413180218 | PO: 50/2024/2025 | ESMC | CL730d22H | NDC-DKH-35-K00017 | ع صعب | NDEDC | قطاع شمال الدقهلية | هندسة دكرنس | كفر ابو ناصر | محطة محولات ميت فارس | Transformer | NDC-DKH-35-K00017 | 2026-03-14 | ل ت دكرنس 2 - كفر ابو ناصر | A4 | 31 | 31.561 | 2026-03-14 | 214 | 1000/5 | 500
4892 | 83004786 | 8920040112430006665 | PO: 50/2024/2025 | ESMC | CL730d22H | NDC-DKH-29-K00212 | الكمين | NDEDC | قطاع شمال الدقهلية | هندسة المطرية | كمين منفذ حادوس | السلام2 | Transformer | NDC-DKH-29-K00212 | 2026-03-10 | وش بحر حادوس | A4 | 31 | 32.0062 | 2026-03-14 | 225 | 500/5 | 300
4893 | 83007663 | 8920040112430006667 | PO: 50/2024/2025 | ESMC | CL730d22H | NDC-DKH-29-K00214 | الشيخ مبروك | NDEDC | قطاع شمال الدقهلية | هندسة المطرية | عزبة الشيخ مبروك | السلام2 | Transformer | NDC-DKH-29-K00214 | 2026-03-10 | وش بحر حادوس | A4 | 31 | 31.9872 | 2026-03-14 | 225 | 300/5 | 160
4894 | 83004787 | 8920040112430006666 | PO: 50/2024/2025 | ESMC | CL730d22H | NDC-DKH-29-K00246 | العوامر | NDEDC | قطاع شمال الدقهلية | هندسة المطرية | عزبة العوامر | السلام2 | Transformer | NDC-DKH-29-K00246 | 2026-03-10 | وش بحر حادوس | A4 | 31 | 32.0036 | 2026-03-14 | 225 | 500/5 | 300
4895 | 83002583 | 8920040112430007041 | PO: 50/2024/2025 | ESMC | CL730d22H | NDC-DKH-35-K00126 | المدير | NDEDC | قطاع شمال الدقهلية | هندسة دكرنس | ع اشمون | محطة محولات دكرنس الجديدة | Transformer | NDC-DKH-35-K00126 | 2026-03-14 | محطة محولات دكرنس الجديدة | A4 | 31 | 31.6538 | 2026-03-14 | 214 | 1200/5 | 800
4896 | 83002582 | 8920040112430007050 | PO: 50/2024/2025 | ESMC | CL730d22H | NDC-DKH-35-K00125 | العمدة ع اشمون | NDEDC | قطاع شمال الدقهلية | هندسة دكرنس | ع اشمون | محطة محولات دكرنس الجديدة | Transformer | NDC-DKH-35-K00125 | 2026-03-14 | محطة محولات دكرنس الجديدة | A4 | 31 | 31.6524 | 2026-03-14 | 214 | 300/5 | 800
4897 | 83004781 | 8920040112430006661 | PO: 50/2024/2025 | ESMC | CL730d22H | NDC-DKH-29-K00199 | القبليه | NDEDC | قطاع شمال الدقهلية | هندسة المطرية | عزبة القبليه | السلام2 | Transformer | NDC-DKH-29-K00199 | 2026-03-10 | العيسوى | A4 | 31 | 32.036 | 2026-03-14 | 225 | 1200/5 | 500
4898 | 83004782 | 8920040112430006663 | PO: 50/2024/2025 | ESMC | CL730d22H | NDC-DKH-29-K00200 | وزيزه | NDEDC | قطاع شمال الدقهلية | هندسة المطرية | طريق الهدى | السلام2 | Transformer | NDC-DKH-29-K00200 | 2026-03-10 | العيسوى | A4 | 31 | 32.0357 | 2026-03-14 | 225 | 1000/5 | 50
4899 | 83004784 | 8920040112430006659 | PO: 50/2024/2025 | ESMC | CL730d22H | NDC-DKH-29-K00248 | الرى 1-2 | NDEDC | قطاع شمال الدقهلية | هندسة المطرية | العزبه البيضا | السلام2 | Transformer | NDC-DKH-29-K00248 | 2026-03-11 | العيسوى | A4 | 31 | 32.0463 | 2026-03-14 | 225 |  | 50
4900 | 83004783 | 8920040112430006658 | PO: 50/2024/2025 | ESMC | CL730d22H | NDC-DKH-29-K00249 | حسنى الامام | NDEDC | قطاع شمال الدقهلية | هندسة المطرية | عزبة حسنى الامام | السلام2 | Transformer | NDC-DKH-29-K00249 | 2026-03-11 | العيسوى | A4 | 31 | 32.0378 | 2026-03-14 | 225 |  | 25
4901 | 83004785 | 8920040112430006660 | PO: 50/2024/2025 | ESMC | CL730d22H | NDC-DKH-29-K00237 | يوسف نجم | NDEDC | قطاع شمال الدقهلية | هندسة المطرية | مقابل المنطقه الصناعيه | السلام2 | Transformer | NDC-DKH-29-K00237 | 2026-03-12 | العيسوى | A4 | 31 | 32.01 | 2026-03-14 | 225 |  | 100
4838 | 83015609 | 8920040112430007657 | PO: 50/2024/2025 | ESMC | CL730d22H | قابل 2 | كشك | NDEDC | قطاع كفر الشيخ | هندسة مطوبس | الشاعر | محطة محولات مطوبس | Transformer | قابل 2 | 2026-03-12 | الشاعر | A4 | 0 | 0 | 2026-03-12 | 450
4839 | 83015601 | 8920040112430007666 | PO: 50/2024/2025 | ESMC | CL730d22H | عليوه | كشك | NDEDC | قطاع كفر الشيخ | هندسة مطوبس | الشاعر | محطة محولات مطوبس | Transformer | عليوه | 2026-03-12 | الشاعر | A4 | 0 | 0 | 2026-03-12 | 450
4840 | 83003309 | 8920040112430006952 | PO: 50/2024/2025 | ESMC | CL730d22H | NDC-KSH-21- PMT0271 | مغذي الوزارية 1-محول الخليفه | NDEDC | قطاع كفر الشيخ | هندسة الرياض | الخليفه الدولي | المنصور | Transformer | NDC-KSH-21- PMT0097 | 2026-03-11 | مغذي الخمسين | A4 | 31 | 30.9649 | 2026-03-12 | 445 | 400/5 | 50 |  |  | عام
4841 | 83014580 | 8920040112430006954 | PO: 50/2024/2025 | ESMC | CL730d22H | ND-KSH-21- PMT006 | لوحة توزيع الرياض - مغذي ابومصطفى-محول سعد على 1 | NDEDC | قطاع كفر الشيخ | هندسة الرياض | سعد على | المثلث | Transformer | ND-KSH-21- PMT006 | 2026-03-11 | لوحة توزيع الرياض - مغذي ابومصطفى | A4 | 31 | 30.9375 | 2026-03-12 | 445 | 600/5 | 25
4842 | 83004564 | 8920040112430007460 | PO: 50/2024/2025 | ESMC | CL730d22H | NDC-KSH-19-K00065 | محول تيره محطة 5 أ | NDEDC | قطاع كفر الشيخ | هندسة قرى الحامول | تيره | محطة محولات غرب المنصور | Transformer | NDC-KSH-19-K00065 | 2026-03-04 | مغذي إيطاليا | A4 | 31 | 31.1129 | 2026-03-12 | 452 | 1500/5 | 1000
4843 | 83004569 | 8920040112430007464 | PO: 50/2024/2025 | ESMC | CL730d22H | NDC-KSH-19-K00066 | محول الكريوني | NDEDC | قطاع كفر الشيخ | هندسة قرى الحامول | الكريوني | محطة محولات غرب المنصور | Transformer | NDC-KSH-19-K00066 | 2026-03-11 | مغذي إيطاليا | A4 | 30.4481 | 31.1259 | 2026-03-12 | 452 | 500/5 | 160
4844 | 83004684 | 8920040112430007440 | PO: 50/2024/2025 | ESMC | CL730d22H | NDC-KSH-19-K00067 | محول كوبري 10 | NDEDC | قطاع كفر الشيخ | هندسة قرى الحامول | كوبري 10 | محطة محولات غرب المنصور | Transformer | NDC-KSH-19-K00067 | 2026-03-11 | مغذي إيطاليا | A4 | 30.4495 | 31.1282 | 2026-03-12 | 452 | 1600/5 | 1000
4845 | 83003173 | 8920040112430007540 | PO: 50/2024/2025 | ESMC | CL730d22H | ND-DKH-33-K00104 | غير مباشر | NDEDC | قطاع شمال الدقهلية | هندسة ميت سلسيل | منشيه السلام | الجماليه | Transformer | ND-DKH-33-K00104 | 2026-03-11 | هوائى الاتحاد | A4 | 31 | 31.7751 | 2026-03-12 | 221 | 300/5 | 160
4846 | 83003177 | 8920040112430007535 | PO: 50/2024/2025 | ESMC | CL730d22H | ND-DKH-33-PMT0033 | غير مباشر | NDEDC | قطاع شمال الدقهلية | هندسة ميت سلسيل | الاتحاد | الجماليه | Transformer | ND-DKH-33-PMT0033 | 2026-03-11 | هوائى الاتحاد | A4 | 31 | 31.8507 | 2026-03-12 | 221 | 600/6 | 200
4847 | 83003178 | 8920040112430007538 | PO: 50/2024/2025 | ESMC | CL730d22H | ND-DKH-33-PMT0034 | غير مباشر | NDEDC | قطاع شمال الدقهلية | هندسة ميت سلسيل | الاتحاد | الجماليه | Transformer | ND-DKH-33-PMT0034 | 2026-03-11 | هوائى الاتحاد | A4 | 31 | 31.7897 | 2026-03-12 | 221 | 660/5 | 200
4848 | 83003179 | 8920040112430007550 | PO: 50/2024/2025 | ESMC | CL730d22H | ND-DKH-33-PMT0035 | غير مباشر | NDEDC | قطاع شمال الدقهلية | هندسة ميت سلسيل | مصطفى سليم | الجماليه | Transformer | ND-DKH-33-PMT0035 | 2026-03-11 | هوائى الاتحاد | A4 | 31 | 31.7827 | 2026-03-12 | 221 | 200/5 | 200
4849 | 83003332 | 8920040112430007536 | PO: 50/2024/2025 | ESMC | CL730d22H | ND-DKH-33-PMT0038 | غير مباشر | NDEDC | قطاع شمال الدقهلية | هندسة ميت سلسيل | اللطايفه البحريه | الجماليه | Transformer | ND-DKH-33-PMT0038 | 2026-03-11 | هوائى الاتحاد | A4 | 31 | 31.8157 | 2026-03-12 | 221 | 200/5 | 63
4850 | 83003337 | 8920040112430007537 | PO: 50/2024/2025 | ESMC | CL730d22H | ND-DKH-33-PMT0043 | غير مباشر | NDEDC | قطاع شمال الدقهلية | هندسة ميت سلسيل | عزبه رشاد | الجماليه | Transformer | ND-DKH-33-PMT0043 | 2026-03-11 | هوائى الاتحاد | A4 | 31 | 31.7722 | 2026-03-12 | 221 | 200/5 | 100
4851 | 83003338 | 8920040112430007528 | PO: 50/2024/2025 | ESMC | CL730d22H | ND-DKH-33-PMT0044 | غير مباشر | NDEDC | قطاع شمال الدقهلية | هندسة ميت سلسيل | عزبه نجيب القبليه | الجماليه | Transformer | ND-DKH-33-PMT0044 | 2026-03-11 | هوائى الاتحاد | A4 | 31 | 31.8091 | 2026-03-12 | 221 | 100/5 | 50
4852 | 83003513 | 8920040112430007529 | PO: 50/2024/2025 | ESMC | CL730d22H | ND-DKH-33-PMT0044 | غير مباشر | NDEDC | قطاع شمال الدقهلية | هندسة ميت سلسيل | الاتحاد المنشيه | الجماليه | Transformer | ND-DKH-33-PMT0044 | 2026-03-11 | هوائى الاتحاد | A4 | 31 | 31.7833 | 2026-03-12 | 221 | 300/5 | 100
4853 | 83003514 | 8920040112430007539 | PO: 50/2024/2025 | ESMC | CL730d22H | ND-DKH-33-PMT0050 | غير مباشر | NDEDC | قطاع شمال الدقهلية | هندسة ميت سلسيل | الاتحاد منشيه السلام 1 | الجماليه | Transformer | ND-DKH-33-PMT0050 | 2026-03-11 | هوائى الاتحاد | A4 | 31 | 31.7785 | 2026-03-12 | 221 | 300/5 | 160
4854 | 83008851 | 8920040112430006590 | PO: 50/2024/2025 | ESMC | CL730d22H | استاوروا | الربعمائة- قاعدة | NDEDC | قطاع شمال الدقهلية | هندسة بني عبيد | اليوسفية | ميت فارس | Transformer | استاوروا | 2026-03-12 | بني عبيد | A4 | 0 | 0 | 2026-03-12 | 219 | 500/5 | 300 |  |  | عام
4855 | 83002490 | 8920040112430006581 | PO: 50/2024/2025 | ESMC | CL730d22H | ديرب | عبدالنبي - قاعدة | NDEDC | قطاع شمال الدقهلية | هندسة بني عبيد | م فارس | ميت فارس | Transformer | ديرب | 2026-03-12 | ميت فارس | A4 | 0 | 0 | 2026-03-12 | 219 | 800/5 | 500 | عبد النبى | NDC-DKH-36-PMT0055 | عام
4856 | 83002483 | 8920040112430006580 | PO: 50/2024/2025 | ESMC | CL730d22H | م فارس | الدسوقي - قاعدة | NDEDC | قطاع شمال الدقهلية | هندسة بني عبيد | م فارس | ميت فارس | Transformer | م فارس | 2026-03-12 | ميت فارس | A4 | 0 | 25 | 2026-03-12 | 219 | 800/5 | 500 | الدسوقى | NDC-DKH-36-PMT0056 | عام
4857 | 83009247 | 8920040112431366156 | PO: 50/2024/2025 | ESMC | CL730d22H | NDC-DKH-41-K00073 | لوحة الميمكو -مغذي الثورة-محول الجمعية | NDEDC | قطاع شمال الدقهلية | هندسة مدينة بلقاس | مدينة بلقاس | محطة محولات بلقاس | Transformer | NDC-DKH-41-K00073 | 2026-03-12 | مغذي الثورة | A4 | 31 | 31.3499 | 2026-03-12 | 217 |  | 800
4858 | 83002929 | 8920040112431367591 | PO: 50/2024/2025 | ESMC | CL730d22H | NDC-DKH-35-K00113 | ابو سرايا | NDEDC | قطاع شمال الدقهلية | هندسة دكرنس | اشمون | محطة محولات دكرنس الجديدة | Transformer | NDC-DKH-35-K00113 | 2026-03-12 | محطة محولات دكرنس الجديدة | A4 | 31 | 31.6303 | 2026-03-12 | 214 | 1200/5 | 200
4859 | 83002588 | 8920040112430007058 | PO: 50/2024/2025 | ESMC | CL730d22H | NDC-DKH-35-K00116 | ماكينة المياة | NDEDC | قطاع شمال الدقهلية | هندسة دكرنس | ميت السودان | محطة محولات دكرنس الجديدة | Transformer | NDC-DKH-35-K00116 | 2026-03-12 | محطة محولات دكرنس الجديدة | A4 | 31 | 31.6283 | 2026-03-12 | 214 | 1000/5 | 800
4860 | 83002239 | 8920040112430007059 | PO: 50/2024/2025 | ESMC | CL730d22H | NDC-DKH-35-K00115 | الجبانة ميت السودان | NDEDC | قطاع شمال الدقهلية | هندسة دكرنس | ميت السودان | محطة محولات دكرنس الجديدة | Transformer | NDC-DKH-35-K00115 | 2026-03-12 | محطة محولات دكرنس الجديدة | A4 | 31 | 31.6267 | 2026-03-12 | 214 | 300/5 | 800
4861 | 83002581 | 8920040112430007054 | PO: 50/2024/2025 | ESMC | CL730d22H | NDC-DKH-35-K00117 | المصرى | NDEDC | قطاع شمال الدقهلية | هندسة دكرنس | ميت السودان | محطة محولات دكرنس الجديدة | Transformer | NDC-DKH-35-K00117 | 2026-03-12 | محطة محولات دكرنس الجديدة | A4 | 31 | 31.6238 | 2026-03-12 | 214 | 300/5 | 500
4862 | 83002927 | 8920040112430007060 | PO: 50/2024/2025 | ESMC | CL730d22H | NDC-DKH-35-K00110 | العميد | NDEDC | قطاع شمال الدقهلية | هندسة دكرنس | ميت السودان | محطة محولات دكرنس الجديدة | Transformer | NDC-DKH-35-K00110 | 2026-03-12 | محطة محولات دكرنس الجديدة | A4 | 31 | 31.6237 | 2026-03-12 | 214 | 1500/5 | 200
4863 | 83002586 | 8920040112430007049 | PO: 50/2024/2025 | ESMC | CL730d22H | NDC-DKH-35-K00108 | المساكن | NDEDC | قطاع شمال الدقهلية | هندسة دكرنس | م شرف | محطة محولات دكرنس الجديدة | Transformer | NDC-DKH-35-K00108 | 2026-03-12 | محطة محولات دكرنس الجديدة | A4 | 31 | 31.6245 | 2026-03-12 | 214 | 300/5 | 100
4864 | 83002926 | 8920040112430007048 | PO: 50/2024/2025 | ESMC | CL730d22H | NDC-DKH-35-K00109 | العمدة م شرف | NDEDC | قطاع شمال الدقهلية | هندسة دكرنس | م شرف | محطة محولات دكرنس الجديدة | Transformer | NDC-DKH-35-K00109 | 2026-03-12 | محطة محولات دكرنس الجديدة | A4 | 31 | 31.6218 | 2026-03-12 | 214 | 300/5 | 300
4865 | 83002235 | 8920040112430007046 | PO: 50/2024/2025 | ESMC | CL730d22H | NDC-DKH-35-K00027 | المعهد الدينى | NDEDC | قطاع شمال الدقهلية | هندسة دكرنس | ديمشلت | محطة محولات م فارس | Transformer | NDC-DKH-35-K00027 | 2026-03-12 | مغذى ديمشلت- ل ت دكرنس 2 | A4 | 31 | 31.5055 | 2026-03-12 | 214 | 1000/5 | 500
4866 | 83002236 | 8920040112430007057 | PO: 50/2024/2025 | ESMC | CL730d22H | NDC-DKH-35-K00025 | شاور | NDEDC | قطاع شمال الدقهلية | هندسة دكرنس | ديمشلت | محطة محولات ميت فارس | Transformer | NDC-DKH-35-K00025 | 2026-03-12 | ل ت دكرنس 2 - ديمشلت | A4 | 31 | 31.5087 | 2026-03-12 | 214 | 1000/5 | 300
4867 | 83002234 | 8920040112430007055 | PO: 50/2024/2025 | ESMC | CL730d22H | NDC-DKH-35-K00024 | شلبى | NDEDC | قطاع شمال الدقهلية | هندسة دكرنس | ديمشلت | محطة محولات ميت فارس | Transformer | NDC-DKH-35-K00024 | 2026-03-12 | ل ت دكرنس 2 - ديمشلت | A4 | 31 | 31.508 | 2026-03-12 | 214 | 1200/5 | 800
4868 | 83002238 | 8920040112430007056 | PO: 50/2024/2025 | ESMC | CL730d22H | NDC-DKH-35-K00272 | المقابر | NDEDC | قطاع شمال الدقهلية | هندسة دكرنس | ديمشلت | محطة محولات ميت فارس | Transformer | NDC-DKH-35-K00272 | 2026-03-12 | ل ت دكرنس 2 - ديمشلت | A4 | 31 | 31.5107 | 2026-03-12 | 214 | 500/5 | 800
4870 | 83004690 | 8920040112430007437 | PO: 50/2024/2025 | ESMC | CL730d22H | ND-KSh-19-PMT0161 | محول الكراكات الجديدة | NDEDC | قطاع كفر الشيخ | هندسة قرى الحامول | الكراكات الجديدة | محطة محولات بلطيم | Transformer | ND-KSh-19-PMT0161 | 2026-03-12 | مغذي 61 الخاشعة | A4 | 30.4853 | 31.1635 | 2026-03-12 | 452 | 200/5 | 50
4786 | 83002891 | 8920040112430007849 | PO: 50/2024/2025 | ESMC | CL730d22H | Nd-dmt-02-k00348 | غير مباشر | NDEDC | قطاع دمياط | هندسة جنوب دمياط | كشك الاسكان الاجتماعى 1 | مدينة الاثاث | Transformer | Nd-dmt-02-k00348 | 2026-03-07 | اسكان الشباب لوحة الدولى | A4 | 31 | 31.4069 | 2026-03-11 | 102
4787 | 83002249 | 8920040112430007835 | PO: 50/2024/2025 | ESMC | CL730d22H | Nd-dmt-02-k00097 | غير مباشر | NDEDC | قطاع دمياط | هندسة جنوب دمياط | كشك منخفض التكاليف | مدينة الاثاث | Transformer | Nd-dmt-02-k00097 | 2026-03-07 | المحكمه لوحة شط الملح | A4 | 31 | 31.4123 | 2026-03-11 | 102
4788 | 83002594 | 8920040112430007841 | PO: 50/2024/2025 | ESMC | CL730d22H | ND-DMT-02-K00155 | غير مباشر | NDEDC | قطاع دمياط | هندسة جنوب دمياط | كشك سامى عيد تقسم المعلمين | مدينة الاثاث | Transformer | Nd-dmt-02-k00091 | 2026-03-19 | شادر الخشب لوحة شط الملح | A4 | 31 | 31.41 | 2026-03-11 | 102 | 800/5 | 500 | سامي عيد_حمدي عيد | NDC-DMT-02-K00155 | خاص
4789 | 83002591 | 8920040112430007846 | PO: 50/2024/2025 | ESMC | CL730d22H | Nd-dmt-02-k00134 | غير مباشر | NDEDC | قطاع دمياط | هندسة جنوب دمياط | كشك عمارات شطا | مدينة الاثاث | Transformer | Nd-dmt-02-k00134 | 2026-03-10 | اسكان الشباب لوحة الدولى | A4 | 31 | 31.41 | 2026-03-11 | 102
4790 | 83002597 | 8920040112430007838 | PO: 50/2024/2025 | ESMC | CL730d22H | Nd-dmt-02-k00347 | غير مباشر | NDEDC | قطاع دمياط | هندسة جنوب دمياط | كشك اسكان التكامل 4 | مدينة الاثاث | Transformer | Nd-dmt-02-k00347 | 2026-03-10 | اسكان الشباب لوحة الدولى | A4 | 31 | 31.41 | 2026-03-11 | 102
4791 | 83002595 | 8920040112430007837 | PO: 50/2024/2025 | ESMC | CL730d22H | Nd-dmt-02-k00086 | غير مباشر | NDEDC | قطاع دمياط | هندسة جنوب دمياط | كشك خلف الاندلس | مدينة الاثاث | Transformer | Nd-dmt-02-k00086 | 2026-03-10 | المحكمه لوحة شط الملح | A4 | 31 | 31.4122 | 2026-03-11 | 102
4792 | 83003918 | 8920040112430007256 | PO: 50/2024/2025 | ESMC | CL730d22H | NCD-KSH-13-K0164 | كشك جرين الحلافى | NDEDC | قطاع كفر الشيخ | هندسة شرق كفر الشيخ | الحلافى | لوحه توزيع سيدى غازى -الحامول | Transformer | NCD-KSH-13-K0164 | 2026-03-11 | مغذى منشه | A4 | 31 | 31 | 2026-03-11 | 441 | 200/5 | 160
4793 | 83004909 | 8920040112430007263 | PO: 50/2024/2025 | ESMC | CL730d22H | NCD-KSH-13-PMT107 | زهران 4 | NDEDC | قطاع كفر الشيخ | هندسة شرق كفر الشيخ | زهران -الحلافى | لوحه توزيع سيدى غازى -الحامول | Transformer | NCD-KSH-13-PMT107 | 2026-03-11 | مغذى زهران | A4 | 31 | 31 | 2026-03-11 | 441 | 200/5 | 63
4794 | 83003911 | 8920040112430007271 | PO: 50/2024/2025 | ESMC | CL730d22H | NCD-KSH-13-PMT132 | كفر ابو شعيشع | NDEDC | قطاع كفر الشيخ | هندسة شرق كفر الشيخ | سيدى غازى | لوحه توزيع سيدى غازى -الحامول | Transformer | NCD-KSH-13-PMT132 | 2026-03-11 | مغذى منشه | A4 | 31 | 31 | 2026-03-11 | 441 | 800/5 | 500
4795 | 83003913 | 8920040112430007255 | PO: 50/2024/2025 | ESMC | CL730d22H | NCD-KSH-13-PMT029 | عزبه لين -اسحاقه | NDEDC | قطاع كفر الشيخ | هندسة شرق كفر الشيخ | اسحاقه | القنطره | Transformer | NCD-KSH-13-PMT029 | 2026-03-11 | اسحاقه | A4 | 31 | 31 | 2026-03-11 | 441 | 100/5 | 300
4796 | 83003917 | 8920040112430007245 | PO: 50/2024/2025 | ESMC | CL730d22H | NCD-KSH-13-K0166 | السيد عطيه | NDEDC | قطاع كفر الشيخ | هندسة شرق كفر الشيخ | متبول | القنطره | Transformer | NCD-KSH-13-K0166 | 2026-03-11 | مسير القديم | A4 | 31 | 31 | 2026-03-11 | 441 | 60/5 | 300
4797 | 83003916 | 8920040112430007259 | PO: 50/2024/2025 | ESMC | CL730d22H | NDC-KSH-13-K0096 | زراعه ابو تماده | NDEDC | قطاع كفر الشيخ | هندسة شرق كفر الشيخ | ابو تماده - دقلت | القنطره | Transformer | NDC-KSH-13-K0096 | 2026-03-11 | ابو تماده | A4 | 30 | 31 | 2026-03-11 | 441 | 60/5 | 300
4798 | 83003920 | 8920040112430007265 | PO: 50/2024/2025 | ESMC | CL730d22H | NCD-KSH-13-PMT180 | كشك كلش | NDEDC | قطاع كفر الشيخ | هندسة شرق كفر الشيخ | دقلت | القنطره | Transformer | NCD-KSH-13-PMT180 | 2026-03-11 | منشاه الصفا -دقلت | A4 | 31 | 31 | 2026-03-11 | 441 | 60/5 | 160
4799 | 83003915 | 8920040112430007264 | PO: 50/2024/2025 | ESMC | CL730d22H | NCD-KSH-13-PMT082 | كشك فتحى الشامى | NDEDC | قطاع كفر الشيخ | هندسة شرق كفر الشيخ | المرابعين | القنطره | Transformer | NCD-KSH-13-PMT082 | 2026-03-11 | مغذى المرابعين | A4 | 30 | 31 | 2026-03-11 | 441 | 100/5 | 200
4800 | 83003912 | 8920040112431367259 | PO: 50/2024/2025 | ESMC | CL730d22H | NCD-KSH-13-PMT074 | كشك الخضيرى -المرابعين | NDEDC | قطاع كفر الشيخ | هندسة شرق كفر الشيخ | المرابعين | القنطره | Transformer | NCD-KSH-13-PMT074 | 2026-03-11 | المرابعيين | A4 | 31 | 31 | 2026-03-11 | 441 | 100/5 | 300
4801 | 83009242 | 8920040112431366172 | PO: 50/2024/2025 | ESMC | CL730d22H | NDC-DKH-41-K00094 | لوحة الميمكو -مغذي السوق -محول مجاري الميرسي | NDEDC | قطاع شمال الدقهلية | هندسة مدينة بلقاس | مدينة بلقاس | محطة محولات بلقاس | Transformer | NDC-DKH-41-K00094 | 2026-03-11 | مغذي السوق | A4 | 31 | 31.3541 | 2026-03-11 | 217 |  | 500
4802 | 83009241 | 8920022023464353959 | PO: 50/2024/2025 | ESMC | CL730d22H | NDC-DKH-41-K00038 | لوحة الايجيماك-مغذي البحر-محول الكارته | NDEDC | قطاع شمال الدقهلية | هندسة مدينة بلقاس | مدينة بلقاس | محطة محولات بلقاس | Transformer | NDC-DKH-41-K00038 | 2026-03-11 | مغذي البحر | A4 | 31 | 31.3418 | 2026-03-11 | 217 |  | 1000 | الكــارتة | NDC-DKH-41-K00038 | عام
4803 | 83009243 | 8920022023464354056 | PO: 50/2024/2025 | ESMC | CL730d22H | NDC-DKH-41-K00072 | لوحة الميمكو-مغذي الثورة-محول التعاون | NDEDC | قطاع شمال الدقهلية | هندسة مدينة بلقاس | مدينة بلقاس | محطة محولات بلقاس | Transformer | NDC-DKH-41-K00072 | 2026-03-11 | مغذي الثورة | A4 | 31 | 31.3499 | 2026-03-11 | 217
4804 | 83009250 | 8920040112431366173 | PO: 50/2024/2025 | ESMC | CL730d22H | NDC-DKH-41-K00085 | لوحة الميمكو-مغذي الري-محول فايز عبدالسميع | NDEDC | قطاع شمال الدقهلية | هندسة مدينة بلقاس | مدينة بلقاس | محطة محولات بلقاس | Transformer | NDC-DKH-41-K00085 | 2026-03-11 | مغذي الري | A4 | 31 | 31.3531 | 2026-03-11 | 217
4805 | 83009249 | 8920040112431366191 | PO: 50/2024/2025 | ESMC | CL730d22H | NDC-DKH-41-K00081 | لوحة الميمكو-مغذي الثورة-محول أبوشريف | NDEDC | قطاع شمال الدقهلية | هندسة مدينة بلقاس | مدينة بلقاس | محطة محولات بلقاس | Transformer | NDC-DKH-41-K00081 | 2026-03-11 | مغذي الثورة | A4 | 31 | 31.3586 | 2026-03-11 | 217
4806 | 83009294 | 8920040112430007002 | PO: 50/2024/2025 | ESMC | CL730d22H | ND-DKH-34-PMT006 | تم تركيب عداد سمارت على محول ابوالروس | NDEDC | قطاع شمال الدقهلية | هندسة منية النصر | ميت حديد | دكرنس الجديدة | Transformer | ND-DKH-34-PMT006 | 2026-03-10 | مغذى ميت حديد محطة محولات دكرنس الجديدة | A4 | 27 | 28 | 2026-03-11 | 220 | 300/5 | 200
4807 | 83009113 | 8920040112430007188 | PO: 50/2024/2025 | ESMC | CL730d22H | ND-DKH-34-K0156 | تم تركيب عداد سمارت على محول الشونه | NDEDC | قطاع شمال الدقهلية | هندسة منية النصر | كفر علام | دكرنس الجديدة | Transformer | ND-DKH-34-K0156 | 2026-03-10 | مغذى كفر علام 1 محطة محولات دكرنس الجديدة | A4 | 27 | 28 | 2026-03-11 | 220 | 1000/5 | 500
4808 | 83009295 | 8920040112430007153 | PO: 50/2024/2025 | ESMC | CL730d22H | ND-DKH-34-PMT014 | تم تركيب عداد سمارت على محول العيسوى | NDEDC | قطاع شمال الدقهلية | هندسة منية النصر | كفر علام | دكرنس الجديدة | Transformer | ND-DKH-34-PMT014 | 2026-03-10 | مغذى كفر علام 1 محطة محولات دكرنس الجديدة | A4 | 27 | 28 | 2026-03-11 | 220 | 1000/5 | 500
4809 | 83003361 | 8920040112430007713 | PO: 50/2024/2025 | ESMC | CL730d22H | ND-KSH-20-K0057 | محول الخاشعة 2 - مغذى ابو سكين - لوحة توزيع شرق بلطيم | NDEDC | قطاع كفر الشيخ | هندسة بلطيم | محول الخاشعة 2 - الخاشعة | بلطيم | Transformer | ND-KSH-20-K0057 | 2026-03-11 | لوحة توزيع شرق بلطيم | A4 | 30 | 31.1448 | 2026-03-11 | 454 | 500/5 | 300
4810 | 83002194 | 8920040112430006801 | PO: 50/2024/2025 | ESMC | CL730d22H | NDC-DKH-43-K00583 | مغذي السلكاوي - محول ياسر ابراهيم فتحي | NDEDC | قطاع جنوب الدقهلية | هندسة شرق المنصورة | مدينة المنصورة | محطة محولات منية سندوب | Transformer | NDC-DKH-43-K00583 | 2026-03-11 | مغذي السلكاوي - محول ياسر ابراهيم فتحي | A4 | 0 | 0 | 2026-03-11 | 326 | 200/5 | 500
4811 | 83002193 | 8920040112430006811 | PO: 50/2024/2025 | ESMC | CL730d22H | NDC-DKH-43-K00582 | مغذي السلكاوي - محول عماد الدين شوقي | NDEDC | قطاع جنوب الدقهلية | هندسة شرق المنصورة | مدينة المنصورة | محطة محولات منية سندوب | Transformer | NDC-DKH-43-K00582 | 2026-03-11 | مغذي السلكاوي - محول عماد الدين شوقي | A4 | 0 | 0 | 2026-03-11 | 326 | 200/5 | 800
4812 | 83015623 | 8920040112430006804 | PO: 50/2024/2025 | ESMC | CL730d22H | NDC-DKH-43-K00579 | مغذي السلكاوي - محول رحاب فوزي | NDEDC | قطاع جنوب الدقهلية | هندسة شرق المنصورة | مدينة المنصورة | محطة محولات منية سندوب | Transformer | NDC-DKH-43-K00579 | 2026-03-11 | مغذي السلكاوي - محول رحاب فوزي | A4 | 0 | 0 | 2026-03-11 | 326 | 200/5 | 800
4813 | 83015624 | 8920040112430006821 | PO: 50/2024/2025 | ESMC | CL730d22H | NDC-DKH-43-K00588 | مغذي السلكاوي - محول ماركو عبد المسيح | NDEDC | قطاع جنوب الدقهلية | هندسة شرق المنصورة | مدينة المنصورة | محطة محولات منية سندوب | Transformer | NDC-DKH-43-K00588 | 2026-03-11 | مغذي السلكاوي - محول ماركو عبد المسيح | A4 | 0 | 0 | 2026-03-11 | 326 | 200/5 | 1000
4814 | 83015599 | 8920040112430006819 | PO: 50/2024/2025 | ESMC | CL730d22H | NDC-DKH-43-K00695 | مغذي السلكاوي - محول احمد العراقي | NDEDC | قطاع جنوب الدقهلية | هندسة شرق المنصورة | مدينة المنصورة | محطة محولات منية سندوب | Transformer | NDC-DKH-43-K00695 | 2026-03-11 | مغذي السلكاوي - محول احمد العراقي | A4 | 0 | 0 | 2026-03-11 | 326 | 400/5 | 1000
4815 | 83002196 | 8920040112430006808 | PO: 50/2024/2025 | ESMC | CL730d22H | NDC-DKH-43-K00587 | مغذي السلكاوي - محول محمد فوزي | NDEDC | قطاع جنوب الدقهلية | هندسة شرق المنصورة | مدينة المنصورة | محطة محولات منية سندوب | Transformer | NDC-DKH-43-K00587 | 2026-03-11 | مغذي السلكاوي - محول محمد فوزي | A4 | 0 | 0 | 2026-03-11 | 326 | 400/5 | 300
4816 | 83015594 | 8920040112430006814 | PO: 50/2024/2025 | ESMC | CL730d22H | NDC-DKH-43-K00580 | مغذي السلكاوي - محول عبد الناصر شعبان | NDEDC | قطاع جنوب الدقهلية | هندسة شرق المنصورة | مدينة المنصورة | محطة محولات منية سندوب | Transformer | NDC-DKH-43-K00580 | 2026-03-11 | مغذي السلكاوي - محول عبد الناصر شعبان | A4 | 0 | 0 | 2026-03-11 | 326 | 400/5 | 160
4817 | 83015600 | 8920040112430006822 | PO: 50/2024/2025 | ESMC | CL730d22H | NDC-DKH-43-K00048 | مغذي المنصورية- محول محمود عبد القادر | NDEDC | قطاع جنوب الدقهلية | هندسة شرق المنصورة | مدينة المنصورة | محطة محولات قولنجيل | Transformer | NDC-DKH-43-K00048 | 2026-03-11 | مغذي المنصورية- محول محمود عبد القادر | A4 | 0 | 0 | 2026-03-11 | 326 | 400/5 | 160
4818 | 83015626 | 8920040112430006803 | PO: 50/2024/2025 | ESMC | CL730d22H | NDC-DKH-43-K00216 | مغذي السجلات العسكرية- محول اكرام الشربيني | NDEDC | قطاع جنوب الدقهلية | هندسة شرق المنصورة | مدينة المنصورة | محطة محولات قولنجيل | Transformer | NDC-DKH-43-K00216 | 2026-03-11 | مغذي السجلات العسكرية- محول اكرام الشربيني | A4 | 0 | 0 | 2026-03-11 | 326 | 400/5 | 200
4819 | 83015625 | 8920040112430006810 | PO: 50/2024/2025 | ESMC | CL730d22H | NDC-DKH-43-K00619 | مغذي المرور - محول محمد عبد العظيم | NDEDC | قطاع جنوب الدقهلية | هندسة شرق المنصورة | مدينة المنصورة | محطة محولات ميت الصارم | Transformer | NDC-DKH-43-K00619 | 2026-03-11 | مغذي المرور - محول محمد عبد العظيم | A4 | 0 | 0 | 2026-03-11 | 326 | 300/5 | 200
4820 | 83015598 | 8920040112430006813 | PO: 50/2024/2025 | ESMC | CL730d22H | NDC-DKH-43-K00620 | مغذي المرور - محول مساعد رمسيس | NDEDC | قطاع جنوب الدقهلية | هندسة شرق المنصورة | مدينة المنصورة | محطة محولات ميت الصارم | Transformer | NDC-DKH-43-K00620 | 2026-03-11 | مغذي المرور - محول مساعد رمسيس | A4 | 0 | 0 | 2026-03-11 | 326 | 1000/5 | 500
4821 | 83002191 | 8920040112430006800 | PO: 50/2024/2025 | ESMC | CL730d22H | NDC-DKH-43-K00625 | مغذي المصرف - محول سعد حمزة | NDEDC | قطاع جنوب الدقهلية | هندسة شرق المنصورة | مدينة المنصورة | محطة محولات ميت الصارم | Transformer | NDC-DKH-43-K00625 | 2026-03-11 | مغذي المصرف - محول سعد حمزة | A4 | 0 | 0 | 2026-03-11 | 326 | 400/5 | 500
4822 | 83015593 | 8920040112430006809 | PO: 50/2024/2025 | ESMC | CL730d22H | NDC-DKH-43-K00683 | مغذي المهندسين - محول وليد عبد الحميد | NDEDC | قطاع جنوب الدقهلية | هندسة شرق المنصورة | مدينة المنصورة | محطة محولات ميت الصارم | Transformer | NDC-DKH-43-K00025 | 2026-03-11 | مغذي المهندسين - محول وليد عبد الحميد | A4 | 0 | 0 | 2026-03-11 | 326 | 400/5 | 200 | وليد عبد الحميد عبد اللطيف | NDC-DKH-43-K00025 | عام
4823 | 83015591 | 8920040112430006802 | PO: 50/2024/2025 | ESMC | CL730d22H | NDC-DKH-43-K00336 | مغذي صلاح الدين- محول هبه سمير مروان | NDEDC | قطاع جنوب الدقهلية | هندسة شرق المنصورة | مدينة المنصورة | محطة محولات قولنجيل | Transformer | NDC-DKH-43-K00336 | 2026-03-11 | مغذي صلاح الدين- محول هبه سمير مروان | A4 | 0 | 0 | 2026-03-11 | 326 | 1200/5 | 300
4824 | 83015597 | 8920040112430006812 | PO: 50/2024/2025 | ESMC | CL730d22H | NDC-DKH-43-K00632 | مغذي المصرف - محول جامع رمسيس | NDEDC | قطاع جنوب الدقهلية | هندسة شرق المنصورة | مدينة المنصورة | محطة محولات ميت الصارم | Transformer | NDC-DKH-43-K00632 | 2026-03-11 | مغذي المصرف - محول جامع رمسيس | A4 | 0 | 0 | 2026-03-11 | 326 | 1600/5 | 1000
4825 | 83015596 | 8920040112430006807 | PO: 50/2024/2025 | ESMC | CL730d22H | NDC-DKH-43-K00628 | مغذي المصرف - محول محمد احمد عبد الله | NDEDC | قطاع جنوب الدقهلية | هندسة شرق المنصورة | مدينة المنصورة | محطة محولات ميت الصارم | Transformer | NDC-DKH-43-K00628 | 2026-03-11 | مغذي المصرف - محول محمد احمد عبد الله | A4 | 0 | 0 | 2026-03-11 | 326 | 400/5 | 200
4826 | 83015592 | 8920040112430006806 | PO: 50/2024/2025 | ESMC | CL730d22H | NDC-DKH-43-K00361 | مغذي المهندسين - محول المهندسين | NDEDC | قطاع جنوب الدقهلية | هندسة شرق المنصورة | مدينة المنصورة | محطة محولات ميت الصارم | Transformer | NDC-DKH-43-K00361 | 2026-03-11 | مغذي المهندسين - محول المهندسين | A4 | 0 | 0 | 2026-03-11 | 326 | 1500/5 | 800
4827 | 83015595 | 8920040112430006805 | PO: 50/2024/2025 | ESMC | CL730d22H | NDC-DKH-43-K00011 | مغذي المنصورية- محول ابراهيم محمد سليمان | NDEDC | قطاع جنوب الدقهلية | هندسة شرق المنصورة | مدينة المنصورة | محطة محولات ميت الصارم | Transformer | NDC-DKH-43-K00011 | 2026-03-11 | مغذي المنصورية- محول ابراهيم محمد سليمان | A4 | 0 | 0 | 2026-03-11 | 326 | 400/5 | 200
4828 | 83015628 | 8920040112430006820 | PO: 50/2024/2025 | ESMC | CL730d22H | NDC-DKH-43-K00343 | مغذي صلاح الدين- محول السيد الرفاعي | NDEDC | قطاع جنوب الدقهلية | هندسة شرق المنصورة | مدينة المنصورة | محطة محولات ميت الصارم | Transformer | NDC-DKH-43-K00343 | 2026-03-11 | مغذي صلاح الدين- محول السيد الرفاعي | A4 | 0 | 0 | 2026-03-11 | 326 | 400/5 | 200
4829 | 83002536 | 8920040112431366077 | PO: 50/2024/2025 | ESMC | CL730d22H | NDC-DKH-43-K00369 | مغذي الشامي - محول عبد الرازق | NDEDC | قطاع جنوب الدقهلية | هندسة شرق المنصورة | مدينة المنصورة | محطة محولات ميت الصارم | Transformer | NDC-DKH-43-K00369 | 2026-03-11 | مغذي الشامي - محول عبد الرازق | A4 | 0 | 0 | 2026-03-11 | 326 | 800/5 | 1000
4830 | 83002195 | 8920040112430006823 | PO: 50/2024/2025 | ESMC | CL730d22H | NDC-DKH-43-K00590 | مغذي السلكاوي - محول محمد عثمان الابراشي | NDEDC | قطاع جنوب الدقهلية | هندسة شرق المنصورة | مدينة المنصورة | محطة محولات منية سندوب | Transformer | NDC-DKH-43-K00590 | 2026-03-11 | مغذي السلكاوي - محول محمد عثمان الابراشي | A4 | 0 | 0 | 2026-03-11 | 326 | 1250/5 | 800
4831 | 83002534 | 8920040112431366073 | PO: 50/2024/2025 | ESMC | CL730d22H | NDC-DKH-43-K00550 | مغذي احمد قاعود- محول احمد عبد المتعال | NDEDC | قطاع جنوب الدقهلية | هندسة شرق المنصورة | مدينة المنصورة | محطة محولات قولنجيل | Transformer | NDC-DKH-43-K00550 | 2026-03-11 | مغذي احمد قاعود- محول احمد عبد المتعال | A4 | 0 | 0 | 2026-03-11 | 326 | 500/5 | 500
4832 | 83002553 | 8920040112431366074 | PO: 50/2024/2025 | ESMC | CL730d22H | NDC-DKH-43-K00551 | مغذي احمد قاعود- محول زكريا العدل | NDEDC | قطاع جنوب الدقهلية | هندسة شرق المنصورة | مدينة المنصورة | محطة محولات قولنجيل | Transformer | NDC-DKH-43-K00551 | 2026-03-11 | مغذي احمد قاعود- محول زكريا العدل | A4 | 0 | 0 | 2026-03-11 | 326 | 1200/5 | 800
4833 | 83002148 | 8920040112431366227 | PO: 50/2024/2025 | ESMC | CL730d22H | لوحة بهوت-مغذي الدروتين-محول المجاري | خروج الدروتين-محول المجاري | NDEDC | قطاع جنوب الدقهلية | هندسة نبروه | قرية الدروتين | م.م بلقاس | Transformer | لوحة بهوت-مغذي الدروتين-محول المجاري | 2026-03-11 | لوحة توزيع بهوت | A4 | 0 | 0 | 2026-03-11 | 329 | 1000/5 | 500
4834 | 83002402 | 8920040112430006276 | PO: 50/2024/2025 | ESMC | CL730d22H | لوحة بهوت-مغذي الدروتين-محول المقابر | خروج الدروتين-محول المقابر | NDEDC | قطاع جنوب الدقهلية | هندسة نبروه | قرية الدروتين | م.م بلقاس | Transformer | لوحة بهوت-مغذي الدروتين-محول المقابر | 2026-03-11 | لوحة توزيع بهوت | A4 | 0 | 0 | 2026-03-11 | 329 | 1000/5 | 500
4835 | 83002401 | 8920040112430006290 | PO: 50/2024/2025 | ESMC | CL730d22H | لوحة بهوت-مغذي كفربهوت-محول التدعيم | خروج كفربهوت-محول التدعيم | NDEDC | قطاع جنوب الدقهلية | هندسة نبروه | قرية طبنوها | م.م بلقاس | Transformer | لوحة بهوت-مغذي كفربهوت-محول التدعيم | 2026-03-11 | لوحة توزيع بهوت | A4 | 0 | 0 | 2026-03-11 | 329 | 600/5 | 300
4836 | 83002959 | 8920040112430006289 | PO: 50/2024/2025 | ESMC | CL730d22H | لوحة بهوت-مغذي كفربهوت-محول التجارة | خروج كفربهوت-محول التجارة | NDEDC | قطاع جنوب الدقهلية | هندسة نبروه | قرية كفربهوت | م.م بلقاس | Transformer | لوحة بهوت-مغذي كفربهوت-محول التجارة | 2026-03-11 | لوحة توزيع بهوت | A4 | 0 | 0 | 2026-03-11 | 329 | 1000/5 | 500
4837 | 83002500 | 8920040112430006275 | PO: 50/2024/2025 | ESMC | CL730d22H | لوحة بهوت-مغذي الاصلاح-محول الخزان | خروج الاصلاح-محول الخزان | NDEDC | قطاع جنوب الدقهلية | هندسة نبروه | قرية بهوت | م.م بلقاس | Transformer | لوحة بهوت-مغذي الاصلاح-محول الخزان | 2026-03-11 | لوحة توزيع بهوت | A4 | 0 | 0 | 2026-03-11 | 329 | 600/5 | 300
4753 | 83003306 | 8920040112430006953 | PO: 50/2024/2025 | ESMC | CL730d22H | NDC-KSH-21- PMT0099 | مغذي الضبعة-محول الضبعة 1 الوحده | NDEDC | قطاع كفر الشيخ | هندسة الرياض | الضبعة | المثلث | Transformer | NDC-KSH-21- PMT0099 | 2026-03-09 | مغذي الضبعة | A4 | 31 | 30.9198 | 2026-03-10 | 445 | 300/5 | 300
4754 | 83002787 | 8920040112430006011 | PO: 50/2024/2025 | ESMC | CL730d22H | ND-DKH-49-K00317 | محول السوق | NDEDC | قطاع جنوب الدقهلية | هندسة قري ميت غمر | هلا | محطه محولات كفر شكر | Transformer | ND-DKH-49-K00317 | 2026-03-09 | مغذي هلا | A4 | 30.597 | 31.2895 | 2026-03-10 | 337 | 400/5 | 500
4755 | 83015632 | 8920040112430006003 | PO: 50/2024/2025 | ESMC | CL730d22H | ND-DKH-49-K00319 | محول الحاج نبيه | NDEDC | قطاع جنوب الدقهلية | هندسة قري ميت غمر | هلا | محطه محولات كفر شكر | Transformer | ND-DKH-49-K00319 | 2026-03-09 | مغذي هلا | A4 | 30.5926 | 31.2887 | 2026-03-10 | 337 | 1600/5 | 1000
4756 | 83015636 | 8920040112430006008 | PO: 50/2024/2025 | ESMC | CL730d22H | ND-DKH-49-K00176 | محول الطريق | NDEDC | قطاع جنوب الدقهلية | هندسة قري ميت غمر | كفر الشيخ هلال | محطه محولات كفر شكر | Transformer | ND-DKH-49-K00176 | 2026-03-09 | مغذي هلا | A4 | 30.6064 | 31.2913 | 2026-03-10 | 337 | 600/5 | 300
4757 | 83015639 | 8920040112430006012 | PO: 50/2024/2025 | ESMC | CL730d22H | ND-DKH-49-K00309 | محول الوحده الصحيه | NDEDC | قطاع جنوب الدقهلية | هندسة قري ميت غمر | القيطون | محطه محولات كفر شكر | Transformer | ND-DKH-49-K00309 | 2026-03-09 | مغذي القيطون | A4 | 30.5962 | 31.3059 | 2026-03-10 | 337 | 400/5 | 200
4758 | 83015633 | 8920040112430006004 | PO: 50/2024/2025 | ESMC | CL730d22H | ND-DKH-49-K00307 | محول المسجد الكبير | NDEDC | قطاع جنوب الدقهلية | هندسة قري ميت غمر | القيطون | محطه محولات كفر شكر | Transformer | ND-DKH-49-K00307 | 2026-03-09 | مغذي القيطون | A4 | 30.5997 | 31.3102 | 2026-03-10 | 337 | 600/5 | 300
4759 | 83002785 | 8920040112430006013 | PO: 50/2024/2025 | ESMC | CL730d22H | ND-DKH-49-K00306 | محول ابن عنان | NDEDC | قطاع جنوب الدقهلية | هندسة قري ميت غمر | القيطون | محطه محولات كفر شكر | Transformer | ND-DKH-49-K00306 | 2026-03-09 | مغذي القيطون | A4 | 30.5988 | 31.3082 | 2026-03-10 | 337 | 600/5 | 300
4760 | 83002587 | 8920040112430007052 | PO: 50/2024/2025 | ESMC | CL730d22H | NDC-DKH-35-K00112 | النادى ميت السودان | NDEDC | قطاع شمال الدقهلية | هندسة دكرنس | ميت السودان | محطة محولات دكرنس الجديدة | Transformer | NDC-DKH-35-K00112 | 2026-03-10 | محطة محولات دكرنس الجديدة | A4 | 31 | 31.6319 | 2026-03-10 | 214 | 500/5 | 300
4761 | 83015638 | 8920040112430006009 | PO: 50/2024/2025 | ESMC | CL730d22H | ND-DKH-49-K00305 | محول الورشه | NDEDC | قطاع جنوب الدقهلية | هندسة قري ميت غمر | القيطون | محطه محولات كفر شكر | Transformer | ND-DKH-49-K00305 | 2026-03-09 | مغذي القيطون | A4 | 30.6013 | 31.3129 | 2026-03-10 | 337 | 400/5 | 300
4762 | 83002928 | 8920040112430007040 | PO: 50/2024/2025 | ESMC | CL730d22H | NDC-DKH-35-K00111 | المنشية م السودان | NDEDC | قطاع شمال الدقهلية | هندسة دكرنس | ميت السودان | محطة محولات دكرنس الجديدة | Transformer | NDC-DKH-35-K00111 | 2026-03-10 | محطة محولات دكرنس الجديدة | A4 | 31 | 31.6336 | 2026-03-10 | 214 | 300/5 | 160
4763 | 83002921 | 8920040112431367099 | PO: 50/2024/2025 | ESMC | CL730d22H | NDC-DKH-35-K00103 | العمدة اشمون | NDEDC | قطاع شمال الدقهلية | هندسة دكرنس | أشمون | محطة محولات دكرنس الجديدة | Transformer | NDC-DKH-35-K00103 | 2026-03-10 | محطة محولات دكرنس الجديدة | A4 | 31 | 31.634 | 2026-03-10 | 214 | 500/5 | 300
4764 | 83002789 | 8920040112430006015 | PO: 50/2024/2025 | ESMC | CL730d22H | ND-DKH-49-K00299 | محول غراب | NDEDC | قطاع جنوب الدقهلية | هندسة قري ميت غمر | كفر المحمديه | محطه محولات كفر شكر | Transformer | ND-DKH-49-K00299 | 2026-03-08 | مغذي كفر المحمديه | A4 | 30.63 | 31.3283 | 2026-03-10 | 337 | 1200/5 | 500
4765 | 83015622 | 8920040112430006818 | PO: 50/2024/2025 | ESMC | CL730d22H | NDC-DKH-43-K00121 | مغذي مجدي تيرة- محول مجدي بلاط | NDEDC | قطاع جنوب الدقهلية | هندسة شرق المنصورة | مدينة المنصورة | محطة محولات قولنجيل | Transformer | NDC-DKH-43-K00121 | 2026-03-10 | مغذي مجدي تيرة- محول مجدي بلاط | A4 | 0 | 0 | 2026-03-10 | 326 | 1500/5 | 1000
4766 | 83015627 | 8920040112430006817 | PO: 50/2024/2025 | ESMC | CL730d22H | NDC-DKH-43-K00123 | مغذي مجدي تيرة- محول شركة الجيزة | NDEDC | قطاع جنوب الدقهلية | هندسة شرق المنصورة | مدينة المنصورة | محطة محولات قولنجيل | Transformer | NDC-DKH-43-K00123 | 2026-03-10 | مغذي مجدي تيرة- محول شركة الجيزة | A4 | 0 | 0 | 2026-03-10 | 326 | 1200/5 | 1000
4767 | 83002192 | 8920040112430006816 | PO: 50/2024/2025 | ESMC | CL730d22H | NDC-DKH-43-K00319 | مغذي مجدي تيرة- محول خالد السيد المرسي | NDEDC | قطاع جنوب الدقهلية | هندسة شرق المنصورة | مدينة المنصورة | محطة محولات قولنجيل | Transformer | NDC-DKH-43-K00319 | 2026-03-10 | مغذي مجدي تيرة- محول خالد السيد المرسي | A4 | 0 | 0 | 2026-03-10 | 326 | 800/5 | 500
4768 | 83015630 | 8920040112430006815 | PO: 50/2024/2025 | ESMC | CL730d22H | NDC-DKH-43-K00122 | مغذي مجدي تيرة- محول السيد السلاموني | NDEDC | قطاع جنوب الدقهلية | هندسة شرق المنصورة | مدينة المنصورة | محطة محولات قولنجيل | Transformer | NDC-DKH-43-K00122 | 2026-03-10 | مغذي مجدي تيرة- محول السيد السلاموني | A4 | 0 | 0 | 2026-03-10 | 326 | 1600/5 | 1000
4769 | 83005052 | 89200401123136000 | PO: 50/2024/2025 | ESMC | CL730d22H | ND-KSH-17-K0100 | CL730D22H | NDEDC | قطاع كفر الشيخ | هندسة قرى جنوب دسوق | لوحة توزيع سنهور المدينة - ندا - الخولي | محطة محولات دسوق | Transformer | ND-KSH-17-K0100 | 2026-02-02 | لوحة توزيع سنهور المدينة - ندا - الخولي | A4 | 31 | 30.7308 | 2026-03-10 | 448 | 200/5 | 200
4770 | 83003798 | 8920040112430007289 | PO: 50/2024/2025 | ESMC | CL730d22H | ND-KSH-17-K0090 | CL730D22H | NDEDC | قطاع كفر الشيخ | هندسة قرى جنوب دسوق | ل.ت شباس الشهداء - دمنكة - محول السبخاية | محطة محولات قلين | Transformer | ND-KSH-17-K0090 | 2026-02-24 | ل.ت شباس الشهداء - دمنكة - محول السبخاية | A4 | 31 | 30.7012 | 2026-03-10 | 448 | 800/5 | 500
4771 | 83003792 | 8920040112430007288 | PO: 50/2024/2025 | ESMC | CL730d22H | ND-KSH-17-K0040 | CL730D22H | NDEDC | قطاع كفر الشيخ | هندسة قرى جنوب دسوق | ل.ت شباس الشهداء - دمنكة - محول دار المناسبات | محطة محولات قلين | Transformer | ND-KSH-17-K0040 | 2026-02-24 | ل.ت شباس الشهداء - دمنكة - محول دار المناسبات | A4 | 31 | 30.7026 | 2026-03-10 | 448 | 500/5 | 300
4772 | 83003795 | 8920040112430007275 | PO: 50/2024/2025 | ESMC | CL730d22H | ND-KSH-17-K0074 | CL730D22H | NDEDC | قطاع كفر الشيخ | هندسة قرى جنوب دسوق | ل.ت دسوق الجديدة -كفر العرب - البوصة | محطة محولات دسوق | Transformer | ND-KSH-17-K0074 | 2026-02-24 | ل.ت دسوق الجديدة -كفر العرب - البوصة | A4 | 31 | 30.6716 | 2026-03-10 | 448 | 1200/5 | 500
4773 | 83004865 | 8920040112430007276 | PO: 50/2024/2025 | ESMC | CL730d22H | ND-KSH-17-K0056 | CL730D22H | NDEDC | قطاع كفر الشيخ | هندسة قرى جنوب دسوق | ل.ت دسوق القديمة - المياه العكرة - محول مرعي | محطة محولات دسوق | Transformer | ND-KSH-17-K0056 | 2026-02-24 | ل.ت دسوق القديمة - المياه العكرة - محول مرعي | A4 | 31 | 30.6652 | 2026-03-10 | 448 | 500/5 | 250
4774 | 83006308 | 8920040112413180360 | PO: 50/2024/2025 | ESMC | CL730d22H | NDC-DKH-35-PMT0004 | سميح | NDEDC | قطاع شمال الدقهلية | هندسة دكرنس | كفر ابو ناصر | محطة محولات ميت فارس | Transformer | NDC-DKH-35-PMT0004 | 2026-03-10 | ل ت دكرنس 2 - كفر ابو ناصر | A4 | 31 | 31.5637 | 2026-03-10 | 214 | 1200/5 | 800
4775 | 83004688 | 8920040112430007435 | PO: 50/2024/2025 | ESMC | CL730d22H | ND-KSh-19-PMT0160 | محول عباس متولي | NDEDC | قطاع كفر الشيخ | هندسة قرى الحامول | عباس متولي | محطة محولات بلطيم | Transformer | ND-KSh-19-PMT0160 | 2026-03-09 | مغذي 61 الخاشعة | A4 | 30.4754 | 31.1942 | 2026-03-10 | 452 | 200/5 | 160
4776 | 83006307 | 8920040112413180361 | PO: 50/2024/2025 | ESMC | CL730d22H | NDC-DKH-35-K00005 | القليوبية | NDEDC | قطاع شمال الدقهلية | هندسة دكرنس | كفر ابو ناصر | محطة محولات ميت فارس | Transformer | NDC-DKH-35-K00005 | 2026-03-10 | ل ت دكرنس 2 - كفر ابو ناصر | A4 | 31 | 31.5702 | 2026-03-10 | 214 | 800/5 | 500
4777 | 83004681 | 8920040112430007436 | PO: 50/2024/2025 | ESMC | CL730d22H | ND-KSh-19-PMT0159 | محول العزيزة | NDEDC | قطاع كفر الشيخ | هندسة قرى الحامول | العزيزة | محطة محولات بلطيم | Transformer | ND-KSh-19-PMT0159 | 2026-03-09 | مغذي 61 الخاشعة | A4 | 30.4839 | 31.1988 | 2026-03-10 | 452 | 200/5 | 63
4778 | 83005682 | 8920040112431367097 | PO: 50/2024/2025 | ESMC | CL730d22H | NDC-DKH-35-K00049 | الترعة دموه | NDEDC | قطاع شمال الدقهلية | هندسة دكرنس | دموه | محطة محولات دكرنس الجديدة | Transformer | NDC-DKH-35-K00049 | 2026-03-10 | ل ت دكرنس 2 - دموه | A4 | 31 | 31.545 | 2026-03-10 | 214 | 1200/5 | 800 | الترعة دموه | NDC-DKH-35-K00048 | عام
4779 | 83004675 | 8920040112413180305 | PO: 50/2024/2025 | ESMC | CL730d22H | NDC-DKH-35-K00008 | الاسفلت | NDEDC | قطاع شمال الدقهلية | هندسة دكرنس | كفر ابو ناصر | محطة محولات ميت فارس | Transformer | NDC-DKH-35-K00008 | 2026-03-10 | ل ت دكرنس 2 - كفر ابو ناصر | A4 | 31 | 31.5628 | 2026-03-10 | 214 | 300/5 | 160
4780 | 83009292 | 8920040112431367132 | PO: 50/2024/2025 | ESMC | CL730d22H | ND-DKH-34-PMT004 | تم تركيب عداد سمارت على محول السيد بدران | NDEDC | قطاع شمال الدقهلية | هندسة منية النصر | قرية ميت عاصم | دكرنس الجديدة | Transformer | ND-DKH-34-PMT004 | 2026-03-10 | مغذى ميت عاصم محطة محولات دكرنس الجديدة | A4 | 27 | 28 | 2026-03-10 | 220 | 500/5 | 300
4781 | 83009116 | 8920040112430007001 | PO: 50/2024/2025 | ESMC | CL730d22H | ND-DKH-34-K0170 | تم تركيب عداد سمارت على محول ناشد الجديد | NDEDC | قطاع شمال الدقهلية | هندسة منية النصر | عزبة ناشد | دكرنس الجديدة | Transformer | ND-DKH-34-K0170 | 2026-03-10 | مغذى كفر علام1 محطة محولات دكرنس الجديدة | A4 | 27 | 28 | 2026-03-10 | 220 | 300/5 | 160
4782 | 83015640 | 8920040112430006010 | PO: 50/2024/2025 | ESMC | CL730d22H | ND-DKH-49-K00181 | محول المقابر | NDEDC | قطاع جنوب الدقهلية | هندسة قري ميت غمر | هلا | محطه محولات كفر شكر | Transformer | ND-DKH-49-K00181 | 2026-03-09 | مغذي هلا | A4 | 30.597 | 31.2895 | 2026-03-10 | 337 | 400/5 | 200
4783 | 83009296 | 8920040112430007000 | PO: 50/2024/2025 | ESMC | CL730d22H | ND-DKH-34-PMT016 | تم تركيب عداد سمارت على محول ناشد القديم | NDEDC | قطاع شمال الدقهلية | هندسة منية النصر | عزبة ناشد | دكرنس الجديدة | Transformer | ND-DKH-34-PMT016 | 2026-03-10 | مغذى كفر علام1 محطة محولات دكرنس الجديدة | A4 | 27 | 28 | 2026-03-10 | 220 | 500/5 | 300
4784 | 83002782 | 8920040112430006000 | PO: 50/2024/2025 | ESMC | CL730d22H | ND-DKH-49-K00165 | محول آل غيث | NDEDC | قطاع جنوب الدقهلية | هندسة قري ميت غمر | القيطون | محطه محولات كفر شكر | Transformer | ND-DKH-49-K00165 | 2026-03-09 | مغذي القيطون | A4 | 30.5977 | 31.3104 | 2026-03-10 | 337 | 1200/5 | 800
4785 | 83002788 | 8920040112430006018 | PO: 50/2024/2025 | ESMC | CL730d22H | ND-DKH-49-K00398 | محول مجمع المدارس | NDEDC | قطاع جنوب الدقهلية | هندسة قري ميت غمر | دنديط | محطه محولات غزل ميت غمر | Transformer | ND-DKH-49-K00398 | 2026-03-07 | مغذي دنديط | A4 | 30.6876 | 31.3113 | 2026-03-10 | 337 | 600/5 | 300
4698 | 83009110 | 8920040112430007113 | PO: 50/2024/2025 | ESMC | CL730d22H | NDC-DKH-32-PMT0036 | غير مباشر | NDEDC | قطاع شمال الدقهلية | هندسة الجمالية | المشابك | السلام1 | Transformer | NDC-DKH-32-PMT0036 | 2026-03-07 | خروج زهيرى لوحة توزيع لساالجماليه | A4 | 31 | 31.8665 | 2026-03-09 | 222 | 300/5 | 200
4699 | 83009109 | 8920040112430007111 | PO: 50/2024/2025 | ESMC | CL730d22H | NDC-DKH-32-K00112-TR001 | غير مباشر | NDEDC | قطاع شمال الدقهلية | هندسة الجمالية | عمروعبدالا | السلام1 | Transformer | NDC-DKH-32-K00112-TR001 | 2026-03-07 | خروج الجربان لوحة توزيع لساالجماليه | A4 | 31 | 31.8613 | 2026-03-09 | 222 | 300/5 | 200
4700 | 83009104 | 8920040112430007124 | PO: 50/2024/2025 | ESMC | CL730d22H | NDC-DKH-32-K0021-TR001 | غير مباشر | NDEDC | قطاع شمال الدقهلية | هندسة الجمالية | محلب وحمامه | السلام1 | Transformer | NDC-DKH-32-K0021-TR001 | 2026-03-07 | خروج الجربان لوحة توزيع لساالجماليه | A4 | 31 | 31.868 | 2026-03-09 | 222 | 600/5 | 500
4701 | 83007502 | 8920040112413180474 | PO: 50/2024/2025 | ESMC | CL730d22H | ND-KSH-18-K0067-TR01 | محول هاني عبدالحليم | NDEDC | قطاع كفر الشيخ | هندسة مدينة الحامول | لوحة توزيع الهندسة-مغذي المحكمة-محول هاني عبدالحليم | محطة محولات الحامول | Transformer | ND-KSH-18-K0067-TR01 | 2026-03-05 | لوحة توزيع الهندسة-مغذي المحكمة | A4 | 31 | 31.1384 | 2026-03-09 | 451 | 600/5 | 300 | هاني عبدالحليم | NDC-KSH-18-K00067 | عام
4702 | 83015677 | 8920040112431367963 | PO: 50/2024/2025 | ESMC | CL730d22H | NDC-KSH-12-K00017 | الدمرداش - غزل 1 | NDEDC | قطاع كفر الشيخ | هندسة مدينة كفر الشيخ | اخر شارع الخليفة | محطة محولات كفر الشيخ 66/220 | Transformer | NDC-KSH-12-K00017 | 2026-03-08 | لوحة توزيع ميت علوان | A4 | 31 | 30.9497 | 2026-03-09 | 439
4703 | 83009106 | 8920040112430007168 | PO: 50/2024/2025 | ESMC | CL730d22H | NDC-DKH-32-K00172-TR001 | غير مباشر | NDEDC | قطاع شمال الدقهلية | هندسة الجمالية | الجمل | السلام1 | Transformer | NDC-DKH-32-K00172-TR001 | 2026-03-07 | خروج الجربان لوحة توزيع لساالجماليه | A4 | 31 | 31.8613 | 2026-03-09 | 222 | 300/5 | 300
4704 | 83004717 | 8920040112431367979 | PO: 50/2024/2025 | ESMC | CL730d22H | NDC-KSH-12-K00175 | غزل القديم - غزل 2 | NDEDC | قطاع كفر الشيخ | هندسة مدينة كفر الشيخ | شارع سوريا | محطة محولات كفر الشيخ 66/220 | Transformer | NDC-KSH-12-K00175 | 2026-03-08 | لوحة توزيع ميت علوان | A4 | 31 | 30.9509 | 2026-03-09 | 439
4705 | 83009108 | 8920040112430007167 | PO: 50/2024/2025 | ESMC | CL730d22H | NDC-DKH-32-K00155-TR001 | غير مباشر | NDEDC | قطاع شمال الدقهلية | هندسة الجمالية | الرواشد | السلام1 | Transformer | NDC-DKH-32-K00155-TR001 | 2026-03-07 | خروج الجربان لوحة توزيع لساالجماليه | A4 | 31 | 31.8646 | 2026-03-09 | 222 | 300/5 | 300
4706 | 83015673 | 8920040112412468814 | PO: 50/2024/2025 | ESMC | CL730d22H | NDC-KSH-12-K00176 | غزل 1 - المهندسين الزراعيين | NDEDC | قطاع كفر الشيخ | هندسة مدينة كفر الشيخ | شارع سوريا | محطة محولات كفر الشيخ 66/220 | Transformer | NDC-KSH-12-K00176 | 2026-03-08 | لوحة توزيع ميت علوان | A4 | 31 | 30.9513 | 2026-03-09 | 439
4707 | 83009254 | 8920040112430007146 | PO: 50/2024/2025 | ESMC | CL730d22H | NDC-DKH-32-PMT0070 | غير مباشر | NDEDC | قطاع شمال الدقهلية | هندسة الجمالية | الربيعه | الجماليه | Transformer | NDC-DKH-32-PMT0070 | 2026-03-07 | خروج الربيعه محطة محولات الجماليه | A4 | 31 | 31.81 | 2026-03-09 | 222 | 200/5 | 100
4708 | 83009253 | 8920040112430007145 | PO: 50/2024/2025 | ESMC | CL730d22H | NDC-DKH-32-PMT0076 | غير مباشر | NDEDC | قطاع شمال الدقهلية | هندسة الجمالية | الربيعه | الجماليه | Transformer | NDC-DKH-32-PMT0076 | 2026-03-07 | خروج الربيعه محطة محولات الجماليه | A4 | 31 | 31.7781 | 2026-03-09 | 222 | 200/5 | 100
4709 | 83015671 | 8920040112431367968 | PO: 50/2024/2025 | ESMC | CL730d22H | NDC-KSH-12-K00081 | برج ريحان - المتفوقين | NDEDC | قطاع كفر الشيخ | هندسة مدينة كفر الشيخ | فرن الطيب | محطة محولات كفر الشيخ 66/220 | Transformer | NDC-KSH-12-K00081 | 2026-03-08 | لوحة توزيع ميت علوان | A4 | 31 | 30.9415 | 2026-03-09 | 439 | 1000/5 | 500 | المهندسين الزراعيين | NDC-KSH-12-K00081 | عام
4710 | 83009252 | 8920040112430007129 | PO: 50/2024/2025 | ESMC | CL730d22H | NDC-DKH-32-K00144-TR001 | غير مباشر | NDEDC | قطاع شمال الدقهلية | هندسة الجمالية | الديسه | الجماليه | Transformer | NDC-DKH-32-K00144-TR001 | 2026-03-07 | خروج الربيعه محطة محولات الجماليه | A4 | 31 | 31.7803 | 2026-03-09 | 222 | 300/5 | 200
4711 | 83015675 | 8920040112431367964 | PO: 50/2024/2025 | ESMC | CL730d22H | NDC-KSH-12-K00079 | البيلي - المجاري | NDEDC | قطاع كفر الشيخ | هندسة مدينة كفر الشيخ | اول شارع النبوي | محطة محولات كفر الشيخ 66/220 | Transformer | NDC-KSH-12-K00079 | 2026-03-08 | لوحة توزيع ميت علوان | A4 | 31 | 30.948 | 2026-03-09 | 439 |  | 1000 | تقسيم ٢ | NDC-KSH-12-K00079 | عام
4712 | 83015674 | 8920040112431367965 | PO: 50/2024/2025 | ESMC | CL730d22H | NDC-KSH-12-K00076 | المحله - المعلمات | NDEDC | قطاع كفر الشيخ | هندسة مدينة كفر الشيخ | امام الكنيسة | محطة محولات كفر الشيخ 66/220 | Transformer | NDC-KSH-12-K00076 | 2026-03-08 | لوحة توزيع شرق المدينه | A4 | 31 | 30.9466 | 2026-03-09 | 439 | 1250/5 | 800 | السلام | NDC-KSH-12-K00076 | عام
4713 | 83009111 | 8920040112430007011 | PO: 50/2024/2025 | ESMC | CL730d22H | ND-DKH-34-K0138 | تم تركيب عداد سمارت على السكه الحديد | NDEDC | قطاع شمال الدقهلية | هندسة منية النصر | قرية البجلات | دكرنس الجديدة | Transformer | ND-DKH-34-K0138 | 2026-03-08 | مغذى البجلات محطة محولات دكرنس الجديدة | A4 | 28 | 27 | 2026-03-09 | 220 | 1200/5 | 800
4714 | 83015672 | 8920022023464352209 | PO: 50/2024/2025 | ESMC | CL730d22H | NDC-KSH-12-K00127 | عمر - سيدي جمال | NDEDC | قطاع كفر الشيخ | هندسة مدينة كفر الشيخ | امام الكنيسة | محطة محولات كفر الشيخ 66/220 | Transformer | NDC-KSH-12-K00127 | 2026-03-08 | لوحة توزيع ميت علوان | A4 | 31 | 30.9478 | 2026-03-09 | 439 | 1600/5 | 1000 | شهاب الدين | NDC-KSH-12-K00127 | عام
4715 | 83006383 | 8920022023437759050 | PO: 50/2024/2025 | ESMC | CL730d22H | ND-KSH-15-K0135 | غرفة محفوظ عيسي مغذي السمادوني لوحة البدالة | NDEDC | قطاع كفر الشيخ | هندسة مدينة دسوق | ش عبده زعلوك | محطة محولات دسوق | Transformer | ND-KSH-15-K0135 | 2026-03-05 | غرفة محفوظ عيسي مغذي السمادوني لوحة البدالة | A4 | 31 | 30.6403 | 2026-03-09 | 446 | 500/5 | 300
4716 | 83002527 | 8920040112430007010 | PO: 50/2024/2025 | ESMC | CL730d22H | ND-DKH-34-K0146 | تم تركيب عداد سمارت على الجامع الكبير | NDEDC | قطاع شمال الدقهلية | هندسة منية النصر | قرية البجلات | دكرنس الجديدة | Transformer | ND-DKH-34-K0146 | 2026-03-08 | مغذى البجلات محطة محولات دكرنس الجديدة | A4 | 28 | 27 | 2026-03-09 | 220 | 1200/5 | 800
4717 | 83004621 | 8920022023437760272 | PO: 50/2024/2025 | ESMC | CL730d22H | ND-KSH-15-K0132 | غرفة مؤمن مغذي السمادوني لوحة البدالة | NDEDC | قطاع كفر الشيخ | هندسة مدينة دسوق | بجوار معهد الفتيات | محطة محولات دسوق | Transformer | ND-KSH-15-K0132 | 2026-03-05 | غرفة مؤمن مغذي السمادوني لوحة البدالة | A4 | 31 | 30.6432 | 2026-03-09 | 446 | 300/5 | 200
4718 | 83009251 | 8920040112430007102 | PO: 50/2024/2025 | ESMC | CL730d22H | NDC-DKH-32-PMT0075 | غير مباشر | NDEDC | قطاع شمال الدقهلية | هندسة الجمالية | الطنطاوى | الجماليه | Transformer | NDC-DKH-32-PMT0075 | 2026-03-07 | خروج الربيعه محطة محولات الجماليه | A4 | 31 | 31.7817 | 2026-03-09 | 222 | 200/5 | 100
4719 | 83009112 | 8920040112430007172 | PO: 50/2024/2025 | ESMC | CL730d22H | ND-DKH-34-K0139 | تم تركيب عداد سمارت على ابو مسعود | NDEDC | قطاع شمال الدقهلية | هندسة منية النصر | قرية البجلات | دكرنس الجديدة | Transformer | ND-DKH-34-K0139 | 2026-03-08 | مغذى البجلات محطة محولات دكرنس الجديدة | A4 | 28 | 27 | 2026-03-09 | 220 | 1000/5 | 500
4720 | 83005218 | 8920040112430007147 | PO: 50/2024/2025 | ESMC | CL730d22H | NDC-DKH-32-K0038-TR001 | غير مباشر | NDEDC | قطاع شمال الدقهلية | هندسة الجمالية | الحساينه | الجماليه | Transformer | NDC-DKH-32-K0038-TR001 | 2026-03-07 | خروج الربيعه محطة محولات الجماليه | A4 | 31 | 31.8307 | 2026-03-09 | 222 | 600/5 | 300
4721 | 83004630 | 8920022023437759027 | PO: 50/2024/2025 | ESMC | CL730d22H | ND-KSH-15-K0150 | غرفة عادل شرارة مغذي الاتوبيس لوحة البدالة | NDEDC | قطاع كفر الشيخ | هندسة مدينة دسوق | ش المينا | محطة محولات دسوق | Transformer | ND-KSH-15-K0150 | 2026-03-05 | غرفة عادل شرارة مغذي الاتوبيس لوحة البدالة | A4 | 31 | 30.637 | 2026-03-09 | 446 | 200/5 | 100
4722 | 83004346 | 8920040112430007007 | PO: 50/2024/2025 | ESMC | CL730d22H | ND-DKH-34-PMT033 | تم تركيب عداد سمارت على الفرنوانى | NDEDC | قطاع شمال الدقهلية | هندسة منية النصر | قرية البجلات | الزرقا | Transformer | ND-DKH-34-PMT033 | 2026-03-08 | مغذى منيه النصر 2 محطة محولات الزرقا | A4 | 28 | 27 | 2026-03-09 | 220 | 100/5 | 50
4723 | 83004350 | 8920040112430007006 | PO: 50/2024/2025 | ESMC | CL730d22H | ND-DKH-34-PMT042 | تم تركيب عداد سمارت على الباز | NDEDC | قطاع شمال الدقهلية | هندسة منية النصر | قرية البجلات | الزرقا | Transformer | ND-DKH-34-PMT042 | 2026-03-08 | مغذى الجمال محطة محولات الزرقا | A4 | 28 | 27 | 2026-03-09 | 220 | 100/5 | 50
4724 | 83015004 | 8920022023464352175 | PO: 50/2024/2025 | ESMC | CL730d22H | NDC-KSH-12-K00084 | اللوكس - المهندسين | NDEDC | قطاع كفر الشيخ | هندسة مدينة كفر الشيخ | شارع مستشفى العبور | محطة محولات كفر الشيخ 66/220 | Transformer | NDC-KSH-12-K00084 | 2026-03-08 | لوحة توزيع ميت علوان | A4 | 31 | 30.9469 | 2026-03-09 | 439 | 1200/5 | 500 | المركز | NDC-KSH-12-K00084 | عام
4725 | 83008775 | 8920040112430007162 | PO: 50/2024/2025 | ESMC | CL730d22H | ND-DKH-34-PMT051 | تم تركيب عداد سمارت على الياس القليوبى | NDEDC | قطاع شمال الدقهلية | هندسة منية النصر | قرية الرياض | الزرقا | Transformer | ND-DKH-34-PMT051 | 2026-03-08 | مغذى الرياض محطة محولات الزرقا | A4 | 28 | 27 | 2026-03-09 | 220 | 100/5 | 25
4726 | 83015003 | 8920022023464352191 | PO: 50/2024/2025 | ESMC | CL730d22H | NDC-KSH-12-K00146 | الاطباء - قضايا الدولة | NDEDC | قطاع كفر الشيخ | هندسة مدينة كفر الشيخ | تنظيم القانونين | محطة محولات كفر الشيخ 66/220 | Transformer | NDC-KSH-12-K00146 | 2026-03-08 | لوحة توزيع ميت علوان | A4 | 31 | 30.9434 | 2026-03-09 | 439 | 1600/5 | 500 | القانونيين أ | NDC-KSH-12-K00146 | عام
4727 | 83006389 | 8920022023437759035 | PO: 50/2024/2025 | ESMC | CL730d22H | ND-KSH-15-K0221 | غرفة العربي زريق مغذي المحكمة لوحة البدالة | NDEDC | قطاع كفر الشيخ | هندسة مدينة دسوق | بجوار كشك الحلو | محطة محولات دسوق | Transformer | ND-KSH-15-K0221 | 2026-03-05 | غرفة العربي زريق مغذي المحكمة لوحة البدالة | A4 | 31 | 30.6464 | 2026-03-09 | 446 | 500/5 | 300
4728 | 83015007 | 8920022023464352225 | PO: 50/2024/2025 | ESMC | CL730d22H | NDC-KSH-12-K00148 | الزهراء - الاطباء | NDEDC | قطاع كفر الشيخ | هندسة مدينة كفر الشيخ | تقسيم السيارات | محطة محولات كفر الشيخ 66/220 | Transformer | NDC-KSH-12-K00148 | 2026-03-08 | لوحة توزيع ميت علوان | A4 | 31 | 30.9422 | 2026-03-09 | 439 | 800/5 | 500 | السيارات | NDC-KSH-12-K00148 | عام
4729 | 83005215 | 8920040112431367674 | PO: 50/2024/2025 | ESMC | CL730d22H | NDC-DKH-32-K00180-TR001 | غير مباشر | NDEDC | قطاع شمال الدقهلية | هندسة الجمالية | لنس | الجماليه | Transformer | NDC-DKH-32-K00180-TR001 | 2026-03-07 | خروج الربيعه محطة محولات الجماليه | A4 | 31 | 31.8441 | 2026-03-09 | 222 | 300/5 | 200
4730 | 83008785 | 8920040112430007154 | PO: 50/2024/2025 | ESMC | CL730d22H | ND-DKH-34-PMT049 | تم تركيب عداد سمارت على حيدر | NDEDC | قطاع شمال الدقهلية | هندسة منية النصر | قرية الرياض | الزرقا | Transformer | ND-DKH-34-PMT049 | 2026-03-08 | مغذى الرياض محطة محولات الزرقا | A4 | 28 | 27 | 2026-03-09 | 220 | 200/5 | 100
4731 | 83015005 | 8920022023464352126 | PO: 50/2024/2025 | ESMC | CL730d22H | NDC-KSH-12-K00204 | العاملين بالاوقاف - الزهراء | NDEDC | قطاع كفر الشيخ | هندسة مدينة كفر الشيخ | امام فرن الالي | محطة محولات كفر الشيخ 66/220 | Transformer | NDC-KSH-12-K00204 | 2026-03-08 | لوحة توزيع ميت علوان | A4 | 31 | 30.9416 | 2026-03-09 | 439 | 1500/5 | 1000 | تقسيم القضاة | NDC-KSH-12-K00204 | عام
4732 | 83008781 | 8920040112430007161 | PO: 50/2024/2025 | ESMC | CL730d22H | ND-DKH-34-PMT045 | تم تركيب عداد سمارت على الطويل | NDEDC | قطاع شمال الدقهلية | هندسة منية النصر | قرية الرياض | الزرقا | Transformer | ND-DKH-34-PMT045 | 2026-03-08 | مغذى الرياض محطة محولات الزرقا | A4 | 28 | 27 | 2026-03-09 | 220 | 300/5 | 160
4733 | 83009293 | 8920040112430007133 | PO: 50/2024/2025 | ESMC | CL730d22H | ND-DKH-34-PMT005 | تم تركيب عداد سمارت على يعقوب | NDEDC | قطاع شمال الدقهلية | هندسة منية النصر | قرية ميت عاصم | دكرنس الجديدة | Transformer | ND-DKH-34-PMT005 | 2026-03-08 | مغذى ميت عاصم محطة محولات دكرنس الجديدة | A4 | 28 | 27 | 2026-03-09 | 220 | 300/5 | 200
4734 | 83015009 | 8920022023464352159 | PO: 50/2024/2025 | ESMC | CL730d22H | NDC-KSH-12-K00278 | الزخرفية - سكاكين الاوقاف | NDEDC | قطاع كفر الشيخ | هندسة مدينة كفر الشيخ | امام مدرسة الزخرفية | محطة محولات كفر الشيخ 66/220 | Transformer | NDC-KSH-12-K00278 | 2026-03-08 | غرب المدينة | A4 | 31 | 30.9384 | 2026-03-09 | 439 | 1250/5 | 500 | المحافظة القديم | NDC-KSH-12-K00170 | عام
4735 | 83015008 | 8920022023464352118 | PO: 50/2024/2025 | ESMC | CL730d22H | NDC-KSH-12-K00168 | عماره 3 - سكاكين الاوقاف | NDEDC | قطاع كفر الشيخ | هندسة مدينة كفر الشيخ | امام بنزينة الوطنية | محطة محولات كفر الشيخ 66/220 | Transformer | NDC-KSH-12-K00168 | 2026-03-08 | لوحة توزيع ميت علوان | A4 | 31 | 30.9408 | 2026-03-09 | 439 | 1250/5 | 800 | الدراسات | NDC-KSH-12-K00168 | عام
4736 | 83015001 | 8920022023464352100 | PO: 50/2024/2025 | ESMC | CL730d22H | NDC-KSH-12-K00188 | الكوثر ب - الجمهورية | NDEDC | قطاع كفر الشيخ | هندسة مدينة كفر الشيخ | منطقة الاوقاف | محطة محولات كفر الشيخ 66/220 | Transformer | NDC-KSH-12-K00188 | 2026-03-08 | لوحة توزيع ميت علوان | A4 | 31 | 30.9415 | 2026-03-09 | 439 | 1000/5 | 500 | الكوثر أ | NDC-KSH-12-K00188 | عام
4737 | 83015006 | 8920022023464352134 | PO: 50/2024/2025 | ESMC | CL730d22H | NDC-KSH-12-K00187 | كوثر أ - عمرو بن العاص | NDEDC | قطاع كفر الشيخ | هندسة مدينة كفر الشيخ | منطقة الاوقاف | محطة محولات كفر الشيخ 66/220 | Transformer | NDC-KSH-12-K00187 | 2026-03-08 | لوحة توزيع ميت علوان | A4 | 31 | 30.9415 | 2026-03-09 | 439 | 1000/5 | 500 | الكوثر ب | NDC-KSH-12-K00187 | عام
4738 | 83015002 | 8920022023464352183 | PO: 50/2024/2025 | ESMC | CL730d22H | NDC-KSH-12-K00428 | هنداوي- عمرو بن العاص | NDEDC | قطاع كفر الشيخ | هندسة مدينة كفر الشيخ | امام الشئون المصرية | محطة محولات كفر الشيخ 66/220 | Transformer | NDC-KSH-12-K00428 | 2026-03-08 | لوحة توزيع ميت علوان | A4 | 31 | 30.9434 | 2026-03-09 | 439 | 1600/5 | 800 |  |  | عام
4739 | 83015010 | 8920022023464352142 | PO: 50/2024/2025 | ESMC | CL730d22H | NDC-KSH-12-K00193 | برج الدريني - المستشفى العام | NDEDC | قطاع كفر الشيخ | هندسة مدينة كفر الشيخ | امام المستشفى العام | محطة محولات كفر الشيخ 66/220 | Transformer | NDC-KSH-12-K00193 | 2026-03-08 | لوحة توزيع ميت علوان | A4 | 31 | 30.9432 | 2026-03-09 | 439 | 1600/5 | 1000 | ميت علوان | NDC-KSH-12-K00193 | عام
4740 | 83004460 | 8920040112430007707 | PO: 50/2024/2025 | ESMC | CL730d22H | ND-KSH-20-K0021 | محول مساكن الشباب والرياضة - مغذى الكورنيش - لوحة توزيع غرب بلطيم | NDEDC | قطاع كفر الشيخ | هندسة بلطيم | محول مساكن الشباب والرياضه - بلطيم البلد | بلطيم | Transformer | ND-KSH-20-K0021 | 2026-03-09 | لوحة توزيع غرب بلطيم | A4 | 31 | 31.0934 | 2026-03-09 | 454 | 1200/5 | 800
4741 | 83002489 | 8920040112430006593 | PO: 50/2024/2025 | ESMC | CL730d22H | استاوروا | حسن طلبة- قاعدة | NDEDC | قطاع شمال الدقهلية | هندسة بني عبيد | اليوسفية | ميت فارس | Transformer | استاوروا | 2026-03-09 | بني عبيد | A4 | 0 | 0 | 2026-03-09 | 219 | 200/5 | 100 | حسن طلبة | NDC-DKH-36-PMT0054 | عام
4742 | 83002453 | 8920040112430006592 | PO: 50/2024/2025 | ESMC | CL730d22H | حمادة | ع.توفيق- كشك | NDEDC | قطاع شمال الدقهلية | هندسة بني عبيد | المحمودية | دكرنس الجديدة | Transformer | حمادة | 2026-03-09 | المحمودية | A4 | 0 | 0 | 2026-03-09 | 219 | 500/5 | 300 | ع.توفيق حسن | NDC-DKH-36-K00082 | عام
4743 | 83015718 | 8920040112431366071 | PO: 50/2024/2025 | ESMC | CL730d22H | NDC-DKH-43-K00211 | مغذي السجلات العسكرية- محول الري | NDEDC | قطاع جنوب الدقهلية | هندسة شرق المنصورة | مدينة المنصورة | محطة محولات قولنجيل | Transformer | NDC-DKH-43-K00211 | 2026-03-09 | مغذي السجلات العسكرية- محول الري | A4 | 0 | 0 | 2026-03-09 | 326 | 1000/5 | 500
4744 | 83015719 | 8920040112431366082 | PO: 50/2024/2025 | ESMC | CL730d22H | NDC-DKH-43-K00175 | مغذي السواح - محول علي خليفة | NDEDC | قطاع جنوب الدقهلية | هندسة شرق المنصورة | مدينة المنصورة | محطة محولات قولنجيل | Transformer | NDC-DKH-43-K00175 | 2026-03-09 | مغذي السواح - محول علي خليفة | A4 | 0 | 0 | 2026-03-09 | 326 | 1600/5 | 1000
4745 | 83002666 | 8920040112431366080 | PO: 50/2024/2025 | ESMC | CL730d22H | NDC-DKH-43-K00067 | مغذي الرشاح - محول القاطعة | NDEDC | قطاع جنوب الدقهلية | هندسة شرق المنصورة | مدينة المنصورة | محطة محولات قولنجيل | Transformer | NDC-DKH-43-K00067 | 2026-03-09 | مغذي الرشاح - محول القاطعة | A4 | 0 | 0 | 2026-03-09 | 326 | 1600/5 | 1000
4746 | 83007261 | 8920040112430006676 | PO: 50/2024/2025 | ESMC | CL730d22H | NDC-DKH-29-K00145 | دار السلام | NDEDC | قطاع شمال الدقهلية | هندسة المطرية | دار السلام | المطريه | Transformer | NDC-DKH-29-K00145 | 2026-03-09 | الحوته | A4 | 31 | 31.9719 | 2026-03-09 | 225 | 300/5 | 200
4747 | 83007262 | 8920040112430006675 | PO: 50/2024/2025 | ESMC | CL730d22H | NDC-DKH-29-K00137 | الدقانوه | NDEDC | قطاع شمال الدقهلية | هندسة المطرية | الدقانوه القديمه | المطريه | Transformer | NDC-DKH-29-K00137 | 2026-03-09 | الطوابره | A4 | 31 | 31.97 | 2026-03-09 | 225 | 300/5 | 200
4748 | 83007263 | 8920040112430006677 | PO: 50/2024/2025 | ESMC | CL730d22H | NDC-DKH-29-K00138 | عادل | NDEDC | قطاع شمال الدقهلية | هندسة المطرية | الطوابره | المطريه | Transformer | NDC-DKH-29-K00138 | 2026-03-09 | الطوابره | A4 | 31 | 31.9694 | 2026-03-09 | 225 | 100/5 | 63
4749 | 83004790 | 8920040112430006668 | PO: 50/2024/2025 | ESMC | CL730d22H | NDC-DKH-29-K00010 | النور | NDEDC | قطاع شمال الدقهلية | هندسة المطرية | الميناء الغربى | المطريه | Transformer | NDC-DKH-29-K00010 | 2026-03-09 | المضرب | A4 | 31 | 32.3651 | 2026-03-09 | 225 | 200/5 | 100
4750 | 83004788 | 8920040112430006656 | PO: 50/2024/2025 | ESMC | CL730d22H | NDC-DKH-29-K00008 | البحريه | NDEDC | قطاع شمال الدقهلية | هندسة المطرية | امام معسكر قوات الامن | المطريه | Transformer | NDC-DKH-29-K00008 | 2026-03-09 | المساكن | A4 | 31 | 32.0365 | 2026-03-09 | 225 | 100/5 | 50
4751 | 83007910 | 8920040112430006662 | PO: 50/2024/2025 | ESMC | CL730d22H | NDC-DKH-29-K00187 | لندن | NDEDC | قطاع شمال الدقهلية | هندسة المطرية | عزبة لندن | السلام2 | Transformer | NDC-DKH-29-K00187 | 2026-03-09 | العيسوى | A4 | 31 | 32.0159 | 2026-03-09 | 225 | 200/5 | 100
4752 | 83004301 | 8920040112430006657 | PO: 50/2024/2025 | ESMC | CL730d22H | NDC-DKH-29-K00243 | البلاسى | NDEDC | قطاع شمال الدقهلية | هندسة المطرية | البر الثانى شارع الحاجه عائشه | المطريه | Transformer | NDC-DKH-29-K00243 | 2026-03-09 | الجسر | A4 | 31 | 32.0238 | 2026-03-09 | 225
4663 | 83015635 | 8920040112430006005 | PO: 50/2024/2025 | ESMC | CL730d22H | ND-DKH-49-K00310 | محول المضيفه | NDEDC | قطاع جنوب الدقهلية | هندسة قري ميت غمر | الحاكميه | محطه محولات كفر شكر | Transformer | ND-DKH-49-K00310 | 2026-03-07 | مغذي ميت يعيش | A4 | 30.6182 | 31.3312 | 2026-03-08 | 337 | 400/5 | 200
4664 | 83002790 | 8920040112430006002 | PO: 50/2024/2025 | ESMC | CL730d22H | ND-DKH-49-K00087 | محول عمليه المياه | NDEDC | قطاع جنوب الدقهلية | هندسة قري ميت غمر | كفر المحمديه | محطه محولات كفر شكر | Transformer | ND-DKH-49-K00087 | 2026-03-07 | مغذي كفر المحمديه | A4 | 30.6274 | 31.3261 | 2026-03-08 | 337 | 1250/5 | 800
4665 | 83012867 | 8920022032143824520 | PO: 50/2024/2025 | ESMC | CL730d22H | ND-DKH-49-K00197 | محول المدرسه | NDEDC | قطاع جنوب الدقهلية | هندسة قري ميت غمر | تفهنا الاشراف | محطه محولات غزل ميت غمر | Transformer | ND-DKH-49-K00197 | 2026-03-07 | لوحه توزيع ميت الفرماوي- مغذي تفهنا الاشراف | A4 | 30.6778 | 31.3328 | 2026-03-08 | 337 | 1600/5 | 800
4666 | 83002786 | 8920022023464355749 | PO: 50/2024/2025 | ESMC | CL730d22H | ND-DKH-49-K00090 | محول الجد | NDEDC | قطاع جنوب الدقهلية | هندسة قري ميت غمر | دنديط | محطه محولات غزل ميت غمر | Transformer | ND-DKH-49-K00090 | 2026-03-07 | مغذي دنديط | A4 | 30.69 | 31.3096 | 2026-03-08 | 337 | 1250/5 | 800
4667 | 83015634 | 892002202346435731 | PO: 50/2024/2025 | ESMC | CL730d22H | ND-DKH-49-K00085 | محول المحطه | NDEDC | قطاع جنوب الدقهلية | هندسة قري ميت غمر | دنديط | محطه محولات غزل ميت غمر | Transformer | ND-DKH-49-K00085 | 2026-03-07 | مغذي دنديط | A4 | 30.6928 | 31.3113 | 2026-03-08 | 337
4668 | 83015637 | 8920040112431366319 | PO: 50/2024/2025 | ESMC | CL730d22H | ND-DKH-49-K00084 | محول السوق | NDEDC | قطاع جنوب الدقهلية | هندسة قري ميت غمر | دنديط | محطه محولات غزل ميت غمر | Transformer | ND-DKH-49-K00084 | 2026-03-07 | مغذي دنديط | A4 | 30.6876 | 31.3113 | 2026-03-08 | 337 | 1600/5 | 1000
4669 | 83020371 | 8920040112430007634 | PO: 50/2024/2025 | ESMC | CL730d22H | k15 | سد دخميس | NDEDC | قطاع كفر الشيخ | هندسة مدينة سيدي سالم | مدينة سيدى سالم | محطة محولات ابوغنيمة | Feeder Outgoing | k15 | 2026-03-08 | محطة محولات ابوغنيمة | A1 | 0 | 0 | 2026-03-08 | 444
4670 | 83020380 | 8920040112430007627 | PO: 50/2024/2025 | ESMC | CL730d22H | k14 | مغذى الملاحة | NDEDC | قطاع كفر الشيخ | هندسة مدينة سيدي سالم | مدينة سيدى سالم | محطة محولات ابوغنيمة | Feeder Outgoing | k14 | 2026-03-08 | محطة محولات ابوغنيمة | A1 | 0 | 0 | 2026-03-08 | 444
4671 | 83020379 | 8920040112430007633 | PO: 50/2024/2025 | ESMC | CL730d22H | k05 | الغنايمة | NDEDC | قطاع كفر الشيخ | هندسة مدينة سيدي سالم | مدينة سيدى سالم | محطة محولات ابوغنيمة | Feeder Outgoing | k05 | 2026-03-08 | محطة محولات ابوغنيمة | A1 | 0 | 0 | 2026-03-08 | 444
4672 | 83020376 | 8920040112430007629 | PO: 50/2024/2025 | ESMC | CL730d22H | k16 | القصابى | NDEDC | قطاع كفر الشيخ | هندسة مدينة سيدي سالم | مدينة سيدى سالم | محطة محولات ابوغنيمة | Feeder Outgoing | k16 | 2026-03-08 | محطة محولات ابوغنيمة | A1 | 0 | 0 | 2026-03-08 | 444
4673 | 83020372 | 8920040112430007632 | PO: 50/2024/2025 | ESMC | CL730d22H | k08 | السخاوى | NDEDC | قطاع كفر الشيخ | هندسة مدينة سيدي سالم | مدينة سيدى سالم | محطة محولات ابوغنيمة | Feeder Outgoing | k08 | 2026-03-08 | محطة محولات ابوغنيمة | A1 | 0 | 0 | 2026-03-08 | 444
4674 | 83020375 | 8920040112430007630 | PO: 50/2024/2025 | ESMC | CL730d22H | k10 | الجوهرى | NDEDC | قطاع كفر الشيخ | هندسة مدينة سيدي سالم | مدينة سيدى سالم | محطة محولات ابوغنيمة | Feeder Outgoing | k10 | 2026-03-08 | محطة محولات ابوغنيمة | A1 | 0 | 0 | 2026-03-08 | 444
4675 | 83020378 | 8920040112430007628 | PO: 50/2024/2025 | ESMC | CL730d22H | k17 | ابو غنيمة | NDEDC | قطاع كفر الشيخ | هندسة مدينة سيدي سالم | مدينة سيدى سالم | محطة محولات ابوغنيمة | Feeder Outgoing | k17 | 2026-03-08 | محطة محولات ابوغنيمة | A1 | 0 | 0 | 2026-03-08 | 444
4676 | 83002843 | 8920040112431367104 | PO: 50/2024/2025 | ESMC | CL730d22H | NDC-DKH-31-PMT0108 | عداد ذكي-محول بدوي منتصر - مغذي الشيخة | NDEDC | قطاع شمال الدقهلية | هندسة قري المنزلة | الشيخة - المنزلة | محطة محولات المنزلة | Transformer | NDC-DKH-31-PMT0108 | 2026-03-08 | لوحة توزيع العزيزة - مغذي الشيخة | A4 | 31 | 31.9298 | 2026-03-08 | 223
4677 | 83002850 | 8920040112431367108 | PO: 50/2024/2025 | ESMC | CL730d22H | NDC-DKH-31-PMT0112 | عداد ذكي-محول العجايرة - مغذي الشيخة | NDEDC | قطاع شمال الدقهلية | هندسة قري المنزلة | الشيخة - المنزلة | محطة محولات المنزلة | Transformer | NDC-DKH-31-PMT0112 | 2026-03-08 | لوحة توزيع العزيزة - مغذي الشيخة | A4 | 31 | 31.9489 | 2026-03-08 | 223
4678 | 83015631 | 8920022023464355772 | PO: 50/2024/2025 | ESMC | CL730d22H | ND-DKH-49-K00088 | محول المدرسه | NDEDC | قطاع جنوب الدقهلية | هندسة قري ميت غمر | دنديط | محطه محولات غزل ميت غمر | Transformer | ND-DKH-49-K00088 | 2026-03-07 | مغذي دنديط | A4 | 30.6897 | 31.3118 | 2026-03-08 | 337 | 1600/5 | 1000
4679 | 83020377 | 8920040112430007626 | PO: 50/2024/2025 | ESMC | CL730d22H | K03 | شباس الملح | NDEDC | قطاع كفر الشيخ | هندسة قرى شمال دسوق | مدينة سيدى سالم | محطة محولات ابوغنيمة | Feeder Outgoing | K03 | 2026-03-08 | محطة محولات ابوغنيمة | A1 | 0 | 0 | 2026-03-08 | 447
4680 | 83002515 | 8920040112431367102 | PO: 50/2024/2025 | ESMC | CL730d22H | NDC-DKH-31-PMT0113 | عداد ذكي-محول المتولي قبية - مغذي الشيخة | NDEDC | قطاع شمال الدقهلية | هندسة قري المنزلة | الشيخة - المنزلة | محطة محولات المنزلة | Transformer | NDC-DKH-31-PMT0113 | 2026-03-08 | لوحة توزيع العزيزة - مغذي الشيخة | A4 | 31 | 31.9357 | 2026-03-08 | 223
4681 | 83003412 | 8920046112431367193 | PO: 50/2024/2025 | ESMC | CL730d22H | ND-DKH-39-K10-TR 01 | مباشر | NDEDC | قطاع شمال الدقهلية | هندسة جمصة | محول الادارة /منطقة بن لقمان | م.م.جمصه القديمه | Transformer | ND-DKH-39-K10-TR 01 | 2026-03-05 | لوحة توزيع المصيف | A4 | 0 | 0 | 2026-03-08 | 215 | 800/5 | 500
4682 | 83002513 | 8920040112431367106 | PO: 50/2024/2025 | ESMC | CL730d22H | NDC-DKH-31-PMT0115 | عداد ذكي-محول الشباينة - مغذي الشيخة | NDEDC | قطاع شمال الدقهلية | هندسة قري المنزلة | الشيخة - المنزلة | محطة محولات المنزلة | Transformer | NDC-DKH-31-PMT0115 | 2026-08-12 | لوحة توزيع العزيزة - مغذي الشيخة | A4 | 31 | 31.9387 | 2026-03-08 | 223 | 1600/5
4683 | 83009180 | 8920040112431366180 | PO: 50/2024/2025 | ESMC | CL730d22H | NDC-DKH-41-K00185 | لوحة المعصرة-مغذي العريض-محول السعدية | NDEDC | قطاع شمال الدقهلية | هندسة مدينة بلقاس | العريض | محطة محولات بلقاس | Transformer | NDC-DKH-41-K00185 | 2026-03-08 | مغذي العريض | A4 | 31 | 31.2876 | 2026-03-08 | 217 | 1500/5
4684 | 83002479 | 8920040112431366785 | PO: 50/2024/2025 | ESMC | CL730d22H | k00014 | خروج كشك جامع الزاويه | NDEDC | قطاع جنوب الدقهلية | هندسة قري المنصورة 2 | البرامون | محطة محولات قولنجيل | Transformer | k00014 | 2026-02-15 | مغذى البرامون | A4 | 31 | 31.4426 | 2026-03-08 | 331
4685 | 83008790 | 8920040112430007169 | PO: 50/2024/2025 | ESMC | CL730d22H | ND-DKH-34-K0128 | تم تركيب عداد سمارت على محول الشهيد | NDEDC | قطاع شمال الدقهلية | هندسة منية النصر | قرية النزل | دكرنس الجديدة | Transformer | ND-DKH-34-K0128 | 2026-03-07 | مغذى ابو ذكرى محطة محولات دكرنس الجديدة | A4 | 27 | 28 | 2026-03-08 | 220 | 300/5 | 200
4686 | 83004349 | 8920040112430007170 | PO: 50/2024/2025 | ESMC | CL730d22H | ND-DKH-34-PMT039 | تم تركيب عداد سمارت على محول شاكر القديم | NDEDC | قطاع شمال الدقهلية | هندسة منية النصر | قرية النزل | الزرقا | Transformer | ND-DKH-34-PMT039 | 2026-03-07 | مغذى الجمال محطة محولات الزرقا | A4 | 27 | 28 | 2026-03-08 | 220 | 300/5 | 200
4687 | 83008789 | 8920040112430007152 | PO: 50/2024/2025 | ESMC | CL730d22H | ND-DKH-34-PMT053 | تم تركيب عداد سمارت على محول محسن البدرى | NDEDC | قطاع شمال الدقهلية | هندسة منية النصر | عزب الرياض | الزرقا | Transformer | ND-DKH-34-PMT053 | 2026-03-07 | مغذى الرياض محطة محولات الزرقا | A4 | 27 | 28 | 2026-03-08 | 220 | 100/5 | 63
4688 | 83009117 | 8920040112430007149 | PO: 50/2024/2025 | ESMC | CL730d22H | ND-DKH-34-PMT054 | تم تركيب عداد سمارت على محول المتولى زوين | NDEDC | قطاع شمال الدقهلية | هندسة منية النصر | عزب الرياض | دكرنس الجديدة | Transformer | ND-DKH-34-PMT054 | 2026-03-07 | مغذى الرياض محطة محولات الزرقا | A4 | 27 | 28 | 2026-03-08 | 220 | 200/5 | 100
4689 | 83009119 | 8920040112430007150 | PO: 50/2024/2025 | ESMC | CL730d22H | ND-DKH-34-PMT056 | تم تركيب عداد سمارت على محول خضير | NDEDC | قطاع شمال الدقهلية | هندسة منية النصر | عزب الرياض | الزرقا | Transformer | ND-DKH-34-PMT056 | 2026-03-07 | مغذى الرياض محطة محولات الزرقا | A4 | 27 | 28 | 2026-03-08 | 220 | 100/5 | 50
4690 | 83009120 | 8920040112430007151 | PO: 50/2024/2025 | ESMC | CL730d22H | ND-DKH-34-PMT057 | تم تركيب عداد سمارت على محول ابراهيم السيد | NDEDC | قطاع شمال الدقهلية | هندسة منية النصر | عزب الرياض | الزرقا | Transformer | ND-DKH-34-PMT057 | 2026-03-07 | مغذى الرياض محطة محولات الزرقا | A4 | 27 | 28 | 2026-03-08 | 220 | 200/5 | 100
4691 | 83008868 | 8920040112430006504 | PO: 50/2024/2025 | ESMC | CL730d22H | NDC-DKH-38-K00118 | محطة محولات الزرقا-مغذى الضهرية-محول ابو سعيد | NDEDC | قطاع شمال الدقهلية | هندسة قري شربين | الضهرية | محطة محولات الزرقا | Transformer | NDC-DKH-38-K00118 | 2026-03-08 | مغذى الضهرية | A4 | 0 | 0 | 2026-03-08 | 213 | 400/5 | 200
4692 | 83009205 | 8920040112430006543 | PO: 50/2024/2025 | ESMC | CL730d22H | NDC-DKH-38-K00105 | محطة محولات الزرقا-مغذى الضهرية-محول عباس 2 | NDEDC | قطاع شمال الدقهلية | هندسة قري شربين | الضهرية | محطة محولات الزرقا | Transformer | NDC-DKH-38-K00105 | 2026-03-08 | مغذى الضهرية | A4 | 0 | 0 | 2026-03-08 | 213 | 600/5 | 300
4693 | 83008866 | 8920040112430006531 | PO: 50/2024/2025 | ESMC | CL730d22H | NDC-DKH-38-K00101 | محطة محولات الزرقا-مغذى الضهرية-محول البلحى | NDEDC | قطاع شمال الدقهلية | هندسة قري شربين | الضهرية | محطة محولات الزرقا | Transformer | NDC-DKH-38-K00101 | 2026-03-08 | مغذى الضهرية | A4 | 0 | 0 | 2026-03-08 | 213 | 1600/5 | 80
4694 | 83008865 | 8920040112430006530 | PO: 50/2024/2025 | ESMC | CL730d22H | NDC-DKH-38-K00100 | محطة محولات الزرقا-مغذى الضهرية-محول الجبانه | NDEDC | قطاع شمال الدقهلية | هندسة قري شربين | الضهرية | محطة محولات الزرقا | Transformer | NDC-DKH-38-K00100 | 2026-03-08 | مغذى الضهرية | A4 | 0 | 0 | 2026-03-08 | 213 | 1000/5 | 500
4695 | 83008869 | 8920040112430006502 | PO: 50/2024/2025 | ESMC | CL730d22H | NDC-DKH-38-K00116 | محطة محولات الزرقا-مغذى الضهرية-محول كفر اسماعيل | NDEDC | قطاع شمال الدقهلية | هندسة قري شربين | الضهرية | محطة محولات الزرقا | Transformer | NDC-DKH-38-K00116 | 2026-03-08 | مغذى الضهرية | A4 | 0 | 0 | 2026-03-08 | 213 | 1600/5 | 800
4696 | 83007666 | 8920040112430006693 | PO: 50/2024/2025 | ESMC | CL730d22H | NDC-DKH-29-K00127 | اولاد سراج | NDEDC | قطاع شمال الدقهلية | هندسة المطرية | اولاد سراج | المطريه | Transformer | NDC-DKH-29-K00127 | 2026-03-05 | الحوته | A4 | 31 | 31.9828 | 2026-03-08 | 225 | 1600/5 | 1000
4697 | 83007667 | 8920040112430006691 | PO: 50/2024/2025 | ESMC | CL730d22H | NDC-DKH-29-K00128 | القزاقزه | NDEDC | قطاع شمال الدقهلية | هندسة المطرية | القزاقزه | المطريه | Transformer | NDC-DKH-29-K00128 | 2026-03-05 | الحوته | A4 | 31 | 31.98 | 2026-03-08 | 225 | 1600/5 | 200
4641 | 83002846 | 8920040112431367105 | PO: 50/2024/2025 | ESMC | CL730d22H | NDC-DKH-31-PMT0104 | عداد ذكي-محول خندق الموز1- مغذي الشيخة | NDEDC | قطاع شمال الدقهلية | هندسة قري المنزلة | الشيخة - المنزلة | محطة محولات المنزلة | Transformer | NDC-DKH-31-PMT0104 | 2026-03-07 | لوحة توزيع العزيزة - مغذي الشيخة | A4 | 31 | 31.9472 | 2026-03-07 | 223 | 400/5 | 200
4642 | 83002845 | 8920040112431367123 | PO: 50/2024/2025 | ESMC | CL730d22H | NDC-DKH-31-PMT0105 | عداد ذكي-محول خندق الموز2- مغذي الشيخة | NDEDC | قطاع شمال الدقهلية | هندسة قري المنزلة | الشيخة - المنزلة | محطة محولات المنزلة | Transformer | NDC-DKH-31-PMT0105 | 2026-03-07 | لوحة توزيع العزيزة - مغذي الشيخة | A4 | 31 | 31.9501 | 2026-03-07 | 223 | 400/5 | 500
4643 | 83002842 | 8920040112431367122 | PO: 50/2024/2025 | ESMC | CL730d22H | NDC-DKH-31-PMT0103 | عداد ذكي-محول الرسوة- مغذي الشيخة | NDEDC | قطاع شمال الدقهلية | هندسة قري المنزلة | الشيخة - المنزلة | محطة محولات المنزلة | Transformer | NDC-DKH-31-PMT0103 | 2026-08-12 | لوحة توزيع العزيزة - مغذي الشيخة | A4 | 31 | 31.9536 | 2026-03-07 | 223 | 1000/5 | 500
4644 | 83002847 | 8920040112431367703 | PO: 50/2024/2025 | ESMC | CL730d22H | NDC-DKH-31-PMT0106 | عداد ذكي-محول سطيح- مغذي الشيخة | NDEDC | قطاع شمال الدقهلية | هندسة قري المنزلة | الشيخة - المنزلة | محطة محولات المنزلة | Transformer | NDC-DKH-31-PMT0106 | 2026-03-07 | لوحة توزيع العزيزة - مغذي الشيخة | A4 | 31 | 31.9507 | 2026-03-07 | 223 | 1000/5
4645 | 83004440 | 8920040112430007396 | PO: 50/2024/2025 | ESMC | CL730d22H | NDC-KSH-21- PMT0251 | مغذي الوزارية 1-محول البشاير 1 | NDEDC | قطاع كفر الشيخ | هندسة الرياض | البشاير | المثلث | Transformer | NDC-KSH-21- PMT0251 | 2026-03-05 | مغذي الوزارية 1 | A4 | 31 | 30.9881 | 2026-03-07 | 445 | 200/5 | 40
4646 | 83009281 | 8920040112430007019 | PO: 50/2024/2025 | ESMC | CL730d22H | ND-DKH-34-K0224 | تم تركيب عداد سمارت على الشماشرجى الجديد | NDEDC | قطاع شمال الدقهلية | هندسة منية النصر | البجلات | الزرقا | Transformer | ND-DKH-34-K0224 | 2026-03-04 | مغذى منيه النصر 1 محطة محولات الزرقا | A4 | 27 | 28 | 2026-03-07 | 220 | 300/5 | 160
4647 | 83004566 | 8920040112430007457 | PO: 50/2024/2025 | ESMC | CL730d22H | NDC-KSH-19-K00064 | محول إيطاليا | NDEDC | قطاع كفر الشيخ | هندسة قرى الحامول | إيطاليا | محطة محولات غرب المنصور | Transformer | NDC-KSH-19-K00064 | 2026-03-04 | مغذي إيطاليا | A4 | 30.4258 | 31.1277 | 2026-03-07 | 452 | 800/5 | 500
4648 | 83008885 | 8920040112430007038 | PO: 50/2024/2025 | ESMC | CL730d22H | ND-DKH-34-K0213 | تم تركيب عداد سمارت على محول الجمعية الزراعية | NDEDC | قطاع شمال الدقهلية | هندسة منية النصر | البجلات | الزرقا | Transformer | ND-DKH-34-K0213 | 2026-03-04 | مغذى منيه النصر 1 محطة محولات الزرقا | A4 | 27 | 28 | 2026-03-07 | 220 | 1200/5 | 800
4649 | 83009146 | 8920040112431366174 | PO: 50/2024/2025 | ESMC | CL730d22H | NDC-DKH-41-K00001 | لوحة الايجيماك-مغذي القومية-محول عمر افندي | NDEDC | قطاع شمال الدقهلية | هندسة مدينة بلقاس | مدينة بلقاس | محطة محولات بلقاس | Transformer | NDC-DKH-41-K00001 | 2026-03-07 | مغذي القومية | A4 | 31 | 31.361 | 2026-03-07 | 217 | 300/5 | 200
4650 | 83009147 | 8920040112431366152 | PO: 50/2024/2025 | ESMC | CL730d22H | NDC-DKH-41-K00004 | لوحة الايجيماك-مغذي القومية-محول عادل راشد | NDEDC | قطاع شمال الدقهلية | هندسة مدينة بلقاس | مدينة بلقاس | محطة محولات بلقاس | Transformer | NDC-DKH-41-K00004 | 2026-03-07 | مغذي القومية | A4 | 31 | 31.3592 | 2026-03-07 | 217 | 1200/5 | 800
4651 | 83002457 | 8920040112430006596 | PO: 50/2024/2025 | ESMC | CL730d22H | حمادة | علي أبو محمد - قاعدة | NDEDC | قطاع شمال الدقهلية | هندسة بني عبيد | المحمودية | دكرنس الجديدة | Transformer | حمادة | 2026-03-07 | المحمودية | A4 | 0 | 0 | 2026-03-07 | 219 | 200/5 | 160 | على أبومحمد | NDC-DKH-36-PMT0066 | عام
4652 | 83008853 | 8920040112430006595 | PO: 50/2024/2025 | ESMC | CL730d22H | علي هندي | غباشي- كشك | NDEDC | قطاع شمال الدقهلية | هندسة بني عبيد | اليوسفية | دكرنس الجديدة | Transformer | علي هندي | 2026-03-07 | المحمودية | A4 | 0 | 0 | 2026-03-07 | 219 | 500/5 | 300
4653 | 83008859 | 8920040112430006594 | PO: 50/2024/2025 | ESMC | CL730d22H | علي هندي | الحدادة1- كشك | NDEDC | قطاع شمال الدقهلية | هندسة بني عبيد | اليوسفية | دكرنس الجديدة | Transformer | علي هندي | 2026-03-07 | المحمودية | A4 | 0 | 0 | 2026-03-07 | 219 | 500/5 | 300
4654 | 83003418 | 8920040112431366149 | PO: 50/2024/2025 | ESMC | CL730d22H | ND-DKH-39-K35-TR 01 | مباشر | NDEDC | قطاع شمال الدقهلية | هندسة جمصة | محول مساعد المعسكرات /منطقة العاشر | م.م.جمصه القديمه | Transformer | ND-DKH-39-K35-TR 01 | 2026-03-03 | لوحة توزيع المصيف | A4 | 0 | 0 | 2026-03-07 | 215 | 1200/5 | 800
4655 | 83003413 | 8920040112431367195 | PO: 50/2024/2025 | ESMC | CL730d22H | ND-DKH-39-K51-TR 01 | مباشر | NDEDC | قطاع شمال الدقهلية | هندسة جمصة | محول نبيل الشربينى /منطقة الكرنك | م.م.جمصه القديمه | Transformer | ND-DKH-39-K51-TR 01 | 2026-03-03 | لوحة توزيع المصيف | A4 | 0 | 0 | 2026-03-07 | 215 | 1000/5 | 500
4656 | 83009287 | 8920040112430007183 | PO: 50/2024/2025 | ESMC | CL730d22H | ND-DKH-34-K0258 | تم تركيب عداد سمارت على محول شهداء الدراكسه | NDEDC | قطاع شمال الدقهلية | هندسة منية النصر | الدراكسه | دكرنس الجديدة | Transformer | ND-DKH-34-K0258 | 2026-03-04 | لوحة توزيع منيه النصر مغذى السعكيرى | A4 | 27 | 28 | 2026-03-07 | 220 | 300/5 | 200
4657 | 83004384 | 8920040112430007184 | PO: 50/2024/2025 | ESMC | CL730d22H | ND-DKH-34-K0016 | تم تركيب عداد سمارت على محول العمده | NDEDC | قطاع شمال الدقهلية | هندسة منية النصر | مدينةمنية النصر | دكرنس الجديدة | Transformer | ND-DKH-34-K0016 | 2026-03-04 | لوحة توزيع منيه النصر مغذى اللواء صادق | A4 | 27 | 28 | 2026-03-07 | 220 | 1200/5 | 800
4658 | 83004388 | 8920040112430007182 | PO: 50/2024/2025 | ESMC | CL730d22H | ND-DKH-34-K0023 | تم تركيب عداد سمارت على محول السكة الحديد | NDEDC | قطاع شمال الدقهلية | هندسة منية النصر | مدينةمنية النصر | دكرنس الجديدة | Transformer | ND-DKH-34-K0023 | 2026-03-04 | لوحة توزيع منيه النصر مغذى ابو باشا | A4 | 27 | 28 | 2026-03-07 | 220 | 1200/5 | 800
4659 | 83002526 | 8920040112430007023 | PO: 50/2024/2025 | ESMC | CL730d22H | ND-DKH-34-K0145 | تم تركيب عداد سمارت على محول حلمى | NDEDC | قطاع شمال الدقهلية | هندسة منية النصر | البجلات | الزرقا | Transformer | ND-DKH-34-K0145 | 2026-03-04 | مغذى منيه النصر 2 محطة محولات الزرقا | A4 | 27 | 28 | 2026-03-07 | 220 | 1000/5 | 500
4660 | 83002528 | 8920040112430007020 | PO: 50/2024/2025 | ESMC | CL730d22H | ND-DKH-34-K0147 | تم تركيب عداد سمارت على محول عبدالفتاح ابو النجا | NDEDC | قطاع شمال الدقهلية | هندسة منية النصر | البجلات | دكرنس الجديدة | Transformer | ND-DKH-34-K0147 | 2026-03-04 | مغذى البجلات محطة محولات دكرنس الجديدة | A4 | 27 | 28 | 2026-03-07 | 220 | 300/5 | 200
4661 | 83002431 | 8920040112430007171 | PO: 50/2024/2025 | ESMC | CL730d22H | ND-DKH-34-K0266 | تم تركيب عداد سمارت على محول الشريف | NDEDC | قطاع شمال الدقهلية | هندسة منية النصر | منشاة الجمال | الزرقا | Transformer | ND-DKH-34-K0266 | 2026-03-04 | مغذى الجمال محطة محولات الزرقا | A4 | 27 | 28 | 2026-03-07 | 220 | 200/5 | 100
4662 | 83003411 | 8920040112431367196 | PO: 50/2024/2025 | ESMC | CL730d22H | ND-DKH-39-K48-TR 01 | مباشر | NDEDC | قطاع شمال الدقهلية | هندسة جمصة | محول كهرباء بحرى /منطقة العاشر | م.م.جمصه القديمه | Transformer | ND-DKH-39-K48-TR 01 | 2026-03-04 | لوحة توزيع المصيف | A4 | 0 | 0 | 2026-03-07 | 215 | 500/5 | 300
4592 | 83002781 | 8920040112430006001 | PO: 50/2024/2025 | ESMC | CL730d22H | ND-DKH-49-K00202 | محول المدخل | NDEDC | قطاع جنوب الدقهلية | هندسة قري ميت غمر | كفر بربري سليمان | محطه محولات غزل ميت غمر | Transformer | ND-DKH-49-K00202 | 2026-03-04 | لوحه توزيع ميت الفرماوي-مغذي الرحمانيه الجديد | A4 | 30.6677 | 31.3603 | 2026-03-05 | 337 | 500/5 | 300
4593 | 83008718 | 892040112431367612 | PO: 50/2024/2025 | ESMC | CL730d22H | ND-DKH-42-PMT 0042 | م م بلقاس -مغذى عمار-محول الرزقه | NDEDC | قطاع شمال الدقهلية | هندسة قري بلقاس | الرزقه | م م بلقاس | Transformer | ND-DKH-42-PMT 0042 | 2026-03-05 | مغذى عمار | A4 | 0 | 0 | 2026-03-05 | 216 | 1000/5 | 500
4594 | 83008754 | 8920040112431367645 | PO: 50/2024/2025 | ESMC | CL730d22H | ND-DKH-42-K0010 | م م بطره -مغذى بسنديله-محول حلاوه النادى | NDEDC | قطاع شمال الدقهلية | هندسة قري بلقاس | حلاوه | م م بطره | Transformer | ND-DKH-42-K0010 | 2026-03-05 | بسنديله | A4 | 0 | 0 | 2026-03-05 | 216 | 500/5 | 300
4595 | 83007525 | 8920040112430007636 | PO: 50/2024/2025 | ESMC | CL730d22H | ND-KSH-20-K0027 | محول المحكمه - مغذى المحكمه - لوحة توزيع شرق بلطيم | NDEDC | قطاع كفر الشيخ | هندسة بلطيم | محول المحكمه - بلكيم البلد | بلطيم | Transformer | ND-KSH-20-K0027 | 2026-03-04 | لوحة توزيع شرق بلطيم | A4 | 31 | 31.1061 | 2026-03-05 | 454 | 1000/5 | 500
4596 | 83020249 | 8920040112431367167 | PO: 50/2024/2025 | ESMC | CL730d22H | 0 | محمود صقر للكارتون | NDEDC | قطاع شمال الدقهلية | هندسة قري بلقاس | طريق جمصة المنصورة | محطة محولات جمصة الجديدة | Compact | 0 | 2026-03-02 | محطة محولات جمصة الجديدة | A3 | 0 | 0 | 2026-03-05 | 216
4597 | 83020244 | 8920040112431367182 | PO: 50/2024/2025 | ESMC | CL730d22H | 0 | مصنع أعلاف بلادي | NDEDC | قطاع شمال الدقهلية | هندسة الستامونى | جمعية الأمان | محطة محولات جمصة القديمة | Compact | 0 | 2026-03-02 | محطة محولات جمصةالقديمة-مغذي الأمان | A3 | 0 | 0 | 2026-03-05 | 218
4598 | 83003570 | 8920040112431367524 | PO: 50/2024/2025 | ESMC | CL730d22H | ND-DKH-33-K00145 | غير مباشر | NDEDC | قطاع شمال الدقهلية | هندسة ميت سلسيل | الجوابر | الجماليه | Transformer | ND-DKH-33-K00145 | 2026-03-04 | هوائى الجوابر | A4 | 31 | 31.8148 | 2026-03-05 | 221 | 1200/5 | 800
4599 | 83004721 | 8920040112431367526 | PO: 50/2024/2025 | ESMC | CL730d22H | ND-DKH-33-K00146 | غير مباشر | NDEDC | قطاع شمال الدقهلية | هندسة ميت سلسيل | الجوابر | الجماليه | Transformer | ND-DKH-33-K00146 | 2026-03-04 | هوائى الجوابر | A4 | 31 | 31.8157 | 2026-03-05 | 221 | 1200/5 | 800
4600 | 83004729 | 8920040112431367509 | PO: 50/2024/2025 | ESMC | CL730d22H | ND-DKH-33-PMT0014 | غير مباشر | NDEDC | قطاع شمال الدقهلية | هندسة ميت سلسيل | الجوابر | الجماليه | Transformer | ND-DKH-33-PMT0014 | 2026-03-04 | هوائى الجوابر | A4 | 31 | 31.8349 | 2026-03-05 | 221 | 700/5 | 100
4601 | 83008811 | 8920040112431367504 | PO: 50/2024/2025 | ESMC | CL730d22H | ND-DKH-33-PMT0016 | غير مباشر | NDEDC | قطاع شمال الدقهلية | هندسة ميت سلسيل | الجوابر | الجماليه | Transformer | ND-DKH-33-PMT0016 | 2026-03-04 | هوائى الجوابر | A4 | 31 | 31.8246 | 2026-03-05 | 221 | 100/5 | 63
4602 | 83009131 | 8920040112431367535 | PO: 50/2024/2025 | ESMC | CL730d22H | ND-DKH-33-PMT0026 | غير مباشر | NDEDC | قطاع شمال الدقهلية | هندسة ميت سلسيل | الجوابر | الجماليه | Transformer | ND-DKH-33-PMT0026 | 2026-03-04 | هوائى الجوابر | A4 | 31 | 31.7842 | 2026-03-05 | 221 | 200/5 | 100
4603 | 83003157 | 8920040112430006506 | PO: 50/2024/2025 | ESMC | CL730d22H | حياة كريمة | محطة محولات الزرقا -مغذى رأس الخليج-محول الشرطة | NDEDC | قطاع شمال الدقهلية | هندسة قري شربين | رأس الخليج | محطة محولات الزرقا | Transformer | حياة كريمة | 2026-03-04 | مغذى رأس الخليج | A4 | 0 | 0 | 2026-03-05 | 213 | 1600/5 | 1000
4604 | 83009133 | 8920040112431367530 | PO: 50/2024/2025 | ESMC | CL730d22H | ND-DKH-33-PMT0028 | غير مباشر | NDEDC | قطاع شمال الدقهلية | هندسة ميت سلسيل | الجوابر | الجماليه | Transformer | ND-DKH-33-PMT0028 | 2026-03-04 | هوائى الجوابر | A4 | 31 | 31.8167 | 2026-03-05 | 221 | 200/5 | 200
4605 | 83003151 | 8920040112430006526 | PO: 50/2024/2025 | ESMC | CL730d22H | حياة كريمة | لوحة توزيع السرو -مغذى رأس الخليج-محول الساحل | NDEDC | قطاع شمال الدقهلية | هندسة قري شربين | رأس الخليج | لوحة توزيع السرو | Transformer | حياة كريمة | 2026-03-04 | مغذى رأس الخليج | A4 | 0 | 0 | 2026-03-05 | 213 | 1600/5 | 1000
4606 | 83003154 | 8920040112430006529 | PO: 50/2024/2025 | ESMC | CL730d22H | NDC-DKH-38-K00133 | لوحة توزيع السرو-مغذى رأس الخليج-محول البحر | NDEDC | قطاع شمال الدقهلية | هندسة قري شربين | رأس الخليج | لوحة توزيع السرو | Transformer | NDC-DKH-38-K00133 | 2026-03-04 | مغذى رأس الخليج | A4 | 0 | 0 | 2026-03-05 | 213 | 400/5 | 200
4607 | 83003561 | 8920040112431367503 | PO: 50/2024/2025 | ESMC | CL730d22H | ND-DKH-33-K00170 | غير مباشر | NDEDC | قطاع شمال الدقهلية | هندسة ميت سلسيل | الجوابر | الجماليه | Transformer | ND-DKH-33-K00170 | 2026-03-04 | هوائى الجوابر | A4 | 31 | 31.8245 | 2026-03-05 | 221 | 300/5 | 200
4608 | 83003156 | 8920040112430006517 | PO: 50/2024/2025 | ESMC | CL730d22H | حياة كريمة | محطة محولات الزرقا -مغذى رأس الخليج-محول الثانوى | NDEDC | قطاع شمال الدقهلية | هندسة قري شربين | رأس الخليج | محطة محولات الزرقا | Transformer | حياة كريمة | 2026-03-04 | مغذى رأس الخليج | A4 | 0 | 0 | 2026-03-05 | 213 | 400/5 | 200
4609 | 83003153 | 8920040112430006516 | PO: 50/2024/2025 | ESMC | CL730d22H | حياة كريمة | لوحة توزيع السرو -مغذى رأس الخليج-محول جامع عبد الله | NDEDC | قطاع شمال الدقهلية | هندسة قري شربين | رأس الخليج | لوحة توزيع السرو | Transformer | حياة كريمة | 2026-03-04 | مغذى رأس الخليج | A4 | 0 | 0 | 2026-03-05 | 213 | 1000/5 | 500
4610 | 83003562 | 8920040112431367517 | PO: 50/2024/2025 | ESMC | CL730d22H | ND-DKH-33-PMT0007 | غير مباشر | NDEDC | قطاع شمال الدقهلية | هندسة ميت سلسيل | الجوابر | الجماليه | Transformer | ND-DKH-33-PMT0007 | 2026-03-04 | هوائى الجوابر | A4 | 31 | 31.815 | 2026-03-05 | 221 | 200/5 | 500
4611 | 83003564 | 8920040112431367519 | PO: 50/2024/2025 | ESMC | CL730d22H | ND-DKH-33-PMT0009 | غير مباشر | NDEDC | قطاع شمال الدقهلية | هندسة ميت سلسيل | الجوابر | الجماليه | Transformer | ND-DKH-33-PMT0009 | 2026-03-04 | هوائى الجوابر | A4 | 31 | 31.8308 | 2026-03-05 | 221 | 100/5 | 50
4612 | 83002599 | 8920040112430007845 | PO: 50/2024/2025 | ESMC | CL730d22H | Nd-dmt-02-k00146 | غير مباشر | NDEDC | قطاع دمياط | هندسة جنوب دمياط | شطا كشك الاسكان 1 | مدينة الاثاث | Transformer | Nd-dmt-02-k00146 | 2026-03-04 | اسكان مبارك الدولى | A4 | 31 | 31.409 | 2026-03-05 | 102
4613 | 83002600 | 8920040112430007839 | PO: 50/2024/2025 | ESMC | CL730d22H | Nd-dmt-02-k00147 | غير مباشر | NDEDC | قطاع دمياط | هندسة جنوب دمياط | شطا كشك الاسكان 2 | مدينة الاثاث | Transformer | Nd-dmt-02-k00147 | 2026-03-04 | اسكان مبارك الدولى | A4 | 31 | 31.409 | 2026-03-05 | 102
4614 | 83002593 | 8920040112430007842 | PO: 50/2024/2025 | ESMC | CL730d22H | Nd-dmt-02-k00336 | غير مباشر | NDEDC | قطاع دمياط | هندسة جنوب دمياط | شطا حجرة عبد الرحمن البذرة | مدينة الاثاث | Transformer | Nd-dmt-02-k00336 | 2026-03-04 | المحكمه لوحة شط الملح | A4 | 31 | 31.4156 | 2026-03-05 | 102
4615 | 83003158 | 8920040112430006515 | PO: 50/2024/2025 | ESMC | CL730d22H | NDC-DKH-38-K00134 | محطة محولات الزرقا -مغذى رأس الخليج-محول التجارة | NDEDC | قطاع شمال الدقهلية | هندسة قري شربين | رأس الخليج | محطة محولات الزرقا | Transformer | NDC-DKH-38-K00134 | 2026-03-04 | مغذى رأس الخليج | A4 | 0 | 0 | 2026-03-05 | 213 | 1000/5 | 500
4616 | 83003871 | 8920040112431366509 | PO: 50/2024/2025 | ESMC | CL730d22H | ND-KSH-24-PMT032 | اصلاح دروسلي | NDEDC | قطاع كفر الشيخ | هندسة فوه | دروسلي | فوه | Transformer | ND-KSH-24-PMT032 | 2026-03-01 | ابو دراز | A4 | 31 | 30.6282 | 2026-03-05 | 449 | 100/5 | 63
4617 | 83004620 | 8920040112431366505 | PO: 50/2024/2025 | ESMC | CL730d22H | ND-KSH-24-PMT036 | الشرقاوي | NDEDC | قطاع كفر الشيخ | هندسة فوه | ابو دراز | فوه | Transformer | ND-KSH-24-PMT036 | 2026-03-01 | ابو دراز | A4 | 31 | 30.593 | 2026-03-05 | 449 | 150/5 | 100
4618 | 83009177 | 8920040112431366168 | PO: 50/2024/2025 | ESMC | CL730d22H | NDC-DKH-41-PMT00071 | لوحة المعصرة-مغذي العريض-محول ابوالمعاطي | NDEDC | قطاع شمال الدقهلية | هندسة مدينة بلقاس | العريض | محطة محولات بلقاس | Transformer | NDC-DKH-41-LVOH-PMT00071 | 2026-03-05 | مغذي العريض | A4 | 31 | 31.2883 | 2026-03-05 | 217
4619 | 83009171 | 8920040112431366162 | PO: 50/2024/2025 | ESMC | CL730d22H | NDC-DKH-41-PMT0008 | لوحة المعصرة-مغذي العريض-محول توريان | NDEDC | قطاع شمال الدقهلية | هندسة مدينة بلقاس | العريض | محطة محولات بلقاس | Transformer | NDC-DKH-41-LVOH-PMT0008 | 2026-03-05 | مغذي العريض | A4 | 31 | 31.2841 | 2026-03-05 | 217
4620 | 83004814 | 8920040112431366513 | PO: 50/2024/2025 | ESMC | CL730d22H | ND-KSH-24-K0157 | ابو دراز 2 | NDEDC | قطاع كفر الشيخ | هندسة فوه | ابو دراز | فوه | Transformer | ND-KSH-24-K0157 | 2026-03-01 | ابو دراز | A4 | 31 | 30.6232 | 2026-03-05 | 449 | 500/5 | 300
4621 | 83009173 | 8920040112431366169 | PO: 50/2024/2025 | ESMC | CL730d22H | NDC-DKH-41-K00186 | لوحة المعصرة-مغذي العريض-محول جزيرة السعيد | NDEDC | قطاع شمال الدقهلية | هندسة مدينة بلقاس | العريض | محطة محولات بلقاس | Transformer | NDC-DKH-41-K00186 | 2026-03-05 | مغذي العريض | A4 | 31 | 31.2791 | 2026-03-05 | 217
4622 | 83004619 | 8920040112431366514 | PO: 50/2024/2025 | ESMC | CL730d22H | ND-KSH-24-PMT042 | دروسلي | NDEDC | قطاع كفر الشيخ | هندسة فوه | دروسلي | فوه | Transformer | ND-KSH-24-PMT042 | 2026-03-01 | ابو دراز | A4 | 31 | 30.6245 | 2026-03-05 | 449 | 300/5 | 200
4623 | 83004613 | 8920040112431366506 | PO: 50/2024/2025 | ESMC | CL730d22H | ND-KSH-24-PMT043 | عبد العزيز رجب | NDEDC | قطاع كفر الشيخ | هندسة فوه | طريق ابو دراز | فوه | Transformer | ND-KSH-24-PMT043 | 2026-03-01 | ابو دراز | A4 | 31 | 30.6029 | 2026-03-05 | 449 | 150/5 | 100
4624 | 83015712 | 8920040112431366078 | PO: 50/2024/2025 | ESMC | CL730d22H | NDC-DKH-43-K00209 | مغذي السجلات العسكرية- محول جمعية أنصار السنة | NDEDC | قطاع جنوب الدقهلية | هندسة شرق المنصورة | مدينة المنصورة | محطة محولات قولنجيل | Transformer | NDC-DKH-43-K00209 | 2026-03-05 | مغذي السجلات العسكرية- محول جمعية أنصار السنة | A4 | 0 | 0 | 2026-03-05 | 326 | 800/5 | 800
4625 | 83002662 | 8920040112431366067 | PO: 50/2024/2025 | ESMC | CL730d22H | NDC-DKH-43-K00189-tr-01 | مغذي ابو الاسرار - محول مدحت أبو الاسرار | NDEDC | قطاع جنوب الدقهلية | هندسة شرق المنصورة | مدينة المنصورة | محطة محولات قولنجيل | Transformer | NDC-DKH-43-K00189 | 2026-03-05 | مغذي ابو الاسرار - محول مدحت أبو الاسرار | A4 | 0 | 0 | 2026-03-05 | 326 | 2000/5 | 1000 | مدحت أبو الأسرار | NDC-DKH-43-K00189 | عام
4626 | 83004618 | 8920040112431366510 | PO: 50/2024/2025 | ESMC | CL730d22H | ND-KSH-24-PMT045 | فريال | NDEDC | قطاع كفر الشيخ | هندسة فوه | ابو دراز | فوه | Transformer | ND-KSH-24-PMT045 | 2026-03-01 | ابو دراز | A4 | 31 | 30.6154 | 2026-03-05 | 449 | 300/5 | 200
4627 | 83003880 | 8920040112431366512 | PO: 50/2024/2025 | ESMC | CL730d22H | ND-KSH-24-PMT035 | السيسى | NDEDC | قطاع كفر الشيخ | هندسة فوه | السيسى | فوه | Transformer | ND-KSH-24-PMT035 | 2026-03-01 | ابو دراز | A4 | 31 | 30.5991 | 2026-03-05 | 449 | 100/5 | 63
4628 | 83004616 | 8920040112431366507 | PO: 50/2024/2025 | ESMC | CL730d22H | ND-KSH-24-PMT030 | ابراهيم حلاوه | NDEDC | قطاع كفر الشيخ | هندسة فوه | طريق ابو دراز | فوه | Transformer | ND-KSH-24-PMT030 | 2026-03-01 | ابو دراز | A4 | 31 | 30.6372 | 2026-03-05 | 449 | 200/5 | 100
4629 | 83004815 | 8920040112431366508 | PO: 50/2024/2025 | ESMC | CL730d22H | ND-KSH-24-K0156 | ابو دراز 1 | NDEDC | قطاع كفر الشيخ | هندسة فوه | ابو دراز | فوه | Transformer | ND-KSH-24-K0156 | 2026-03-01 | ابو دراز | A4 | 31 | 30.6215 | 2026-03-05 | 449 | 500/5 | 300
4630 | 83007683 | 8920040112431366651 | PO: 50/2024/2025 | ESMC | CL730d22H | ND-DKH-51-K-00102-TR-01 | محول طوخ الاقلام رقم 7 | NDEDC | قطاع جنوب الدقهلية | هندسة قري السنبلاوين | قرية طوخ الأقلام | محطة محولات السنبلاوين الجديدة | Transformer | ND-DKH-51-K-00102-TR-01 | 2026-02-28 | طوخ الأقلام | A4 | 0 | 0 | 2026-03-05 | 334 | 1000/5 | 500
4631 | 83004611 | 8920040112431366511 | PO: 50/2024/2025 | ESMC | CL730d22H | ND-KSH-24-PMT044 | عبد المجيد عبده | NDEDC | قطاع كفر الشيخ | هندسة فوه | طريق ابو دراز | فوه | Transformer | ND-KSH-24-PMT044 | 2026-03-01 | ابو دراز | A4 | 31 | 30.6094 | 2026-03-05 | 449 | 200/5 | 100
4632 | 83007636 | 8920040112431366650 | PO: 50/2024/2025 | ESMC | CL730d22H | ND-DKH-51-K-00099-TR-01 | محول طوخ الاقلام رقم 3 | NDEDC | قطاع جنوب الدقهلية | هندسة قري السنبلاوين | قرية طوخ الأقلام | محطة محولات السنبلاوين الجديدة | Transformer | ND-DKH-51-K-00099-TR-01 | 2026-02-28 | طوخ الأقلام | A4 | 0 | 0 | 2026-03-05 | 334 | 1600/5 | 800
4633 | 83007684 | 8920040112431366644 | PO: 50/2024/2025 | ESMC | CL730d22H | ND-DKH-51-K-00069-TR-01 | محول الحصاينة رقم 3 | NDEDC | قطاع جنوب الدقهلية | هندسة قري السنبلاوين | قرية الحصاينة | محطة محولات السنبلاوين القديمة | Transformer | ND-DKH-51-K-00069-TR-01 | 2026-02-28 | الحصاينة | A4 | 0 | 0 | 2026-03-05 | 334 | 1600/5 | 800
4634 | 83015711 | 8920040112431366083 | PO: 50/2024/2025 | ESMC | CL730d22H | NDC-DKH-43-K00020 | مغذي سامي عزت- محول أمينة ابراهيم يوسف | NDEDC | قطاع جنوب الدقهلية | هندسة شرق المنصورة | مدينة المنصورة | محطة محولات قولنجيل | Transformer | NDC-DKH-43-K00020 | 2026-03-05 | مغذي سامي عزت- محول أمينة ابراهيم يوسف | A4 | 0 | 0 | 2026-03-05 | 326 | 1600/5 | 500
4635 | 83015720 | 8920040112431366079 | PO: 50/2024/2025 | ESMC | CL730d22H | NDC-DKH-43-K00034 | مغذي سامي عزت- محول عاطف أبو الخير | NDEDC | قطاع جنوب الدقهلية | هندسة شرق المنصورة | مدينة المنصورة | محطة محولات قولنجيل | Transformer | NDC-DKH-43-K00034 | 2026-03-05 | مغذي سامي عزت- محول عاطف أبو الخير | A4 | 0 | 0 | 2026-03-05 | 326 | 500/5 | 300
4636 | 83002668 | 8920040112431366081 | PO: 50/2024/2025 | ESMC | CL730d22H | NDC-DKH-43-K00053 | مغذي المنصورية- محول الرشاح 2 | NDEDC | قطاع جنوب الدقهلية | هندسة شرق المنصورة | مدينة المنصورة | محطة محولات قولنجيل | Transformer | NDC-DKH-43-K00053 | 2026-03-05 | مغذي المنصورية- محول الرشاح 2 | A4 | 0 | 0 | 2026-03-05 | 326 | 1200/5 | 800
4637 | 83009309 | 8920040112430007110 | PO: 50/2024/2025 | ESMC | CL730d22H | NDC-DKH-32-K00113-TR001 | غير مباشر | NDEDC | قطاع شمال الدقهلية | هندسة الجمالية | عزبة لاشين | السلام1 | Transformer | NDC-DKH-32-K00113-TR001 | 2026-03-05 | خروج الجربان لوحة توزيع لساالجماليه | A4 | 31 | 31.8617 | 2026-03-05 | 222 | 300/5 | 200
4638 | 83009306 | 8920040112430007109 | PO: 50/2024/2025 | ESMC | CL730d22H | NDC-DKH-32-K00109-TR001 | غير مباشر | NDEDC | قطاع شمال الدقهلية | هندسة الجمالية | عزبة الجربان | السلام1 | Transformer | NDC-DKH-32-K00109-TR001 | 2026-03-05 | خروج الجربان لوحة توزيع لساالجماليه | A4 | 31 | 31.8618 | 2026-03-05 | 222 | 300/5 | 250
4639 | 83009310 | 8920040112430007127 | PO: 50/2024/2025 | ESMC | CL730d22H | NDC-DKH-32-K00114-TR001 | غير مباشر | NDEDC | قطاع شمال الدقهلية | هندسة الجمالية | عزبة موسى | السلام1 | Transformer | NDC-DKH-32-K00114-TR001 | 2026-03-05 | خروج الجربان لوحة توزيع لساالجماليه | A4 | 31 | 31.8609 | 2026-03-05 | 222 | 600/5 | 500
4640 | 83009308 | 8920040112430007148 | PO: 50/2024/2025 | ESMC | CL730d22H | NDC-DKH-32-K00111-TR001 | غير مباشر | NDEDC | قطاع شمال الدقهلية | هندسة الجمالية | عزبة والى | السلام1 | Transformer | NDC-DKH-32-K00111-TR001 | 2026-03-05 | خروج الجربان لوحة توزيع لساالجماليه | A4 | 31 | 31.8625 | 2026-03-05 | 222 | 300/5 | 200
4549 | 83003543 | 8920022023438651694 | PO: 50/2024/2025 | ESMC | CL730d22H | جابر وابو عتمان | كشك | NDEDC | قطاع كفر الشيخ | هندسة مطوبس | العرب | محطة محولات غرب البرلس | Transformer | جابر وابو عتمان | 2026-03-04 | العرب | A4 | 0 | 0 | 2026-03-04 | 450
4550 | 83003548 | 8920022023438651678 | PO: 50/2024/2025 | ESMC | CL730d22H | راشد وابو خليل | كشك | NDEDC | قطاع كفر الشيخ | هندسة مطوبس | العرب | محطة محولات غرب البرلس | Transformer | راشد وابو خليل | 2026-03-04 | العرب | A4 | 0 | 0 | 2026-03-04 | 450
4551 | 83003546 | 8920022023438651686 | PO: 50/2024/2025 | ESMC | CL730d22H | مصطفي يونس | كشك | NDEDC | قطاع كفر الشيخ | هندسة مطوبس | خليج بحري | محطة محولات غرب البرلس | Transformer | مصطفي يونس | 2026-03-04 | العرب | A4 | 0 | 0 | 2026-03-04 | 450
4552 | 83015773 | 8920040112431366095 | PO: 50/2024/2025 | ESMC | CL730d22H | NDC-DKH-43-K00722 | مغذي مول الجامع - محول 1,2,3,4 | NDEDC | قطاع جنوب الدقهلية | هندسة شرق المنصورة | مدينة المنصورة | محطة محولات ميت الصارم | Transformer | NDC-DKH-43-K00722 | 2026-03-03 | مغذي مول الجامع - محول 1,2,3,4 | A4 | 0 | 0 | 2026-03-04 | 326 | 2000/5 | 1500
4553 | 83015778 | 8920040112431366097 | PO: 50/2024/2025 | ESMC | CL730d22H | NDC-DKH-43-K00726 | مغذي الاجتماعي - محول الاجتماعي | NDEDC | قطاع جنوب الدقهلية | هندسة شرق المنصورة | مدينة المنصورة | محطة محولات ميت الصارم | Transformer | NDC-DKH-43-K00726 | 2026-03-03 | مغذي الاجتماعي - محول الاجتماعي | A4 | 0 | 0 | 2026-03-04 | 326 | 2000/5 | 1500
4554 | 83003310 | 8920040112430007395 | PO: 50/2024/2025 | ESMC | CL730d22H | NDC-KSH-21- PMT0045 | لوحة توزيع طلمبات 7-مغذي الناصرية-محول اللوتس | NDEDC | قطاع كفر الشيخ | هندسة الرياض | اللوتس | المنصور | Transformer | NDC-KSH-21- PMT0045 | 2026-03-03 | لوحة توزيع طلمبات 7-مغذي الناصرية | A4 | 31 | 30.9076 | 2026-03-04 | 445 | 600/5 | 120
4555 | 83004863 | 8920040112430007291 | PO: 50/2024/2025 | ESMC | CL730d22H | ND-KSH-17-PMT1 | CL730D22H | NDEDC | قطاع كفر الشيخ | هندسة قرى جنوب دسوق | ل.ت شباس الشهداء- الشراعنه- ابوحسن | محطة محولات قلين | Transformer | ND-KSH-17-PMT1 | 2026-02-28 | ل.ت شباس الشهداء- الشراعنه- ابوحسن | A4 | 31 | 30.7549 | 2026-03-04 | 448 | 300/5 | 200
4556 | 83003797 | 8920040112430007290 | PO: 50/2024/2025 | ESMC | CL730d22H | ND-KSH-17-K0087 | CL730D22H | NDEDC | قطاع كفر الشيخ | هندسة قرى جنوب دسوق | ل .ت شباس الشهداء - كفر مجر -محول الربط | محطة محولات قلين | Transformer | ND-KSH-17-K0087 | 2026-02-24 | ل .ت شباس الشهداء - كفر مجر -محول الربط | A4 | 31 | 30.7057 | 2026-03-04 | 448 | 500/5 | 300
4557 | 83003942 | 8920040112430007296 | PO: 50/2024/2025 | ESMC | CL730d22H | ND-KSH-17-PMT23 | CL730D22H | NDEDC | قطاع كفر الشيخ | هندسة قرى جنوب دسوق | ل.ت دسوق الجديده- كفرالعرب -كفرالعرب2 | محطة محولات دسوق | Transformer | ND-KSH-17-PMT23 | 2026-03-01 | ل.ت دسوق الجديده- كفرالعرب -كفرالعرب2 | A4 | 31 | 30.6827 | 2026-03-04 | 448 | 500/5 | 250
4558 | 83003948 | 8920040112430007301 | PO: 50/2024/2025 | ESMC | CL730d22H | ND-KSH-17-PMT24 | CL730D22H | NDEDC | قطاع كفر الشيخ | هندسة قرى جنوب دسوق | ل.ت دسوق الجديده- كفرالعرب -كفرالعرب3 | محطة محولات دسوق | Transformer | ND-KSH-17-PMT24 | 2026-03-01 | ل.ت دسوق الجديده- كفرالعرب -كفرالعرب3 | A4 | 31 | 30.6836 | 2026-03-04 | 448 | 300/5 | 160
4559 | 83003947 | 8920040112430007304 | PO: 50/2024/2025 | ESMC | CL730d22H | ND-KSH-17-PMT25 | CL730D22H | NDEDC | قطاع كفر الشيخ | هندسة قرى جنوب دسوق | ل.ت دسوق الجديده- كفرالعرب -كفرالعرب5 | محطة محولات دسوق | Transformer | ND-KSH-17-PMT25 | 2026-03-01 | ل.ت دسوق الجديده- كفرالعرب -كفرالعرب5 | A4 | 31 | 30.686 | 2026-03-04 | 448 | 300/5 | 160
4560 | 83003943 | 8920040112430007299 | PO: 50/2024/2025 | ESMC | CL730d22H | ND-KSH-17-PMT26 | CL730D22H | NDEDC | قطاع كفر الشيخ | هندسة قرى جنوب دسوق | ل.ت دسوق الجديده- كفرالعرب -عبدالقادر | محطة محولات دسوق | Transformer | ND-KSH-17-PMT26 | 2026-03-02 | ل.ت دسوق الجديده- كفرالعرب -عبدالقادر | A4 | 31 | 30.6896 | 2026-03-04 | 448 | 200/5 | 100
4561 | 83003945 | 8920040112430007298 | PO: 50/2024/2025 | ESMC | CL730d22H | ND-KSH-17-PMT7 | CL730D22H | NDEDC | قطاع كفر الشيخ | هندسة قرى جنوب دسوق | ل.ت دسوق الجديده- كفرالعرب -الخضاروة | محطة محولات دسوق | Transformer | ND-KSH-17-PMT7 | 2026-03-02 | ل.ت دسوق الجديده- كفرالعرب -الخضاروة | A4 | 31 | 30.671 | 2026-03-04 | 448 | 300/5 | 160
4562 | 83003944 | 8920040112430007303 | PO: 50/2024/2025 | ESMC | CL730d22H | ND-KSH-17-PMT8 | CL730D22H | NDEDC | قطاع كفر الشيخ | هندسة قرى جنوب دسوق | ل.ت دسوق الجديده- كفرالعرب -الحايس | محطة محولات دسوق | Transformer | ND-KSH-17-PMT8 | 2026-03-02 | ل.ت دسوق الجديده- كفرالعرب -الحايس | A4 | 31 | 30.6754 | 2026-03-04 | 448 | 200/5 | 63
4563 | 83003950 | 8920040112430007300 | PO: 50/2024/2025 | ESMC | CL730d22H | ND-KSH-17-PMT28 | CL730D22H | NDEDC | قطاع كفر الشيخ | هندسة قرى جنوب دسوق | ل.ت دسوق الجديده- كفرالعرب -حسن شعبان | محطة محولات دسوق | Transformer | ND-KSH-17-PMT28 | 2026-03-02 | ل.ت دسوق الجديده- كفرالعرب -حسن شعبان | A4 | 31 | 30.6993 | 2026-03-04 | 448 | 200/5 | 50
4564 | 83003946 | 8920040112430007302 | PO: 50/2024/2025 | ESMC | CL730d22H | ND-KSH-17-PMT13 | CL730D22H | NDEDC | قطاع كفر الشيخ | هندسة قرى جنوب دسوق | ل.ت دسوق الجديده- كفرالعرب -السرساوى | محطة محولات دسوق | Transformer | ND-KSH-17-PMT13 | 2026-03-02 | ل.ت دسوق الجديده- كفرالعرب -السرساوى | A4 | 31 | 30.668 | 2026-03-04 | 448 | 200/5 | 25
4565 | 83015777 | 8920040112431366094 | PO: 50/2024/2025 | ESMC | CL730d22H | NDC-DKH-43-K00724 | مغذي مدخل المشروع - محول 29,30 | NDEDC | قطاع جنوب الدقهلية | هندسة شرق المنصورة | مدينة المنصورة | محطة محولات ميت الصارم | Transformer | NDC-DKH-43-K00724 | 2026-03-04 | مغذي مدخل المشروع - محول 29,30 | A4 | 0 | 0 | 2026-03-04 | 326 | 2000/5 | 1500
4566 | 83015780 | 8920040112431366086 | PO: 50/2024/2025 | ESMC | CL730d22H | NDC-DKH-43-K00717-TR01 | مغذي مول التجنيد - محول 24,25 | NDEDC | قطاع جنوب الدقهلية | هندسة شرق المنصورة | مدينة المنصورة | محطة محولات ميت الصارم | Transformer | NDC-DKH-43-K00717-TR01 | 2026-03-04 | مغذي مول التجنيد - محول 24,25 | A4 | 0 | 0 | 2026-03-04 | 326 | 2000/5 | 1500
4567 | 83009288 | 8920040112430007179 | PO: 50/2024/2025 | ESMC | CL730d22H | ND-DKH-34-K0260 | تم تركيب عداد سمارت على محول ابو زويته | NDEDC | قطاع شمال الدقهلية | هندسة منية النصر | مدينةمنية النصر | دكرنس الجديدة | Transformer | ND-DKH-34-K0260 | 2026-03-02 | لوحة توزيع منيه النصر | A4 | 28 | 27 | 2026-03-04 | 220 | 500/5 | 300
4568 | 83009289 | 8920040112430007181 | PO: 50/2024/2025 | ESMC | CL730d22H | ND-DKH-34-K0261 | تم تركيب عداد سمارت على محول خالد عزت | NDEDC | قطاع شمال الدقهلية | هندسة منية النصر | مدينةمنية النصر | دكرنس الجديدة | Transformer | ND-DKH-34-K0261 | 2026-03-02 | لوحة توزيع منيه النصر مغذى ابوحلاوه | A4 | 28 | 27 | 2026-03-04 | 220 | 1000/5 | 500
4569 | 83009286 | 8920040112430007186 | PO: 50/2024/2025 | ESMC | CL730d22H | ND-DKH-34-K0257 | تم تركيب عداد سمارت على محول الصعيدى | NDEDC | قطاع شمال الدقهلية | هندسة منية النصر | مدينةمنية النصر | دكرنس الجديدة | Transformer | ND-DKH-34-K0257 | 2026-03-02 | لوحة توزيع منيه النصر مغذى ابو عوض | A4 | 28 | 27 | 2026-03-04 | 220 | 500/5 | 300
4570 | 83004385 | 8920040112430007185 | PO: 50/2024/2025 | ESMC | CL730d22H | ND-DKH-34-K0017 | تم تركيب عداد سمارت على محول مساكن المعلمين | NDEDC | قطاع شمال الدقهلية | هندسة منية النصر | مدينةمنية النصر | دكرنس الجديدة | Transformer | ND-DKH-34-K0017 | 2026-03-02 | لوحة توزيع منيه النصر مغذى اللواء صادق | A4 | 28 | 27 | 2026-03-04 | 220 | 1200/5 | 800
4571 | 83002604 | 8920022023464367116 | PO: 50/2024/2025 | ESMC | CL730d22H | NDC-DKH-31-PMT0100 | عداد ذكي-محول غنيم- مغذي الشبول | NDEDC | قطاع شمال الدقهلية | هندسة قري المنزلة | الشبول - المنزلة | محطة محولات المنزلة | Transformer | NDC-DKH-31-PMT0100 | 2026-03-04 | لوحة توزيع العزيزة - مغذي الشبول | A4 | 31 | 31.9745 | 2026-03-04 | 223 | 1200/5 | 800
4572 | 83004382 | 8920040112430007180 | PO: 50/2024/2025 | ESMC | CL730d22H | ND-DKH-34-K0008 | تم تركيب عداد سمارت على محول المعهد الدينى | NDEDC | قطاع شمال الدقهلية | هندسة منية النصر | مدينةمنية النصر | دكرنس الجديدة | Transformer | ND-DKH-34-K0008 | 2026-03-02 | لوحة توزيع منيه النصر مغذى ابوحلاوه | A4 | 28 | 27 | 2026-03-04 | 220 | 1200/5 | 800
4573 | 83002610 | 8920040112431367117 | PO: 50/2024/2025 | ESMC | CL730d22H | NDC-DKH-31-PMT0101 | عداد ذكي-محول حماد- مغذي الشبول | NDEDC | قطاع شمال الدقهلية | هندسة قري المنزلة | الشبول - المنزلة | محطة محولات المنزلة | Transformer | NDC-DKH-31-PMT0101 | 2026-03-04 | لوحة توزيع العزيزة - مغذي الشبول | A4 | 31 | 31.981 | 2026-03-04 | 223
4574 | 83002601 | 8920040112431367100 | PO: 50/2024/2025 | ESMC | CL730d22H | NDC-DKH-31-K00156 | عداد ذكي-محول عنين- مغذي الشيخة | NDEDC | قطاع شمال الدقهلية | هندسة قري المنزلة | الشيخة- المنزلة | محطة محولات المنزلة | Transformer | NDC-DKH-31-K00156 | 2026-03-04 | لوحة توزيع العزيزة - مغذي الشيخة | A4 | 31 | 31.9442 | 2026-03-04 | 223
4575 | 83015779 | 8920040112431366089 | PO: 50/2024/2025 | ESMC | CL730d22H | NDC-DKH-43-K00717-TR02 | مغذي مول التجنيد- محول 26,28 | NDEDC | قطاع جنوب الدقهلية | هندسة شرق المنصورة | مدينة المنصورة | محطة محولات ميت الصارم | Transformer | NDC-DKH-43-K00717-TR02 | 2026-03-04 | مغذي مول التجنيد- محول 26,28 | A4 | 0 | 0 | 2026-03-04 | 326 | 2000/5 | 1500
4576 | 83015714 | 8920040112431366098 | PO: 50/2024/2025 | ESMC | CL730d22H | NDC-DKH-43-K00730 | مغذي بوابة الامن المركزي- محول 20,21 | NDEDC | قطاع جنوب الدقهلية | هندسة شرق المنصورة | مدينة المنصورة | محطة محولات ميت الصارم | Transformer | NDC-DKH-43-K00730 | 2026-03-04 | مغذي بوابة الامن المركزي- محول 20,21 | A4 | 0 | 0 | 2026-03-04 | 326 | 1500/5 | 1000
4577 | 83015772 | 8920040112431366096 | PO: 50/2024/2025 | ESMC | CL730d22H | NDC-DKH-43-K00729 | مغذي بوابة الامن المركزي- محول 18,19 | NDEDC | قطاع جنوب الدقهلية | هندسة شرق المنصورة | مدينة المنصورة | محطة محولات ميت الصارم | Transformer | NDC-DKH-43-K00729 | 2026-03-04 | مغذي بوابة الامن المركزي- محول 18,19 | A4 | 0 | 0 | 2026-03-04 | 326 | 1500/5 | 1000
4578 | 83002603 | 8920040112431367128 | PO: 50/2024/2025 | ESMC | CL730d22H | NDC-DKH-31-PMT0119 | عداد ذكي-محول الحلوجي- مغذي الشيخة | NDEDC | قطاع شمال الدقهلية | هندسة قري المنزلة | الشيخة - المنزلة | محطة محولات المنزلة | Transformer | NDC-DKH-31-PMT0119 | 2026-03-04 | لوحة توزيع العزيزة - مغذي الشيخة | A4 | 31 | 31.9671 | 2026-03-04 | 223
4579 | 83015713 | 8920040112431366093 | PO: 50/2024/2025 | ESMC | CL730d22H | NDC-DKH-43-K00727 | مغذي الاجتماعي - محول 11,12 | NDEDC | قطاع جنوب الدقهلية | هندسة شرق المنصورة | مدينة المنصورة | محطة محولات ميت الصارم | Transformer | NDC-DKH-43-K00727 | 2026-03-04 | مغذي الاجتماعي - محول 11,12 | A4 | 0 | 0 | 2026-03-04 | 326 | 1500/5 | 1000
4580 | 83015776 | 8920040112431366092 | PO: 50/2024/2025 | ESMC | CL730d22H | NDC-DKH-43-K00720 | مغذي ابو موسى- محول 7,8 | NDEDC | قطاع جنوب الدقهلية | هندسة شرق المنصورة | مدينة المنصورة | محطة محولات ميت الصارم | Transformer | NDC-DKH-43-K00720 | 2026-03-04 | مغذي ابو موسى- محول 7,8 | A4 | 0 | 0 | 2026-03-04 | 326 | 1500/5 | 1000
4581 | 83009244 | 8920040112431366186 | PO: 50/2024/2025 | ESMC | CL730d22H | NDC-DKH-41-K00205 | لوحة الايجيماك-مغذي المركز-محول مساكن المرور | NDEDC | قطاع شمال الدقهلية | هندسة مدينة بلقاس | مدينة بلقاس | محطة محولات بلقاس | Transformer | NDC-DKH-41-K00205 | 2026-03-04 | مغذي المركز | A4 | 31 | 31.3639 | 2026-03-04 | 217 |  | 500
4582 | 83003550 | 890022023438651843 | PO: 50/2024/2025 | ESMC | CL730d22H | النقعه | كشك | NDEDC | قطاع كفر الشيخ | هندسة مطوبس | العرب | محطة محولات غرب البرلس | Transformer | النقعه | 2026-03-05 | العرب | A4 | 0 | 0 | 2026-03-04 | 450
4583 | 83003547 | 8920022032143835823 | PO: 50/2024/2025 | ESMC | CL730d22H | العرجان 2 | كشك | NDEDC | قطاع كفر الشيخ | هندسة مطوبس | خليج قبلي | محطة محولات مطوبس | Transformer | العرجان 2 | 2026-03-05 | خليج قبلي | A4 | 0 | 0 | 2026-03-04 | 450
4584 | 83004829 | 8920022032143835815 | PO: 50/2024/2025 | ESMC | CL730d22H | العرجان 1 | كشك | NDEDC | قطاع كفر الشيخ | هندسة مطوبس | خليج قبلي | محطة محولات مطوبس | Transformer | العرجان 1 | 2026-03-05 | خليج قبلي | A4 | 0 | 0 | 2026-03-04 | 450
4585 | 83003549 | 890022023438651850 | PO: 50/2024/2025 | ESMC | CL730d22H | فرج | كشك | NDEDC | قطاع كفر الشيخ | هندسة مطوبس | العرب | محطة محولات غرب البرلس | Transformer | فرج | 2026-03-07 | العرب | A4 | 0 | 0 | 2026-03-04 | 450
4586 | 83003541 | 890022023438651868 | PO: 50/2024/2025 | ESMC | CL730d22H | بدر | كشك | NDEDC | قطاع كفر الشيخ | هندسة مطوبس | العرب | محطة محولات غرب البرلس | Transformer | بدر | 2026-03-07 | العرب | A4 | 0 | 0 | 2026-03-04 | 450
4587 | 83006385 | 8920022023437762286 | PO: 50/2024/2025 | ESMC | CL730d22H | ND-KSH-15-K0142 | غرفة طارق حجازي مغذي الاتوبيس لوحة البدالة | NDEDC | قطاع كفر الشيخ | هندسة مدينة دسوق | ش الجيش بجوار بنزينة عزيز | محطة محولات دسوق | Transformer | ND-KSH-15-K0142 | 2026-03-02 | غرفة طارق حجازي مغذي الاتوبيس لوحة البدالة | A4 | 31 | 30.6422 | 2026-03-04 | 446 | 1200/5 | 800
4588 | 83004626 | 8920022023437762245 | PO: 50/2024/2025 | ESMC | CL730d22H | ND-KSH-15-K0145 | غرفة داوود مغذي الاتوبيس لوحة البدالة | NDEDC | قطاع كفر الشيخ | هندسة مدينة دسوق | بجوار صرافة البنك الاهلي | محطة محولات دسوق | Transformer | ND-KSH-15-K0145 | 2026-03-02 | غرفة داوود مغذي الاتوبيس لوحة البدالة | A4 | 31 | 30.6403 | 2026-03-04 | 446 | 300/5 | 200
4589 | 83015715 | 8920040112431366085 | PO: 50/2024/2025 | ESMC | CL730d22H | NDC-DKH-43-K00721 | مغذي مول الجامع - محول 6,7 | NDEDC | قطاع جنوب الدقهلية | هندسة شرق المنصورة | مدينة المنصورة | محطة محولات ميت الصارم | Transformer | NDC-DKH-43-K00721 | 2026-03-04 | مغذي مول الجامع - محول 6,7 | A4 | 0 | 0 | 2026-03-04 | 326 | 1600/5 | 1000
4590 | 83005004 | 8920022023437762351 | PO: 50/2024/2025 | ESMC | CL730d22H | ND-KSH-15-K0148 | كشك 35 مغذي الاتوبيس لوحة البدالة | NDEDC | قطاع كفر الشيخ | هندسة مدينة دسوق | ارض مفتاح بجوار هندسة الري | محطة محولات دسوق | Transformer | ND-KSH-15-K0148 | 2026-03-02 | كشك 35 مغذي الاتوبيس لوحة البدالة | A4 | 31 | 30.6388 | 2026-03-04 | 446 | 1500/5 | 1000
4591 | 83007670 | 8920040112430006690 | PO: 50/2024/2025 | ESMC | CL730d22H | NDC-DKH-29-K00152 | مدرسة أولاد حانا | NDEDC | قطاع شمال الدقهلية | هندسة المطرية | أولاد حانا | المطريه | Transformer | NDC-DKH-29-K00152 | 2026-03-03 | الحوته | A4 | 31 | 31.9749 | 2026-03-04 | 225 |  | 300
4485 | 83003304 | 8920040112430006950 | PO: 50/2024/2025 | ESMC | CL730d22H | NDC-KSH-21- PMT0278 | لوحة توزيع طلمبات 7-مغذي الخمسين-محول السكنه | NDEDC | قطاع كفر الشيخ | هندسة الرياض | قرية السكنه | المنصور | Transformer | NDC-KSH-21- PMT0278 | 2026-03-02 | لوحة توزيع طلمبات 7-مغذي الخمسين | A4 | 31 | 30.9731 | 2026-03-03 | 445 | 600/5 | 120
4486 | 83002620 | 8920040112431366786 | PO: 50/2024/2025 | ESMC | CL730d22H | k00163 | خروج كشك الجامع 2 شها | NDEDC | قطاع جنوب الدقهلية | هندسة قري المنصورة 2 | شها | محطة محولات قولنجيل | Transformer | k00163 | 2026-03-01 | - | A4 | 31 | 31.4809 | 2026-03-03 | 331 | 400/5 | 200
4487 | 83003305 | 8920040112430006951 | PO: 50/2024/2025 | ESMC | CL730d22H | NDC-KSH-21- PMT0264 | لوحة توزيع طلمبات 7-مغذي الخمسين-محول السادات 72 رقم 2 | NDEDC | قطاع كفر الشيخ | هندسة الرياض | قرية 72 | المنصور | Transformer | NDC-KSH-21- PMT0264 | 2026-03-02 | لوحة توزيع طلمبات 7-مغذي الخمسين | A4 | 31 | 31.0204 | 2026-03-03 | 445 | 200/5 | 40
4488 | 83002613 | 8920040112431366791 | PO: 50/2024/2025 | ESMC | CL730d22H | k156 | خروج كشك ابو مصطى شها | NDEDC | قطاع جنوب الدقهلية | هندسة قري المنصورة 2 | شها -مدنية المنصوره | محطة محولات قولنجيل | Transformer | k156 | 2026-03-01 | - | A4 | 31 | 31.4832 | 2026-03-03 | 331 | 1500/5 | 1000
4489 | 83002615 | 8920040112431366788 | PO: 50/2024/2025 | ESMC | CL730d22H | k160 | خروج كشك االسلام 1 شها | NDEDC | قطاع جنوب الدقهلية | هندسة قري المنصورة 2 | شها -مدنية المنصوره | محطة محولات قولنجيل | Transformer | k160 | 2026-03-01 | - | A4 | 31 | 31.4825 | 2026-03-03 | 331 | 1600/5 | 1000
4490 | 83004830 | 890022023438651710 | PO: 50/2024/2025 | ESMC | CL730d22H | الربايعه | كشك | NDEDC | قطاع كفر الشيخ | هندسة مطوبس | معديه رشيد 1 | محطه محولات رشيد | Transformer | الربايعه | 2026-03-03 | معديه رشيد 1 | A4 | 0 | 0 | 2026-03-03 | 450
4491 | 83002619 | 8920040112431366778 | PO: 50/2024/2025 | ESMC | CL730d22H | k165 | خروج كشك السلام 2 شها | NDEDC | قطاع جنوب الدقهلية | هندسة قري المنصورة 2 | شها -مدنية المنصوره | محطة محولات قولنجيل | Transformer | k165 | 2026-03-01 | - | A4 | 31 | 31.4824 | 2026-03-03 | 331 | 400/5 | 200
4492 | 83004828 | 890022023438651728 | PO: 50/2024/2025 | ESMC | CL730d22H | الوقف | كشك | NDEDC | قطاع كفر الشيخ | هندسة مطوبس | معديه رشيد 2 | محطه محولات رشيد | Transformer | الوقف | 2026-03-03 | معديه رشيد 2 | A4 | 0 | 0 | 2026-03-03 | 450
4493 | 83002617 | 8920040112431366789 | PO: 50/2024/2025 | ESMC | CL730d22H | k315 | خروج كشك الرحمه شها | NDEDC | قطاع جنوب الدقهلية | هندسة قري المنصورة 2 | شها -مدنية المنصوره | محطة محولات قولنجيل | Transformer | k315 | 2026-03-01 | - | A4 | 31 | 31.482 | 2026-03-03 | 331 | 400/5 | 200
4494 | 83003544 | 8920022032143835880 | PO: 50/2024/2025 | ESMC | CL730d22H | ابو عقاده 2 | كشك | NDEDC | قطاع كفر الشيخ | هندسة مطوبس | خليج بحري | محطة محولات غرب البرلس | Transformer | ابو عقاده 2 | 2026-03-03 | خليج بحري | A4 | 0 | 0 | 2026-03-03 | 450
4495 | 83002503 | 8920040112431366773 | PO: 50/2024/2025 | ESMC | CL730d22H | k153 | خروج كشك الزنجور شها | NDEDC | قطاع جنوب الدقهلية | هندسة قري المنصورة 2 | شها -مدنية المنصوره | محطة محولات قولنجيل | Transformer | k153 | 2026-03-01 | - | A4 | 31 | 31.4744 | 2026-03-03 | 331 | 1600/5 | 800
4496 | 83002480 | 8920040112431366777 | PO: 50/2024/2025 | ESMC | CL730d22H | k164 | خروج كشك الجامع 1شها | NDEDC | قطاع جنوب الدقهلية | هندسة قري المنصورة 2 | شها -مدنية المنصوره | محطة محولات قولنجيل | Transformer | k164 | 2026-03-01 | - | A4 | 31 | 31.4809 | 2026-03-03 | 331 | 1000/5 | 800
4497 | 83004739 | 8920040112431367396 | PO: 50/2024/2025 | ESMC | CL730d22H | ND-KSH-17-K0052 | CL730D22H | NDEDC | قطاع كفر الشيخ | هندسة قرى جنوب دسوق | لوحة توزيع سنهور المدينة -المطافى -السبعه | محطة محولات دسوق | Transformer | ND-KSH-17-K0052 | 2026-02-02 | لوحة توزيع سنهور المدينة -المطافى -السبعه | A4 | 31 | 30.7317 | 2026-03-03 | 448 | 500/5 | 500
4498 | 83003791 | 8920040112430007277 | PO: 50/2024/2025 | ESMC | CL730d22H | ND-KSH-17-K0055 | CL730D22H | NDEDC | قطاع كفر الشيخ | هندسة قرى جنوب دسوق | ل.ت دسوق القديمة - المياه العكرة - محول الجامع | محطة محولات دسوق | Transformer | ND-KSH-17-K0055 | 2026-02-25 | ل.ت دسوق القديمة - المياه العكرة - محول الجامع | A4 | 31 | 30.6626 | 2026-03-03 | 448 | 1200/5 | 500
4499 | 83004868 | 8920040112430007278 | PO: 50/2024/2025 | ESMC | CL730d22H | ND-KSH-17-K0001 | CL730D22H | NDEDC | قطاع كفر الشيخ | هندسة قرى جنوب دسوق | ل.ت دسوق القديمة - محلة ابوعلي - محول المرور | محطة محولات دسوق | Transformer | ND-KSH-17-K0001 | 2026-02-25 | ل.ت دسوق القديمة - محلة ابوعلي - محول المرور | A4 | 31 | 30.6595 | 2026-03-03 | 448 | 500/5 | 300
4500 | 83003796 | 8920040112430007279 | PO: 50/2024/2025 | ESMC | CL730d22H | ND-KSH-17-K0066 | CL730D22H | NDEDC | قطاع كفر الشيخ | هندسة قرى جنوب دسوق | ل.ت دسوق القديمة- المياه العكرة- عاطف توفيق | محطة محولات دسوق | Transformer | ND-KSH-17-K0066 | 2026-02-25 | ل.ت دسوق القديمة- المياه العكرة- عاطف توفيق | A4 | 31 | 30.6771 | 2026-03-03 | 448 | 500/5 | 300
4501 | 83003800 | 8920040112430007280 | PO: 50/2024/2025 | ESMC | CL730d22H | ND-KSH-17-K0062 | CL730D22H | NDEDC | قطاع كفر الشيخ | هندسة قرى جنوب دسوق | ل.ت دسوق القديمة- المياه العكرة- حسن دراج | محطة محولات دسوق | Transformer | ND-KSH-17-K0062 | 2026-02-25 | ل.ت دسوق القديمة- المياه العكرة- حسن دراج | A4 | 31 | 30.6834 | 2026-03-03 | 448 | 1200/5 | 500
4502 | 83003793 | 8920040112430007281 | PO: 50/2024/2025 | ESMC | CL730d22H | ND-KSH-17-K0059 | CL730D22H | NDEDC | قطاع كفر الشيخ | هندسة قرى جنوب دسوق | ل.ت دسوق القديمة- المياه العكرة- عطا نعمان | محطة محولات دسوق | Transformer | ND-KSH-17-K0059 | 2026-02-25 | ل.ت دسوق القديمة- المياه العكرة- عطا نعمان | A4 | 31 | 30.6833 | 2026-03-03 | 448 | 1200/5 | 500
4503 | 83003861 | 8920040112430007282 | PO: 50/2024/2025 | ESMC | CL730d22H | ND-KSH-17-K0064 | CL730D22H | NDEDC | قطاع كفر الشيخ | هندسة قرى جنوب دسوق | ل.ت دسوق القديمة- المياه العكرة- الشيخ عماره | محطة محولات دسوق | Transformer | ND-KSH-17-K0064 | 2026-01-26 | ل.ت دسوق القديمة- المياه العكرة- الشيخ عماره | A4 | 31 | 30.6834 | 2026-03-03 | 448 | 600/5 | 300
4504 | 83004722 | 8920040112431367594 | PO: 50/2024/2025 | ESMC | CL730d22H | ND-DKH-33-K00147 | غير مباشر | NDEDC | قطاع شمال الدقهلية | هندسة ميت سلسيل | الكفر الجديد | الجماليه | Transformer | ND-DKH-33-K00147 | 2026-03-02 | هوائى الجوابر | A4 | 31 | 31.7772 | 2026-03-03 | 221 | 300/5 | 200
4505 | 83004728 | 8920040112431367505 | PO: 50/2024/2025 | ESMC | CL730d22H | ND-DKH-33-PMT0013 | غير مباشر | NDEDC | قطاع شمال الدقهلية | هندسة ميت سلسيل | الكفر الجديد | الجماليه | Transformer | ND-DKH-33-PMT0013 | 2026-03-02 | هوائى الجوابر | A4 | 31 | 31.777 | 2026-03-03 | 221 | 200/5 | 160
4506 | 83003799 | 8920040112430007283 | PO: 50/2024/2025 | ESMC | CL730d22H | ND-KSH-17-K0060 | CL730D22H | NDEDC | قطاع كفر الشيخ | هندسة قرى جنوب دسوق | ل.ت دسوق القديمة- المياه العكرة- االجمعيه | محطة محولات دسوق | Transformer | ND-KSH-17-K0060 | 2026-02-26 | ل.ت دسوق القديمة- المياه العكرة- االجمعيه | A4 | 31 | 30.6626 | 2026-03-03 | 448 | 800/5 | 300
4507 | 83008812 | 8920040112431367508 | PO: 50/2024/2025 | ESMC | CL730d22H | ND-DKH-33-PMT0017 | غير مباشر | NDEDC | قطاع شمال الدقهلية | هندسة ميت سلسيل | الكفر الجديد | الجماليه | Transformer | ND-DKH-33-PMT0017 | 2026-03-02 | هوائى الجوابر | A4 | 31 | 31.7776 | 2026-03-03 | 221 | 200/5 | 160
4508 | 83008813 | 8920040112431367525 | PO: 50/2024/2025 | ESMC | CL730d22H | ND-DKH-33-PMT0018 | غير مباشر | NDEDC | قطاع شمال الدقهلية | هندسة ميت سلسيل | الكفر الجديد | الجماليه | Transformer | ND-DKH-33-PMT0018 | 2026-03-02 | هوائى الجوابر | A4 | 31 | 31.7829 | 2026-03-03 | 221 | 600/5 | 500
4509 | 83008814 | 8920040112431367527 | PO: 50/2024/2025 | ESMC | CL730d22H | ND-DKH-33-PMT0019 | غير مباشر | NDEDC | قطاع شمال الدقهلية | هندسة ميت سلسيل | الكفر الجديد | الجماليه | Transformer | ND-DKH-33-PMT0019 | 2026-03-02 | هوائى الجوابر | A4 | 31 | 31.7881 | 2026-03-03 | 221 | 100/5 | 50
4510 | 83004862 | 8920040112430007284 | PO: 50/2024/2025 | ESMC | CL730d22H | ND-KSH-17-K0065 | CL730D22H | NDEDC | قطاع كفر الشيخ | هندسة قرى جنوب دسوق | ل.ت دسوق القديمة- المياه العكرة- الصرف | محطة محولات دسوق | Transformer | ND-KSH-17-K0065 | 2026-02-26 | ل.ت دسوق القديمة- المياه العكرة- الصرف | A4 | 31 | 30.6855 | 2026-03-03 | 448 | 600/5 | 300
4511 | 83004864 | 8920040112430007285 | PO: 50/2024/2025 | ESMC | CL730d22H | ND-KSH-17-K0061 | CL730D22H | NDEDC | قطاع كفر الشيخ | هندسة قرى جنوب دسوق | ل.ت دسوق القديمة- المياه العكرة- عبدالله دراج | محطة محولات دسوق | Transformer | ND-KSH-17-K0061 | 2026-02-26 | ل.ت دسوق القديمة- المياه العكرة- عبدالله دراج | A4 | 31 | 30.6841 | 2026-03-03 | 448 | 500/5 | 300
4512 | 83004867 | 8920040112430007286 | PO: 50/2024/2025 | ESMC | CL730d22H | ND-KSH-17-K0073 | CL730D22H | NDEDC | قطاع كفر الشيخ | هندسة قرى جنوب دسوق | ل.ت شباس الشهداء- دمنكه- المحطه جماجمون(السكه الحديد) | محطة محولات قلين | Transformer | ND-KSH-17-K0073 | 2026-02-26 | ل.ت شباس الشهداء- دمنكه- المحطه جماجمون(السكه الحديد) | A4 | 31 | 30.6882 | 2026-03-03 | 448 | 200/5 | 160
4513 | 83004866 | 8920040112430007287 | PO: 50/2024/2025 | ESMC | CL730d22H | ND-KSH-17-K0057 | CL730D22H | NDEDC | قطاع كفر الشيخ | هندسة قرى جنوب دسوق | ل.ت دسوق القديمه -مغذي المياه العكره-الدلتا كفر ابراهيم | محطة محولات دسوق | Transformer | ND-KSH-17-K0057 | 2026-02-28 | ل.ت دسوق القديمه -مغذي المياه العكره-الدلتا كفر ابراهيم | A4 | 31 | 30.665 | 2026-03-03 | 448 | 300/5 | 200
4514 | 83003724 | 8920040112430007690 | PO: 50/2024/2025 | ESMC | CL730d22H | NDC-KSH-23-K0123-TRO1 | قلين الجديدة - ميت الديبة - نشرت الشرقى | NDEDC | قطاع كفر الشيخ | هندسة قلين | قلين الجديدة - ميت الديبة - نشرت الشرقى | قلين | Transformer | NDC-KSH-23-K0123-TRO1 | 2026-03-02 | قلين الجديدة - ميت الديبة | A4 | 31 | 30.8368 | 2026-03-03 | 442 | 500/5 | 300
4515 | 83003721 | 8920040112430007691 | PO: 50/2024/2025 | ESMC | CL730d22H | NDC-KSH-23-K0124-TRO1 | قلين الجديدة - ميت الديبة - نشرت المقابر | NDEDC | قطاع كفر الشيخ | هندسة قلين | قلين الجديدة - ميت الديبة - نشرت المقابر | قلين | Transformer | NDC-KSH-23-K0124-TRO1 | 2026-03-02 | قلين الجديدة - ميت الديبة | A4 | 31 | 30.8312 | 2026-03-03 | 442 | 500/5 | 300
4516 | 83015716 | 8920040112431366084 | PO: 50/2024/2025 | ESMC | CL730d22H | NDC-DKH-43-K00725 | مغذي مدخل المشروع - محول 5,6 | NDEDC | قطاع جنوب الدقهلية | هندسة شرق المنصورة | مدينة المنصورة | محطة محولات ميت الصارم | Transformer | NDC-DKH-43-K00725 | 2026-03-03 | مغذي مدخل المشروع - محول 5,6 | A4 | 0 | 0 | 2026-03-03 | 326 | 1600/5 | 1000
4517 | 83015771 | 8920040112431366088 | PO: 50/2024/2025 | ESMC | CL730d22H | NDC-DKH-43-K00719 | مغذي أبو موسى - محول 9,10 | NDEDC | قطاع جنوب الدقهلية | هندسة شرق المنصورة | مدينة المنصورة | محطة محولات ميت الصارم | Transformer | NDC-DKH-43-K00719 | 2026-03-03 | مغذي أبو موسى - محول 9,10 | A4 | 0 | 0 | 2026-03-03 | 326 | 1500/5 | 1000
4518 | 83015717 | 8920040112431366090 | PO: 50/2024/2025 | ESMC | CL730d22H | NDC-DKH-43-K00728 | مغذي الاجتماعي - محول 13,14 | NDEDC | قطاع جنوب الدقهلية | هندسة شرق المنصورة | مدينة المنصورة | محطة محولات ميت الصارم | Transformer | NDC-DKH-43-K00728 | 2026-03-03 | مغذي الاجتماعي - محول 13,14 | A4 | 0 | 0 | 2026-03-03 | 326 | 1500/5 | 1000
4519 | 83004255 | 8920040112430007635 | PO: 50/2024/2025 | ESMC | CL730d22H | ND-KSH-20-K0053 | محول العباسى - مغذى ابو سكين - لوحة توزيع شرق بلطيم | NDEDC | قطاع كفر الشيخ | هندسة بلطيم | محول العباسى - ابو سكين | بلطيم | Transformer | ND-KSH-20-K0053 | 2026-03-03 | لوحة توزيع شرق بلطيم | A4 | 31 | 31.1147 | 2026-03-03 | 454 | 200/5 | 1000
4520 | 83002458 | 8920040112430006562 | PO: 50/2024/2025 | ESMC | CL730d22H | حمادة | حمادة1- كشك | NDEDC | قطاع شمال الدقهلية | هندسة بني عبيد | المحمودية | ميت فارس | Transformer | حمادة | 2026-03-03 | المحمودية | A4 | 0 | 0 | 2026-03-03 | 219 | 800/5 | 500 | حمادة1 | NDC-DKH-36-K00174 | عام
4521 | 83002456 | 8920040112430006599 | PO: 50/2024/2025 | ESMC | CL730d22H | حمادة | حمادة2- كشك | NDEDC | قطاع شمال الدقهلية | هندسة بني عبيد | المحمودية | دكرنس الجديدة | Transformer | حمادة | 2026-03-03 | المحمودية | A4 | 0 | 0 | 2026-03-03 | 219 | 800/5 | 500 | حماده2 | NDC-DKH-36-K00081 | عام
4522 | 83004527 | 8920040112430006598 | PO: 50/2024/2025 | ESMC | CL730d22H | العزب | ع.الطرابيشي- قاعدة | NDEDC | قطاع شمال الدقهلية | هندسة بني عبيد | المحمودية | ميت فارس | Transformer | العزب | 2026-03-03 | المحمودية | A4 | 0 | 0 | 2026-03-03 | 219 | 500/5 | 160
4523 | 83015775 | 8920040112431366091 | PO: 50/2024/2025 | ESMC | CL730d22H | NDC-DKH-43-K00723 | مغذي مدخل المشروع - محول 16,17 | NDEDC | قطاع جنوب الدقهلية | هندسة شرق المنصورة | مدينة المنصورة | محطة محولات ميت الصارم | Transformer | NDC-DKH-43-K00723 | 2026-03-03 | مغذي مدخل المشروع - محول 16,17 | A4 | 0 | 0 | 2026-03-03 | 326 | 1500/5 | 1000
4524 | 83004523 | 8920040112430006597 | PO: 50/2024/2025 | ESMC | CL730d22H | العزب | حامد نور- قاعدة | NDEDC | قطاع شمال الدقهلية | هندسة بني عبيد | المحمودية | ميت فارس | Transformer | العزب | 2026-03-03 | المحمودية | A4 | 0 | 0 | 2026-03-03 | 219 | 300/5 | 200
4525 | 83002240 | 8920040112431367540 | PO: 50/2024/2025 | ESMC | CL730d22H | NDC-DKH-35-K00104 | ابو عطوة اشمون | NDEDC | قطاع شمال الدقهلية | هندسة دكرنس | اشمون | محطة محولات دكرنس الجديدة | Transformer | NDC-DKH-35-K00104 | 2026-03-03 | محطة محولات دكرنس الجديدة | A4 | 31 | 31.6315 | 2026-03-03 | 214 | 1500/5 | 1000
4526 | 83002923 | 8920040112431367592 | PO: 50/2024/2025 | ESMC | CL730d22H | NDC-DKH-35-K00105 | خاطر اشمون | NDEDC | قطاع شمال الدقهلية | هندسة دكرنس | اشمون | محطة محولات دكرنس الجديدة | Transformer | NDC-DKH-35-K00105 | 2026-03-03 | محطة محولات دكرنس الجديدة | A4 | 31 | 31.6383 | 2026-03-03 | 214 | 1500/5 | 800
4527 | 83015774 | 8920040112431366087 | PO: 50/2024/2025 | ESMC | CL730d22H | NDC-DKH-43-K00718 | مغذي مول التجنيد- محول 22,23 | NDEDC | قطاع جنوب الدقهلية | هندسة شرق المنصورة | مدينة المنصورة | محطة محولات ميت الصارم | Transformer | NDC-DKH-43-K00718 | 2026-03-03 | مغذي مول التجنيد- محول 22,23 | A4 | 0 | 0 | 2026-03-03 | 326 | 1500/5 | 1000
4528 | 83005778 | 8920040112431367089 | PO: 50/2024/2025 | ESMC | CL730d22H | NDC-DKH-35-K00296 | السيد ابو حامد | NDEDC | قطاع شمال الدقهلية | هندسة دكرنس | م النحال | محطة محولات ميت فارس | Transformer | NDC-DKH-35-K00296 | 2026-03-03 | م النحال | A4 | 31 | 31.5317 | 2026-03-03 | 214
4529 | 83002231 | 8920040112430007045 | PO: 50/2024/2025 | ESMC | CL730d22H | NDC-DKH-35-K00021 | الميزانية | NDEDC | قطاع شمال الدقهلية | هندسة دكرنس | م النحال | محطة محولات ميت فارس | Transformer | NDC-DKH-35-K00021 | 2026-03-03 | م النحال | A4 | 31 | 31.5295 | 2026-03-03 | 214
4530 | 83005686 | 8920040112431367095 | PO: 50/2024/2025 | ESMC | CL730d22H | NDC-DKH-35-K00065 | ع عاصم | NDEDC | قطاع شمال الدقهلية | هندسة دكرنس | ع عاصم | محطة محولات ميت فارس | Transformer | NDC-DKH-35-K00065 | 2026-03-03 | لوحة ميت فارس- النصرة | A4 | 31 | 31.5684 | 2026-03-03 | 214
4531 | 83006301 | 8920040112413180334 | PO: 50/2024/2025 | ESMC | CL730d22H | NDC-DKH-35-K00069 | ابو عطوة دموه | NDEDC | قطاع شمال الدقهلية | هندسة دكرنس | دموه | محطة محولات ميت فارس | Transformer | NDC-DKH-35-K00049 | 2026-03-03 | لوحة توزيع دكرنس 2- مغذى دموه | A4 | 31 | 31.5684 | 2026-03-03 | 214 | 500/5 | 300 | ابو عطوة | NDC-DKH-35-K00068 | عام
4532 | 83009282 | 8920040112430007175 | PO: 50/2024/2025 | ESMC | CL730d22H | ND-DKH-34-K0239 | تم تركيب عداد سمارت على محول الدكتور مختار | NDEDC | قطاع شمال الدقهلية | هندسة منية النصر | قرية البجلات | الزرقا | Transformer | ND-DKH-34-K0239 | 2026-03-02 | مغذى الجمال محطة محولات الزرقا | A4 | 28 | 27 | 2026-03-03 | 220
4533 | 83009283 | 8920040112430007174 | PO: 50/2024/2025 | ESMC | CL730d22H | ND-DKH-34-K0240 | تم تركيب عداد سمارت على محول سماريدس | NDEDC | قطاع شمال الدقهلية | هندسة منية النصر | قرية البجلات | الزرقا | Transformer | ND-DKH-34-K0240 | 2026-03-02 | مغذى الجمال محطة محولات الزرقا | A4 | 28 | 27 | 2026-03-03 | 220
4534 | 83002530 | 8920040112430007176 | PO: 50/2024/2025 | ESMC | CL730d22H | ND-DKH-34-K0149 | تم تركيب عداد سمارت على محول نظله | NDEDC | قطاع شمال الدقهلية | هندسة منية النصر | قرية البجلات | دكرنس الجديدة | Transformer | ND-DKH-34-K0149 | 2026-03-02 | مغذى البجلات محطة محولات دكرنس الجديدة | A4 | 28 | 27 | 2026-03-03 | 220
4535 | 83006836 | 8920040112430007021 | PO: 50/2024/2025 | ESMC | CL730d22H | ND-DKH-34-K0214 | تم تركيب عداد سمارت على محول بحرى البلد | NDEDC | قطاع شمال الدقهلية | هندسة منية النصر | قرية البجلات | الزرقا | Transformer | ND-DKH-34-K0214 | 2026-03-02 | مغذى منيه النصر 2 محطة محولات الزرقا | A4 | 28 | 27 | 2026-03-03 | 220
4536 | 83007903 | 8920040112430006679 | PO: 50/2024/2025 | ESMC | CL730d22H | NDC-DKH-29-K00169 | الجمامله1 | NDEDC | قطاع شمال الدقهلية | هندسة المطرية | الجمامله | المطريه | Transformer | NDC-DKH-29-K00169 | 2026-02-25 | الضهير | A4 | 31 | 32.0088 | 2026-03-03 | 225
4537 | 83007270 | 8920040112430006680 | PO: 50/2024/2025 | ESMC | CL730d22H | NDC-DKH-29-K00246 | القطشة 1 | NDEDC | قطاع شمال الدقهلية | هندسة المطرية | القطشة | المطريه | Transformer | NDC-DKH-29-K00246 | 2026-02-25 | الضهير | A4 | 31 | 32.0023 | 2026-03-03 | 225
4538 | 83007901 | 8920040112430006684 | PO: 50/2024/2025 | ESMC | CL730d22H | NDC-DKH-29-K00167 | القطشة2 | NDEDC | قطاع شمال الدقهلية | هندسة المطرية | القطشة | المطريه | Transformer | NDC-DKH-29-K00167 | 2026-02-25 | الضهير | A4 | 31 | 32.0022 | 2026-03-03 | 225
4539 | 83007902 | 8920040112430006681 | PO: 50/2024/2025 | ESMC | CL730d22H | NDC-DKH-29-K00168 | القطشة3 | NDEDC | قطاع شمال الدقهلية | هندسة المطرية | القطشة | المطريه | Transformer | NDC-DKH-29-K00168 | 2026-02-25 | الضهير | A4 | 31 | 32.0022 | 2026-03-03 | 225
4540 | 83007268 | 8920040112430006682 | PO: 50/2024/2025 | ESMC | CL730d22H | NDC-DKH-29-K00161 | الحوته الجديدة | NDEDC | قطاع شمال الدقهلية | هندسة المطرية | الحوته الجديدة | المطريه | Transformer | NDC-DKH-29-K00161 | 2026-02-26 | الضهير | A4 | 31 | 31.9892 | 2026-03-03 | 225
4541 | 83007265 | 8920040112430006683 | PO: 50/2024/2025 | ESMC | CL730d22H | NDC-DKH-29-K00161 | ابو العراقى | NDEDC | قطاع شمال الدقهلية | هندسة المطرية | عزبة أبو العراقى | المطريه | Transformer | NDC-DKH-29-K00161 | 2026-02-26 | الضهير | A4 | 31 | 32.0217 | 2026-03-03 | 225
4542 | 83004302 | 8920040112430006694 | PO: 50/2024/2025 | ESMC | CL730d22H | NDC-DKH-29-K00146 | الهنايدة | NDEDC | قطاع شمال الدقهلية | هندسة المطرية | الهايدة / العمارنة | المطريه | Transformer | NDC-DKH-29-K00146 | 2026-02-28 | الحوته | A4 | 31 | 31.9719 | 2026-03-03 | 225
4543 | 83007665 | 8920040112430006689 | PO: 50/2024/2025 | ESMC | CL730d22H | NDC-DKH-29-K00126 | الخلايفة 2 | NDEDC | قطاع شمال الدقهلية | هندسة المطرية | الخلايفة 2/ العمارنة | المطريه | Transformer | NDC-DKH-29-K00126 | 2026-02-28 | الحوته | A4 | 31 | 31.9876 | 2026-03-03 | 225
4544 | 83007668 | 8920040112430006688 | PO: 50/2024/2025 | ESMC | CL730d22H | NDC-DKH-29-K00144 | القتايلة | NDEDC | قطاع شمال الدقهلية | هندسة المطرية | القتايلة/ العمارنة | المطريه | Transformer | NDC-DKH-29-K00144 | 2026-02-28 | الحوته | A4 | 31 | 31.9724 | 2026-03-03 | 225
4547 | 83004303 | 892004011241367428 | PO: 50/2024/2025 | ESMC | CL730d22H | NDC-DKH-29-K00244 | اولاد بانا1 | NDEDC | قطاع شمال الدقهلية | هندسة المطرية | أولاد بانا | المطريه | Transformer | NDC-DKH-29-K00244 | 2026-03-03 | الحوته | A4 | 31 | 31.9724 | 2026-03-03 | 225
4548 | 83007669 | 892004011243006692 | PO: 50/2024/2025 | ESMC | CL730d22H | NDC-DKH-29-K00147 | البصايله | NDEDC | قطاع شمال الدقهلية | هندسة المطرية | البصايله العمارنه | المطريه | Transformer | NDC-DKH-29-K00147 | 2026-03-03 | الحوته | A4 | 31 | 31.9722 | 2026-03-03 | 225
4443 | 83008717 | 8920040112431367616 | PO: 50/2024/2025 | ESMC | CL730d22H | ND-DKH-42-K0050 | م م بلقاس -مغذى ابوعرصه-محول ابوعرصه المدرسه | NDEDC | قطاع شمال الدقهلية | هندسة قري بلقاس | ابوعرصه | م م بلقاس | Transformer | ND-DKH-42-K0050 | 2026-03-02 | مغذى ابوعرصه | A4 | 0 | 0 | 2026-03-02 | 216 | 1000/5 | 500
4444 | 83008744 | 8920022023464357471 | PO: 50/2024/2025 | ESMC | CL730d22H | ND-DKH-42-K0102 | م م جمصه -مغذى شومان -محول ابونافع | NDEDC | قطاع شمال الدقهلية | هندسة قري بلقاس | شومان | محطة محولات جمصه القديمه | Transformer | ND-DKH-42-K0102 | 2026-03-02 | مغذى شومان | A4 | 0 | 0 | 2026-03-02 | 216 | 500/5 | 500
4445 | 83008719 | 8920040112431367611 | PO: 50/2024/2025 | ESMC | CL730d22H | ND-DKH-42-PMT 0044 | م م بلقاس -مغذى الترزى-محول منشاه ابوالفتوح | NDEDC | قطاع شمال الدقهلية | هندسة قري بلقاس | منشاه ابوالفتوح | م م بلقاس | Transformer | ND-DKH-42-PMT 0044 | 2026-03-02 | مغذى الترزى | A4 | 0 | 0 | 2026-03-02 | 216 | 300/5 | 200
4446 | 83002658 | 8920040112431366833 | PO: 50/2024/2025 | ESMC | CL730d22H | ND-DKH-55-K00228-TR01 | دخول السنترال خروج الجمعية | NDEDC | قطاع جنوب الدقهلية | هندسة كوم النور | بشلا | محطة محولات ميت غمر القديمة | Transformer | ND-DKH-55-K00228-TR01 | 2026-02-25 | مغذى بشلا | A4 | 0 | 0 | 2026-03-02 | 338 | 500/5 | 300 | المساكن | NDC-DKH-55-K00228 | عام
4447 | 83008720 | 8920040112431367609 | PO: 50/2024/2025 | ESMC | CL730d22H | ND-DKH-42-PMT 0046 | م م بلقاس -مغذى الترزى-محول مراح الصدر | NDEDC | قطاع شمال الدقهلية | هندسة قري بلقاس | مراح الصدر | م م بلقاس | Transformer | ND-DKH-42-PMT 0046 | 2026-03-02 | مغذى الترزى | A4 | 0 | 0 | 2026-03-02 | 216 | 300/5 | 200
4448 | 83004824 | 8920022023438651918 | PO: 50/2024/2025 | ESMC | CL730d22H | البرعي | كشك | NDEDC | قطاع كفر الشيخ | هندسة مطوبس | خليج بحري | محطة محولات غرب البرلس | Transformer | البرعي | 2026-03-02 | خليج بحري | A4 | 0 | 0 | 2026-03-02 | 450 | 200/5 | 100
4449 | 83002653 | 8920040112431366837 | PO: 50/2024/2025 | ESMC | CL730d22H | ND-DKH-55-K00224-TR01 | دخول الجندى | NDEDC | قطاع جنوب الدقهلية | هندسة كوم النور | بشلا | محطة محولات ميت غمر القديمة | Transformer | ND-DKH-55-K00224-TR01 | 2026-02-25 | مغذى بشلا | A4 | 0 | 0 | 2026-03-02 | 338 | 500/5 | 300 | حسين عطية | NDC-DKH-55-K00224 | عام
4450 | 83004821 | 8920022023438651884 | PO: 50/2024/2025 | ESMC | CL730d22H | زهره وبرعاص | كشك | NDEDC | قطاع كفر الشيخ | هندسة مطوبس | خليج بحري | محطة محولات غرب البرلس | Transformer | زهره وبرعاص | 2026-03-02 | خليج بحري | A4 | 0 | 0 | 2026-03-02 | 450 | 200/5 | 100
4451 | 83004825 | 8920022032143835898 | PO: 50/2024/2025 | ESMC | CL730d22H | السلاهبه 2 | كشك | NDEDC | قطاع كفر الشيخ | هندسة مطوبس | خليج بحري | محطة محولات غرب البرلس | Transformer | السلاهبه 2 | 2026-03-02 | خليج بحري | A4 | 0 | 0 | 2026-03-02 | 450 | 200/5 | 100
4452 | 83008753 | 8920040112431367600 | PO: 50/2024/2025 | ESMC | CL730d22H | ND-DKH-42-K0008 | م م بطره -مغذى بسنديله-محول السرايا بسنديله | NDEDC | قطاع شمال الدقهلية | هندسة قري بلقاس | بسنديله | م م بطره | Transformer | ND-DKH-42-K0008 | 2026-03-02 | بسنديله | A4 | 0 | 0 | 2026-03-02 | 216 | 300/5 | 250
4453 | 83008752 | 8920040112431367643 | PO: 50/2024/2025 | ESMC | CL730d22H | ND-DKH-42-K0004 | م م بطره -مغذى بسنديله-محول الطابونه بسنديله | NDEDC | قطاع شمال الدقهلية | هندسة قري بلقاس | بسنديله | م م بطره | Transformer | ND-DKH-42-K0004 | 2026-03-02 | بسنديله | A4 | 0 | 0 | 2026-03-02 | 216 | 1000/5 | 500
4454 | 83004154 | 8920040112431367646 | PO: 50/2024/2025 | ESMC | CL730d22H | ND-DKH-42-PMT 0007 | م م بطره -مغذى بسنديله-محول حلاوه الصغرى | NDEDC | قطاع شمال الدقهلية | هندسة قري بلقاس | حلاوه الصغرى | م م بطره | Transformer | ND-DKH-42-PMT 0007 | 2026-03-02 | بسنديله | A4 | 0 | 0 | 2026-03-02 | 216 | 300/5 | 250
4455 | 83004155 | 8920040112431367619 | PO: 50/2024/2025 | ESMC | CL730d22H | ND-DKH-42-PMT 0008 | م م بطره -مغذى بسنديله-محول بلاطه | NDEDC | قطاع شمال الدقهلية | هندسة قري بلقاس | بلاطه | م م بطره | Transformer | ND-DKH-42-PMT 0008 | 2026-03-02 | بسنديله | A4 | 0 | 0 | 2026-03-02 | 216 | 200/5 | 100
4456 | 83004153 | 8920040112431367617 | PO: 50/2024/2025 | ESMC | CL730d22H | ND-DKH-42-PMT 0006 | م م بطره -مغذى بسنديله-محول حسن الشربينى | NDEDC | قطاع شمال الدقهلية | هندسة قري بلقاس | حسن الشربينى | م م بطره | Transformer | ND-DKH-42-PMT 0006 | 2026-03-02 | بسنديله | A4 | 0 | 0 | 2026-03-02 | 216 | 300/5 | 200
4457 | 83004160 | 8920040112431367601 | PO: 50/2024/2025 | ESMC | CL730d22H | ND-DKH-42-PMT 0002 | م م بطره -مغذى بسنديله-محول ع نجيب شلبى | NDEDC | قطاع شمال الدقهلية | هندسة قري بلقاس | ع نجيب | م م بطره | Transformer | ND-DKH-42-PMT 0002 | 2026-03-02 | بسنديله | A4 | 0 | 0 | 2026-03-02 | 216 | 500/5 | 300
4458 | 83004158 | 8920040112431367605 | PO: 50/2024/2025 | ESMC | CL730d22H | ND-DKH-42-K0031 | م م بطره -مغذى ابوطه-محول مصطفى عبدالنبى | NDEDC | قطاع شمال الدقهلية | هندسة قري بلقاس | قريه مصطفى عبدالنبى | م م بطره | Transformer | ND-DKH-42-K0031 | 2026-03-02 | مغذى ابوطه | A4 | 0 | 0 | 2026-03-02 | 216 | 500/5 | 300
4459 | 83008757 | 8920040112431367603 | PO: 50/2024/2025 | ESMC | CL730d22H | ND-DKH-42-K0040 | م م بطره -مغذى ابوطه -محول الدولتلى البلد | NDEDC | قطاع شمال الدقهلية | هندسة قري بلقاس | الدولتلى | م م بطره | Transformer | ND-DKH-42-K0040 | 2026-03-02 | مغذى ابوطه | A4 | 0 | 0 | 2026-03-02 | 216 | 1000/5 | 500
4460 | 83008755 | 8920040112431367602 | PO: 50/2024/2025 | ESMC | CL730d22H | ND-DKH-42-K0033 | م م بطره -مغذى ابوطه-محول عصفور الجامع | NDEDC | قطاع شمال الدقهلية | هندسة قري بلقاس | عصفور | م م بطره | Transformer | ND-DKH-42-K0033 | 2026-03-02 | مغذى ابوطه | A4 | 0 | 0 | 2026-03-02 | 216 | 300/5 | 200
4461 | 83004157 | 8920040112431367604 | PO: 50/2024/2025 | ESMC | CL730d22H | ND-DKH-42-K0030 | م م بطره -مغذى ابوطه-محول الجوهرى | NDEDC | قطاع شمال الدقهلية | هندسة قري بلقاس | ابوطه | م م بطره | Transformer | ND-DKH-42-K0030 | 2026-03-02 | مغذى ابوطه | A4 | 0 | 0 | 2026-03-02 | 216 | 1000/5 | 500
4462 | 83008795 | 8920040112431367613 | PO: 50/2024/2025 | ESMC | CL730d22H | ND-DKH-42-PMT 0100 | م م جمصه -مغذى العبور -محول منشاه شومان غربى | NDEDC | قطاع شمال الدقهلية | هندسة قري بلقاس | منشاه شومان | محطة محولات جمصه القديمه | Transformer | ND-DKH-42-PMT 0100 | 2026-03-02 | مغذى العبور | A4 | 0 | 0 | 2026-03-02 | 216 | 200/5 | 200
4463 | 83004533 | 8920040112430007237 | PO: 50/2024/2025 | ESMC | CL730d22H | ND-KSH-28-PMT020 | محول حسنين 1 | NDEDC | قطاع كفر الشيخ | هندسة برج البرلس | بر بحري | محطة محولات بلطيم | Transformer | ND-KSH-28-PMT020 | 2026-03-02 | مغذي بر بحري - ل ت برج البرلس | A4 | 0 | 0 | 2026-03-02 | 455 | 300/5 | 300
4464 | 83002477 | 8920040112431366792 | PO: 50/2024/2025 | ESMC | CL730d22H | k00215 | خروج كشك المجموعه منية محلة دمنه | NDEDC | قطاع جنوب الدقهلية | هندسة قري المنصورة 2 | منية محله دمنه | محطة محولات قولنجيل | Transformer | k00215 | 2026-03-01 | - | A4 | 31 | 31.4901 | 2026-03-02 | 331 | 400/5 | 200
4465 | 83002612 | 8920040112431366793 | PO: 50/2024/2025 | ESMC | CL730d22H | k00210 | خروج كشك المنشيه 2 منية محلة دمنه | NDEDC | قطاع جنوب الدقهلية | هندسة قري المنصورة 2 | منية محله دمنه | محطة محولات قولنجيل | Transformer | k00210 | 2026-03-01 | - | A4 | 31 | 31.4989 | 2026-03-02 | 331 | 600/5 | 300
4466 | 83002474 | 8920040112431366782 | PO: 50/2024/2025 | ESMC | CL730d22H | k00213 | خروج كشك العمده منية محلة دمنه | NDEDC | قطاع جنوب الدقهلية | هندسة قري المنصورة 2 | منية محله دمنه | محطة محولات قولنجيل | Transformer | k00213 | 2026-03-01 | - | A4 | 31 | 31.4976 | 2026-03-02 | 331 | 500/5 | 500
4467 | 83002618 | 8920040112431366797 | PO: 50/2024/2025 | ESMC | CL730d22H | k00130 | خروج كشك الجمعيه منية محلة دمنه | NDEDC | قطاع جنوب الدقهلية | هندسة قري المنصورة 2 | منية محله دمنه | محطة محولات قولنجيل | Transformer | k00130 | 2026-03-01 | - | A4 | 31 | 31.4925 | 2026-03-02 | 331 | 400/5 | 200
4468 | 83004737 | 8920040112431367395 | PO: 50/2024/2025 | ESMC | CL730d22H | ND-KSH-17-PMT52 | CL730D22H | NDEDC | قطاع كفر الشيخ | هندسة قرى جنوب دسوق | لوحة توزيع شباس الشهداء -كفرمجر- سلام | محطة محولات قلين | Transformer | ND-KSH-17-PMT52 | 2026-02-02 | لوحة توزيع شباس الشهداء -كفرمجر- سلام | A4 | 31 | 30.7311 | 2026-03-02 | 448 | 200/5 | 50
4469 | 83008827 | 8920040112431367620 | PO: 50/2024/2025 | ESMC | CL730d22H | NDC-DKH-32-PMT0072 | غير مباشر | NDEDC | قطاع شمال الدقهلية | هندسة الجمالية | ابوالوفا | الجماليه | Transformer | NDC-DKH-32-PMT0072 | 2026-02-28 | خروج الربيعه محطة محولات الجماليه | A4 | 31 | 31.7813 | 2026-03-02 | 222 | 300/5 | 160
4470 | 83004738 | 8920040112431367211 | PO: 50/2024/2025 | ESMC | CL730d22H | ND-KSH-17-K0089 | CL730D22H | NDEDC | قطاع كفر الشيخ | هندسة قرى جنوب دسوق | لوحة توزيع شباس الشهداء - دمنكة- المقابر | محطة محولات قلين | Transformer | ND-KSH-17-K0089 | 2026-02-02 | لوحة توزيع شباس الشهداء - دمنكة- المقابر | A4 | 31 | 30.7051 | 2026-03-02 | 448 | 500/5 | 300
4471 | 83008826 | 8920040112431367654 | PO: 50/2024/2025 | ESMC | CL730d22H | NDC-DKH-32-K00142-TR001 | غير مباشر | NDEDC | قطاع شمال الدقهلية | هندسة الجمالية | الربيعه | الجماليه | Transformer | NDC-DKH-32-K00142-TR001 | 2026-02-28 | خروج الربيعه محطة محولات الجماليه | A4 | 31 | 31.8116 | 2026-03-02 | 222 | 300/5 | 200
4472 | 83005058 | 8920040112431367203 | PO: 50/2024/2025 | ESMC | CL730d22H | ND-KSH-17-K0083 | CL730D22H | NDEDC | قطاع كفر الشيخ | هندسة قرى جنوب دسوق | لوحة توزيع دسوق القديمة- محلة ابوعلي- المعهد الديني | محطة محولات دسوق | Transformer | ND-KSH-17-K0083 | 2026-02-02 | لوحة توزيع دسوق القديمة- محلة ابوعلي- المعهد الديني | A4 | 31 | 30.6927 | 2026-03-02 | 448 | 600/5 | 500
4473 | 83008882 | 8920040112430007177 | PO: 50/2024/2025 | ESMC | CL730d22H | ND-DKH-34-K0200 | تم تركيب عداد سمارت على محول بدر | NDEDC | قطاع شمال الدقهلية | هندسة منية النصر | قرية برمبال القديمة | دكرنس الجديدة | Transformer | ND-DKH-34-K0200 | 2026-03-01 | مغذى برمبال القديمه محطة محولات دكرنس | A4 | 28 | 27 | 2026-03-02 | 220 | 1200/5 | 800
4474 | 83005057 | 8920040112431367217 | PO: 50/2024/2025 | ESMC | CL730d22H | ND-KSH-17-K0104 | CL730D22H | NDEDC | قطاع كفر الشيخ | هندسة قرى جنوب دسوق | لوحة توزيع سنهور المدينة - ندا- ابواليزيد | محطة محولات دسوق | Transformer | ND-KSH-17-K0104 | 2026-02-02 | لوحة توزيع سنهور المدينة - ندا- ابواليزيد | A4 | 31 | 30.7347 | 2026-03-02 | 448 | 800/5 | 200
4475 | 83004156 | 8920040112431367635 | PO: 50/2024/2025 | ESMC | CL730d22H | ND-DKH-42-K0112 | م م جمصه -مغذى العبور -محول قائم العبد | NDEDC | قطاع شمال الدقهلية | هندسة قري بلقاس | قائم العبد | محطة محولات جمصه القديمه | Transformer | ND-DKH-42-K0112 | 2026-03-02 | مغذى العبور | A4 | 0 | 0 | 2026-03-02 | 216 | 1000/5 | 500
4476 | 83002524 | 8920040112430007178 | PO: 50/2024/2025 | ESMC | CL730d22H | ND-DKH-34-K0196 | تم تركيب عداد سمارت على محول الاربعين | NDEDC | قطاع شمال الدقهلية | هندسة منية النصر | قرية برمبال القديمة | دكرنس الجديدة | Transformer | ND-DKH-34-K0196 | 2026-03-01 | مغذى برمبال القديمه محطة محولات دكرنس | A4 | 28 | 27 | 2026-03-02 | 220 | 1200/5 | 800
4477 | 83005059 | 8920040112431367392 | PO: 50/2024/2025 | ESMC | CL730d22H | ND-KSH-17-K0105 | CL730D22H | NDEDC | قطاع كفر الشيخ | هندسة قرى جنوب دسوق | لوحة توزيع سنهور المدينة -ندا- العباسي | محطة محولات دسوق | Transformer | ND-KSH-17-K0105 | 2026-02-02 | لوحة توزيع سنهور المدينة -ندا- العباسي | A4 | 31 | 30.737 | 2026-03-02 | 448 | 300/5 | 200
4478 | 83005055 | 8920040112431367216 | PO: 50/2024/2025 | ESMC | CL730d22H | ND-KSH-17-PMT37 | CL730D22H | NDEDC | قطاع كفر الشيخ | هندسة قرى جنوب دسوق | لوحة توزيع سنهور المدينة -ندا- ربيع عيسي | محطة محولات دسوق | Transformer | ND-KSH-17-PMT37 | 2026-02-02 | لوحة توزيع سنهور المدينة -ندا- ربيع عيسي | A4 | 31 | 30.7372 | 2026-03-02 | 448 | 100/5 | 50
4479 | 83004740 | 8920040112431367394 | PO: 50/2024/2025 | ESMC | CL730d22H | ND-KSH-17-K0008 | CL730D22H | NDEDC | قطاع كفر الشيخ | هندسة قرى جنوب دسوق | لوحة توزيع سنهور المدينة -الشباب- الفريق | محطة محولات دسوق | Transformer | ND-KSH-17-K0008 | 2026-02-02 | لوحة توزيع سنهور المدينة -الشباب- الفريق | A4 | 31 | 30.7336 | 2026-03-02 | 448 | 800/5 | 200
4480 | 83005056 | 8920040112431367213 | PO: 50/2024/2025 | ESMC | CL730d22H | ND-KSH-17-K0012 | CL730D22H | NDEDC | قطاع كفر الشيخ | هندسة قرى جنوب دسوق | لوحة توزيع سنهور المدينة -الشباب- الرباطي | محطة محولات قلين | Transformer | ND-KSH-17-K0012 | 2026-02-02 | لوحة توزيع سنهور المدينة -الشباب- الرباطي | A4 | 31 | 30.7347 | 2026-03-02 | 448 | 800/5 | 500
4481 | 83003475 | 8920040112430007230 | PO: 50/2024/2025 | ESMC | CL730d22H | ND-KSH-28-PMT016 | محول الجماصة | NDEDC | قطاع كفر الشيخ | هندسة برج البرلس | بر بحري | محطة محولات بلطيم | Transformer | ND-KSH-28-PMT016 | 2026-03-02 | مغذي بر بحري - ل ت برج البرلس | A4 | 0 | 0 | 2026-03-02 | 455 | 300/5 | 300
4482 | 83003472 | 8920040112430007240 | PO: 50/2024/2025 | ESMC | CL730d22H | ND-KSH-28-PMT019 | محول المقصبة 3 | NDEDC | قطاع كفر الشيخ | هندسة برج البرلس | بر بحري | محطة محولات بلطيم | Transformer | ND-KSH-28-PMT019 | 2026-03-02 | مغذي بر بحري - ل ت برج البرلس | A4 | 0 | 0 | 2026-03-02 | 455 | 500/5 | 300
4483 | 83004689 | 8920040112430007438 | PO: 50/2024/2025 | ESMC | CL730d22H | ND-KSh-19-PMT0153 | محول الحلمية د | NDEDC | قطاع كفر الشيخ | هندسة قرى الحامول | كوبري الحلمية | محطة محولات بلطيم | Transformer | ND-KSh-19-PMT0153 | 2026-03-01 | مغذي 61 الخاشعة | A4 | 30.4875 | 31.1324 | 2026-03-02 | 452 | 500/5 | 200
4484 | 83004686 | 892004011430007441 | PO: 50/2024/2025 | ESMC | CL730d22H | ND-KSh-19-PMT0070 | محول المؤسسة | NDEDC | قطاع كفر الشيخ | هندسة قرى الحامول | 18 المنصور | محطة محولات المنصور | Transformer | ND-KSh-19-PMT0070 | 2026-03-02 | مغذي 18 المنصور | A4 | 30.4491 | 31.1324 | 2026-03-02 | 452
4438 | 83003545 | 890022023438651702 | PO: 50/2024/2025 | ESMC | CL730d22H | دياب وابو اسماعيل | كشك | NDEDC | قطاع كفر الشيخ | هندسة مطوبس | العرب | محطة محولات غرب البرلس | Transformer | دياب وابو اسماعيل | 2026-03-01 | العرب | A4 | 0 | 0 | 2026-03-01 | 450 | 200/5 | 100
4439 | 83003542 | 890022023438651835 | PO: 50/2024/2025 | ESMC | CL730d22H | اصلاح النقعه | كشك | NDEDC | قطاع كفر الشيخ | هندسة مطوبس | العرب | محطة محولات غرب البرلس | Transformer | اصلاح النقعه | 2026-03-01 | العرب | A4 | 0 | 0 | 2026-03-01 | 450 | 200/5 | 100
4440 | 83004682 | 8920040112430007439 | PO: 50/2024/2025 | ESMC | CL730d22H | ND-KSh-19-PMT0162 | محول المنشاوي | NDEDC | قطاع كفر الشيخ | هندسة قرى الحامول | المنشاوي | محطة محولات بلطيم | Transformer | ND-KSh-19-PMT0162 | 2026-02-28 | مغذي 61 الخاشعة | A4 | 30.4875 | 31.1324 | 2026-03-01 | 452 | 200/5 | 100
4441 | 83002452 | 8920040112430006560 | PO: 50/2024/2025 | ESMC | CL730d22H | العزب | المحاسنة2 - كشك | NDEDC | قطاع شمال الدقهلية | هندسة بني عبيد | المحمودية | دكرنس الجديدة | Transformer | العزب | 2026-03-01 | المحمودية | A4 | 0 | 0 | 2026-03-01 | 219 | 500/5 | 300 | المحاسنة2 | NDC-DKH-36-K00177 | عام
4442 | 83002459 | 8920040112430006561 | PO: 50/2024/2025 | ESMC | CL730d22H | العزب | البنك والتل- كشك | NDEDC | قطاع شمال الدقهلية | هندسة بني عبيد | المحمودية | دكرنس الجديدة | Transformer | العزب | 2026-03-01 | المحمودية | A4 | 0 | 0 | 2026-03-01 | 219 | 800/5 | 500 | البنك والتل | NDC-DKH-36-K00085 | عام
4390 | 83002539 | 8920040112431366068 | PO: 50/2024/2025 | ESMC | CL730d22H | NDC-DKH-43-K00548 | مغذي الاوقاف- محول أماني ودولت | NDEDC | قطاع جنوب الدقهلية | هندسة شرق المنصورة | مدينة المنصورة | محطة محولات ميت الصارم | Transformer | NDC-DKH-43-K00548 | 2026-02-26 | مغذي الاوقاف- محول أماني ودولت | A4 | 0 | 0 | 2026-02-28 | 326 | 500/5 | 300
4391 | 83002663 | 8920040112431366066 | PO: 50/2024/2025 | ESMC | CL730d22H | NDC-DKH-43-K00176 | مغذي السواح- محول علاء الدين فريد | NDEDC | قطاع جنوب الدقهلية | هندسة شرق المنصورة | مدينة المنصورة | محطة محولات قولنجيل | Transformer | NDC-DKH-43-K00176 | 2026-02-26 | مغذي السواح- محول علاء الدين فريد | A4 | 0 | 0 | 2026-02-28 | 326 | 400/5 | 300
4392 | 83002667 | 8920040112431366070 | PO: 50/2024/2025 | ESMC | CL730d22H | NDC-DKH-43-K00674 | مغذي قولنجيل - محول سمير عبد الله الدكروري | NDEDC | قطاع جنوب الدقهلية | هندسة شرق المنصورة | مدينة المنصورة | محطة محولات قولنجيل | Transformer | NDC-DKH-43-K00674 | 2026-02-26 | مغذي قولنجيل - محول سمير عبد الله الدكروري | A4 | 0 | 0 | 2026-02-28 | 326 | 500/5 | 300
4393 | 83002661 | 8920040112431366065 | PO: 50/2024/2025 | ESMC | CL730d22H | NDC-DKH-43-K00675 | مغذي قولنجيل - محول خالد صالح بشار | NDEDC | قطاع جنوب الدقهلية | هندسة شرق المنصورة | مدينة المنصورة | محطة محولات قولنجيل | Transformer | NDC-DKH-43-K00675 | 2026-02-26 | مغذي قولنجيل - محول خالد صالح بشار | A4 | 0 | 0 | 2026-02-28 | 326 | 500/5 | 200
4394 | 83004822 | 8920022023438651900 | PO: 50/2024/2025 | ESMC | CL730d22H | جروان | كشك | NDEDC | قطاع كفر الشيخ | هندسة مطوبس | خليج بحري | محطة محولات غرب البرلس | Transformer | جروان | 2026-02-28 | خليخ بحري | A4 | 0 | 0 | 2026-02-28 | 450 | 200/5 | 100
4395 | 83004827 | 8920022023438651892 | PO: 50/2024/2025 | ESMC | CL730d22H | شعيشع | كشك | NDEDC | قطاع كفر الشيخ | هندسة مطوبس | خليج بحري | محطة محولات غرب البرلس | Transformer | شعيشع | 2026-02-28 | خليخ بحري | A4 | 0 | 0 | 2026-02-28 | 450 | 200/5 | 100
4396 | 83004826 | 8920022023438651983 | PO: 50/2024/2025 | ESMC | CL730d22H | اصلاح السخاينه | كشك | NDEDC | قطاع كفر الشيخ | هندسة مطوبس | خليج بحري | محطة محولات غرب البرلس | Transformer | اصلاح السخاينه | 2026-02-28 | خليخ بحري | A4 | 0 | 0 | 2026-02-28 | 450 | 1000/5 | 500
4397 | 83004904 | 8920040112430007266 | PO: 50/2024/2025 | ESMC | CL730d22H | NDC-KSH-13-K0063 | الثمانين -سيدى غازى | NDEDC | قطاع كفر الشيخ | هندسة شرق كفر الشيخ | سيدى غازى | لوحه توزيع سيدى غازى -الحامول | Transformer | NDC-KSH-13-K0063 | 2026-02-28 | مغذى الرمله | A4 | 30 | 31 | 2026-02-28 | 441 | 300/5 | 200
4398 | 83004903 | 8920040112430007268 | PO: 50/2024/2025 | ESMC | CL730d22H | NDC-KSH-13-K0109 | زهران 5 الحلافى | NDEDC | قطاع كفر الشيخ | هندسة شرق كفر الشيخ | الحلافى | لوحه توزيع سيدى غازى -الحامول | Transformer | NDC-KSH-13-K0109 | 2026-02-28 | مغذى زهران | A4 | 30 | 31 | 2026-02-28 | 441 | 300/5 | 200
4399 | 83004902 | 8920040112430007257 | PO: 50/2024/2025 | ESMC | CL730d22H | NDC-KSH-13-K0108 | زهران 6 - الحلافى | NDEDC | قطاع كفر الشيخ | هندسة شرق كفر الشيخ | الحلافى | لوحه توزيع سيدى غازى -الحامول | Transformer | NDC-KSH-13-K0108 | 2026-02-28 | زهران -الحلافى | A4 | 31 | 31 | 2026-02-28 | 441 | 300/5 | 200
4400 | 83008929 | 8920040112431367677 | PO: 50/2024/2025 | ESMC | CL730d22H | NDC-DKH-32-PMT0031 | غير مباشر | NDEDC | قطاع شمال الدقهلية | هندسة الجمالية | الشيخ حمام | الجماليه | Transformer | NDC-DKH-32-PMT0031 | 2026-02-26 | خروج كفورالجماليه لوحة توزيع الجماليه | A4 | 31 | 31.9157 | 2026-02-28 | 222 | 200/5 | 100
4401 | 83004901 | 8920040112430007251 | PO: 50/2024/2025 | ESMC | CL730d22H | NDC-KSH-13-K0105 | حسبو المرابعين | NDEDC | قطاع كفر الشيخ | هندسة شرق كفر الشيخ | المرابعين | لوحه توزيع سيدى غازى -الحامول | Transformer | NDC-KSH-13-K0105 | 2026-02-28 | المرابعين | A4 | 31 | 31 | 2026-02-28 | 441 | 300/5 | 200
4402 | 83004910 | 8920040112430007270 | PO: 50/2024/2025 | ESMC | CL730d22H | NCD-KSH-13-K0165 | عزبه شكري -المرابعين | NDEDC | قطاع كفر الشيخ | هندسة شرق كفر الشيخ | المرابعين | القنطره | Transformer | NCD-KSH-13-K0165 | 2026-02-28 | المرابعيين | A4 | 30 | 31 | 2026-02-28 | 441 | 300/5 | 200
4403 | 83005220 | 8920040112431367664 | PO: 50/2024/2025 | ESMC | CL730d22H | NDC-DKH-32-PMT0071 | غير مباشر | NDEDC | قطاع شمال الدقهلية | هندسة الجمالية | نجع العربان | الجماليه | Transformer | NDC-DKH-32-PMT0071 | 2026-02-26 | خروج الربيعه محطة محولات الجماليه | A4 | 31 | 31.8074 | 2026-02-28 | 222 | 200/5 | 100
4404 | 83004908 | 8920040112430007252 | PO: 50/2024/2025 | ESMC | CL730d22H | NDC-KSH-13-K0076 | كشك المدرسه - المرابعين | NDEDC | قطاع كفر الشيخ | هندسة شرق كفر الشيخ | المرابعين | القنطره | Transformer | NDC-KSH-13-K0076 | 2026-02-28 | المرابعيين | A4 | 30 | 31 | 2026-02-28 | 441 | 300/5 | 200
4405 | 83003322 | 8920040112430007269 | PO: 50/2024/2025 | ESMC | CL730d22H | NDC-KSH-13-K0071 | ابو حبيب المرابعين | NDEDC | قطاع كفر الشيخ | هندسة شرق كفر الشيخ | المرابعين | القنطره | Transformer | NDC-KSH-13-K0071 | 2026-02-28 | المرابعيين | A4 | 30 | 31 | 2026-02-28 | 441 | 500/5 | 300
4406 | 83008822 | 8920040112431367655 | PO: 50/2024/2025 | ESMC | CL730d22H | NDC-DKH-32-K00141-TR001 | غير مباشر | NDEDC | قطاع شمال الدقهلية | هندسة الجمالية | الربيعه | الجماليه | Transformer | NDC-DKH-32-K00141-TR001 | 2026-02-26 | خروج الربيعه محطة محولات الجماليه | A4 | 31 | 31.797 | 2026-02-28 | 222 | 300/5 | 200
4407 | 83003321 | 8920040112430007254 | PO: 50/2024/2025 | ESMC | CL730d22H | NDC-KSH-13-K0064 | ابو كلبوش | NDEDC | قطاع كفر الشيخ | هندسة شرق كفر الشيخ | سيدى غازى | لوحه توزيع سيدى غازى -الحامول | Transformer | NDC-KSH-13-K0064 | 2026-02-28 | سيدى غازى | A4 | 30 | 31 | 2026-02-28 | 441 | 500/5 | 300
4408 | 83008829 | 8920040112431367682 | PO: 50/2024/2025 | ESMC | CL730d22H | NDC-DKH-32-K00143-TR001 | غير مباشر | NDEDC | قطاع شمال الدقهلية | هندسة الجمالية | عزبة9 | الجماليه | Transformer | NDC-DKH-32-K00143-TR001 | 2026-02-26 | خروج الربيعه محطة محولات الجماليه | A4 | 31 | 31.0917 | 2026-02-28 | 222 | 300/5 | 200
4409 | 83004906 | 8920040112430007249 | PO: 50/2024/2025 | ESMC | CL730d22H | NDC-KSH-13-K0034 | السعدى 1 - اسحاقه | NDEDC | قطاع كفر الشيخ | هندسة شرق كفر الشيخ | اسحاقه | القنطره | Transformer | NDC-KSH-13-K0034 | 2026-02-28 | اسحاقه | A4 | 30 | 31 | 2026-02-28 | 441 | 800/5 | 160
4410 | 83003728 | 8920040112430007686 | PO: 50/2024/2025 | ESMC | CL730d22H | NDC-KSH-23-K0116-TRO1 | قلين الجديدة - ابو الجدايل - مريم | NDEDC | قطاع كفر الشيخ | هندسة قلين | قلين الجديدة - ابو الجدايل - مريم | قلين | Transformer | NDC-KSH-23-K0116-TRO1 | 2026-02-26 | قلين الجديدة - ابو الجدايل | A4 | 31 | 30.8485 | 2026-02-28 | 442 | 300/5 | 200
4411 | 83004907 | 8920040112430007248 | PO: 50/2024/2025 | ESMC | CL730d22H | NDC-KSH-13-K0032 | الكوم - اسحاقه | NDEDC | قطاع كفر الشيخ | هندسة شرق كفر الشيخ | اسحاقه | القنطره | Transformer | NDC-KSH-13-K0032 | 2026-02-28 | اسحاقه | A4 | 30 | 31 | 2026-02-28 | 441 | 300/5 | 300
4412 | 83003279 | 8920040112430007693 | PO: 50/2024/2025 | ESMC | CL730d22H | NDC-KSH-23-K0117-TRO1 | قلين الجديدة - ابو الجدايل - السلام | NDEDC | قطاع كفر الشيخ | هندسة قلين | قلين الجديدة - ابو الجدايل - السلام | قلين | Transformer | NDC-KSH-23-K0117-TRO1 | 2026-02-26 | قلين الجديدة - ابو الجدايل | A4 | 31 | 30.8431 | 2026-02-28 | 442 | 500/5 | 300
4413 | 83003200 | 8920040112430007687 | PO: 50/2024/2025 | ESMC | CL730d22H | NDC-KSH-23-K0081-TRO1 | شباس عمير - المجلس - الخواجه | NDEDC | قطاع كفر الشيخ | هندسة قلين | شباس عمير - المجلس - الخواجه | قلين | Transformer | NDC-KSH-23-K0081-TRO1 | 2026-02-26 | شباس عمير - المجلس | A4 | 31 | 30.7915 | 2026-02-28 | 442 | 600/5 | 500
4414 | 83005118 | 8920040112430007684 | PO: 50/2024/2025 | ESMC | CL730d22H | NDC-KSH-23-K0086-TRO1 | شباس عمير - ابو بكر -الجمعية الزراعية قزمان | NDEDC | قطاع كفر الشيخ | هندسة قلين | شباس عمير - ابو بكر -الجمعية الزراعية قزمان | قلين | Transformer | NDC-KSH-23-K0086-TRO1 | 2026-02-26 | شباس عمير - ابو بكر | A4 | 31 | 30.7998 | 2026-02-28 | 442 | 400/5 | 300
4415 | 83003538 | 8920040112412468741 | PO: 50/2024/2025 | ESMC | CL730d22H | ND-DMT-10-K00113 | مغذي محلات صناع اثاث و تجاريين لوحة 107 | NDEDC | قطاع دمياط | هندسة راس البر | محلات صناع الاثاث1 | محلات صناع الاثاث1 | Transformer | ND-DMT-10-K00113 | 2026-01-22 | مغذي محلات صناع اثاث و تجاريين لوحة 107 | A4 | 31 | 35 | 2026-02-28 | 106 | 1200/5 | 800
4416 | 83003534 | 8920040112412468742 | PO: 50/2024/2025 | ESMC | CL730d22H | ND-DMT-10-K00119 | مغذي العسكريين لوحة107 | NDEDC | قطاع دمياط | هندسة راس البر | صناع الأثاث2 | صناع الأثاث2 | Transformer | ND-DMT-10-K00119 | 2026-01-22 | مغذي العسكريين لوحة107 | A4 | 31 | 35 | 2026-02-28 | 106 | 1500/5 | 800
4417 | 83008886 | 8920040112430007037 | PO: 50/2024/2025 | ESMC | CL730d22H | ND-DKH-34-K0219 | تم تركيب عداد سمارت على محول الشماشرجى القديم | NDEDC | قطاع شمال الدقهلية | هندسة منية النصر | البجلات | الزرقا | Transformer | ND-DKH-34-K0219 | 2026-02-28 | مغذى منيه النصر2 محطة محولات الزرقا | A4 | 28 | 27 | 2026-02-28 | 220 | 1000/5 | 500
4418 | 83002529 | 8920040112431367694 | PO: 50/2024/2025 | ESMC | CL730d22H | ND-DKH-34-K0148 | تم تركيب عداد سمارت على محول المجمع | NDEDC | قطاع شمال الدقهلية | هندسة منية النصر | البجلات | الزرقا | Transformer | ND-DKH-34-K0148 | 2026-02-28 | مغذى منيه النصر2 محطة محولات الزرقا | A4 | 28 | 27 | 2026-02-28 | 220 | 300/5 | 200
4419 | 83006185 | 8920040112431367690 | PO: 50/2024/2025 | ESMC | CL730d22H | ND-DKH-34-K0144 | تم تركيب عداد سمارت على محول الحاج يسن | NDEDC | قطاع شمال الدقهلية | هندسة منية النصر | البجلات | دكرنس الجديدة | Transformer | ND-DKH-34-K0144 | 2026-02-28 | مغذى البجلات محطة محولات دكرنس الجديدة | A4 | 28 | 27 | 2026-02-28 | 220 | 1000/5 | 500
4420 | 83003589 | 8920040112412468743 | PO: 50/2024/2025 | ESMC | CL730d22H | ND-DMT-10-K00175 | مغذي ط لوحة 107 | NDEDC | قطاع دمياط | هندسة راس البر | ط2 | ط2 | Transformer | ND-DMT-10-K00175 | 2026-01-22 | مغذي ط لوحة 107 | A4 | 31 | 35 | 2026-02-28 | 106 | 1500/5 | 800
4421 | 83003587 | 8920040112412468738 | PO: 50/2024/2025 | ESMC | CL730d22H | ND-DMT-10-K00118 | مغذي العسكريين لوحة107 | NDEDC | قطاع دمياط | هندسة راس البر | صناع الأثاث1 | صناع الأثاث1 | Transformer | ND-DMT-10-K00118 | 2026-01-22 | مغذي العسكريين لوحة107 | A4 | 31 | 35 | 2026-02-28 | 106 | 1500/5 | 800
4422 | 83003582 | 8920040112412468740 | PO: 50/2024/2025 | ESMC | CL730d22H | ND-DMT-10-K00144 | مغذي التجاريين لوحة107 | NDEDC | قطاع دمياط | هندسة راس البر | تجاريين 2أ | تجاريين 2أ | Transformer | ND-DMT-10-K00144 | 2026-01-22 | مغذي التجاريين لوحة107 | A4 | 31 | 35 | 2026-02-28 | 106 | 1500/5 | 1000
4423 | 83002206 | 8920040112412468788 | PO: 50/2024/2025 | ESMC | CL730d22H | ND-DMT-10-K00270 | مغذي صن سيت3 لوحة الامتداد3 | NDEDC | قطاع دمياط | هندسة راس البر | صن سيت10 | صن سيت10 | Transformer | ND-DMT-10-K00270 | 2026-02-11 | مغذي صن سيت3 لوحة الامتداد3 | A4 | 31 | 35 | 2026-02-28 | 106 | 1200/5 | 800
4424 | 83002989 | 8920040112412468791 | PO: 50/2024/2025 | ESMC | CL730d22H | ND-DMT-10-K00212 | مغذي صن سيت1 لوحة الامتداد3 | NDEDC | قطاع دمياط | هندسة راس البر | صن سيت1 | صن سيت1 | Transformer | ND-DMT-10-K00212 | 2026-02-11 | مغذي صن سيت1 لوحة الامتداد3 | A4 | 31 | 35 | 2026-02-28 | 106 | 1600/5 | 1000
4425 | 83002985 | 8920040112412468796 | PO: 50/2024/2025 | ESMC | CL730d22H | ND-DMT-10-K00213 | مغذي صن سيت1 لوحة الامتداد3 | NDEDC | قطاع دمياط | هندسة راس البر | صن سيت2 | صن سيت2 | Transformer | ND-DMT-10-K00213 | 2026-02-11 | مغذي صن سيت1 لوحة الامتداد3 | A4 | 31 | 35 | 2026-02-28 | 106 | 1600/5 | 1000
4426 | 83002990 | 8920040112412468786 | PO: 50/2024/2025 | ESMC | CL730d22H | ND-DMT-10-K00214 | مغذي صن سيت1 لوحة الامتداد3 | NDEDC | قطاع دمياط | هندسة راس البر | صن سيت3 | صن سيت3 | Transformer | ND-DMT-10-K00214 | 2026-02-11 | مغذي صن سيت1 لوحة الامتداد3 | A4 | 31 | 35 | 2026-02-28 | 106 | 1600/5 | 1000
4427 | 83002983 | 8920040112412468793 | PO: 50/2024/2025 | ESMC | CL730d22H | ND-DMT-10-K00230 | مغذي النيابات و الضرائب لوحة الامتداد3 | NDEDC | قطاع دمياط | هندسة راس البر | النيابات2 | النيابات2 | Transformer | ND-DMT-10-K00230 | 2026-02-12 | مغذي النيابات و الضرائب لوحة الامتداد3 | A4 | 31 | 35 | 2026-02-28 | 106 | 1200/5 | 800
4428 | 83003414 | 8920040112431367185 | PO: 50/2024/2025 | ESMC | CL730d22H | ND-DKH-39-K27-TR 01 | مباشر | NDEDC | قطاع شمال الدقهلية | هندسة جمصة | كشك الصحافة /منطقة العاشر | م.م.جمصه القديمه | Transformer | ND-DKH-39-K27-TR 01 | 2026-02-17 | لوحة توزيع المصيف | A4 | 0 | 0 | 2026-02-28 | 215
4429 | 83003419 | 8920040112431367186 | PO: 50/2024/2025 | ESMC | CL730d22H | ND-DKH-39-K21-TR 01 | مباشر | NDEDC | قطاع شمال الدقهلية | هندسة جمصة | محول الاسكان /منطقة الكرنك | م.م.جمصه القديمه | Transformer | ND-DKH-39-K21-TR 01 | 2026-02-18 | لوحة توزيع المصيف | A4 | 0 | 0 | 2026-02-28 | 215 | 1000/5 | 500
4430 | 83004659 | 8920040112431367177 | PO: 50/2024/2025 | ESMC | CL730d22H | ND-DKH-39-K90-TR 01 | مباشر | NDEDC | قطاع شمال الدقهلية | هندسة جمصة | منطقة الاسكان الاجتماعى /محول 2جمصه 1 | م.م.جمصه القديمه | Transformer | ND-DKH-39-K90-TR 01 | 2026-02-18 | لوحة توزيع المصيف | A4 | 0 | 0 | 2026-02-28 | 215 | 1600/5 | 1000
4431 | 83004658 | 8920040112431367172 | PO: 50/2024/2025 | ESMC | CL730d22H | ND-DKH-39-K102-TR 01 | مباشر | NDEDC | قطاع شمال الدقهلية | هندسة جمصة | منطقة الاسكان الاجتماعى /جمصه 3/محول 4 | م.م.جمصه القديمه | Transformer | ND-DKH-39-K102-TR 01 | 2026-02-18 | لوحة توزيع المصيف | A4 | 0 | 0 | 2026-02-28 | 215 | 1600/5 | 1000
4432 | 83004652 | 8920040112431367169 | PO: 50/2024/2025 | ESMC | CL730d22H | 00000000000000000 | مباشر | NDEDC | قطاع شمال الدقهلية | هندسة جمصة | منطقة امون /محول مجارى امون | م.م.جمصه القديمه | Transformer | 00000000000000000 | 2026-02-18 | لوحة توزيع المصيف | A4 | 0 | 0 | 2026-02-28 | 215 | 1600/5 | 1000
4433 | 83004653 | 8920040112431367171 | PO: 50/2024/2025 | ESMC | CL730d22H | ND-DKH-39-K39-TR 01 | مباشر | NDEDC | قطاع شمال الدقهلية | هندسة جمصة | محول ابوعيش/منطقة الصفا /منطقة | م.م.جمصه القديمه | Transformer | ND-DKH-39-K39-TR 01 | 2026-02-18 | لوحة توزيع المصيف | A4 | 0 | 0 | 2026-02-28 | 215 | 1600/5 | 800
4434 | 83003420 | 8920040112431367168 | PO: 50/2024/2025 | ESMC | CL730d22H | ND-DKH-39-K14-TR 01 | مباشر | NDEDC | قطاع شمال الدقهلية | هندسة جمصة | محول البنزينة /منطقة الكرنك | م.م.جمصه القديمه | Transformer | ND-DKH-39-K14-TR 01 | 2026-02-18 | لوحة توزيع المصيف | A4 | 0 | 0 | 2026-02-28 | 215 | 600/5 | 200
4435 | 83003417 | 8920040112431367183 | PO: 50/2024/2025 | ESMC | CL730d22H | ND-DKH-39-K42-TR 01 | مباشر | NDEDC | قطاع شمال الدقهلية | هندسة جمصة | محول الغابة /الطريق الدولى | م.م.جمصه القديمه | Transformer | ND-DKH-39-K42-TR 01 | 2026-02-18 | لوحة توزيع المصيف | A4 | 0 | 0 | 2026-02-28 | 215 | 400/5 | 100
4436 | 83006765 | 8920022023464355863 | PO: 50/2024/2025 | ESMC | CL730d22H | NDC-D/CH-49-/C00400 | محول المدخل | NDEDC | قطاع جنوب الدقهلية | هندسة قري ميت غمر | كفر عطالله | محطه محولات غزل ميت غمر | Transformer | NDC-D/CH-49-/C00400 | 2026-02-25 | لوحه توزيع ميت الفرماوي مغذي الرحمانيه | A4 | 30.6187 | 31.3766 | 2026-02-28 | 337 | 500/5 | 300
4437 | 83004453 | 8920040112430007654 | PO: 50/2024/2025 | ESMC | CL730d22H | ND-KSH-20-K0016 | محول اسكان - مغذي الاسعاف - لوحة توزيع غرب بلطيم | NDEDC | قطاع كفر الشيخ | هندسة بلطيم | مغذي الاسعاف - لوحة توزيع غرب بلطيم | بلطيم | Transformer | ND-KSH-20-K0016 | 2026-02-28 | مغذي الاسعاف - لوحة توزيع غرب بلطيم | A4 | 22 | 25 | 2026-02-28 | 454 | 150/5 | 100
4367 | 83003272 | 8920040112430007680 | PO: 50/2024/2025 | ESMC | CL730d22H | NDC-KSH-23-K0150-TRO1 | قلين القديمة - مشرف - مشرف | NDEDC | قطاع كفر الشيخ | هندسة قلين | قلين القديمة - مشرف - مشرف | قلين | Transformer | NDC-KSH-23-K0150-TRO1 | 2026-02-24 | قلين القديمة - مشرف | A4 | 31 | 30.8663 | 2026-02-26 | 442 | 500/5 | 200
4368 | 83003275 | 8920040112430007679 | PO: 50/2024/2025 | ESMC | CL730d22H | NDC-KSH-23-PMT063 | قلين القديمة - مشرف - الشهيد نصار | NDEDC | قطاع كفر الشيخ | هندسة قلين | قلين القديمة - مشرف - الشهيد نصار | قلين | Transformer | NDC-KSH-23-PMT063 | 2026-02-24 | قلين القديمة - مشرف | A4 | 31 | 30.8615 | 2026-02-26 | 442 | 500/5 | 200
4369 | 83007173 | 8920040112413180860 | PO: 50/2024/2025 | ESMC | CL730d22H | ND-DKH-42-K0002 | م م بطره -مغذى بسنديله-محول الصارى بسنديله | NDEDC | قطاع شمال الدقهلية | هندسة قري بلقاس | بسنديله | م م بطره | Transformer | ND-DKH-42-K0002 | 2026-02-26 | مغذى بسنديله | A4 | 0 | 0 | 2026-02-26 | 216
4370 | 83008791 | 8920040112431367640 | PO: 50/2024/2025 | ESMC | CL730d22H | ND-DKH-42-K0113 | م م جمصه-مغذى العبور-محول منشاه شومان شرقى | NDEDC | قطاع شمال الدقهلية | هندسة قري بلقاس | منشاه شومان | محطة محولات جمصه القديمه | Transformer | ND-DKH-42-K0113 | 2026-02-26 | مغذى العبور | A4 | 0 | 0 | 2026-02-26 | 216 | 500/5 | 300
4371 | 83008797 | 8920040112431367642 | PO: 50/2024/2025 | ESMC | CL730d22H | ND-DKH-42-K0105 | م م جمصه-مغذى العبور-محول منشاه عبدالقادر الطريق | NDEDC | قطاع شمال الدقهلية | هندسة قري بلقاس | منشاه عبدالقادر | محطة محولات جمصه القديمه | Transformer | ND-DKH-42-K0105 | 2026-02-26 | مغذى العبور | A4 | 0 | 0 | 2026-02-26 | 216 | 300/5 | 160
4372 | 83002897 | 8920040112430007801 | PO: 50/2024/2025 | ESMC | CL730d22H | Nd-dmt-02-k00130 | غير مباشر | NDEDC | قطاع دمياط | هندسة جنوب دمياط | كشك مهلهل الجديد | غرب دمياط | Transformer | Nd-dmt-02-k00130 | 2026-02-25 | مهلهل لوحة المعلمين | A4 | 31 | 31.4048 | 2026-02-26 | 102 | 1000/5 | 500
4373 | 83002892 | 8920040112430007847 | PO: 50/2024/2025 | ESMC | CL730d22H | Nd-dmt-02-k00066 | غير مباشر | NDEDC | قطاع دمياط | هندسة جنوب دمياط | كشك ارض الجنيدى | شرق دمياط | Transformer | Nd-dmt-02-k00066 | 2026-02-25 | الصدر لوحة باب الحرس | A4 | 31 | 31.4189 | 2026-02-26 | 102 | 800/5 | 500
4374 | 83002241 | 8920040112430007807 | PO: 50/2024/2025 | ESMC | CL730d22H | Nd-dmt-02-k00098 | غير مباشر | NDEDC | قطاع دمياط | هندسة جنوب دمياط | كشك االزنارى العنانيه | شرق دمياط | Transformer | Nd-dmt-02-k00098 | 2026-02-25 | وجيه زهران لوحة المعلمين | A4 | 31 | 31.4021 | 2026-02-26 | 102 | 800/5 | 500
4375 | 83002244 | 8920040112430007808 | PO: 50/2024/2025 | ESMC | CL730d22H | Nd-dmt-02-k00094 | غير مباشر | NDEDC | قطاع دمياط | هندسة جنوب دمياط | كشك سلامه العنانيه | شرق دمياط | Transformer | Nd-dmt-02-k00094 | 2026-02-25 | وجيه زهران لوحة المعلمين | A4 | 31 | 31.4021 | 2026-02-26 | 102 | 1250/5 | 800
4376 | 83004528 | 8920040112430006558 | PO: 50/2024/2025 | ESMC | CL730d22H | العزب | الجنادي- كشك | NDEDC | قطاع شمال الدقهلية | هندسة بني عبيد | م طريف | دكرنس الجديدة | Transformer | العزب | 2026-02-26 | المحمودية | A4 | 0 | 0 | 2026-02-26 | 219 | 500/5 | 300
4377 | 83004521 | 8920040112430006559 | PO: 50/2024/2025 | ESMC | CL730d22H | العزب | النهضة2- قاعدة | NDEDC | قطاع شمال الدقهلية | هندسة بني عبيد | م طريف | دكرنس الجديدة | Transformer | العزب | 2026-02-26 | المحمودية | A4 | 0 | 0 | 2026-02-26 | 219 | 500/5 | 300
4378 | 83003563 | 8920040112431367507 | PO: 50/2024/2025 | ESMC | CL730d22H | ND-DKH-33-PMT0008 | غير مباشر | NDEDC | قطاع شمال الدقهلية | هندسة ميت سلسيل | الكفر الجديد | الجماليه | Transformer | ND-DKH-33-PMT0008 | 2026-02-25 | هوائى الجوابر | A4 | 31 | 31.8087 | 2026-02-26 | 221 | 100/5 | 63
4379 | 83003565 | 8920040112431367536 | PO: 50/2024/2025 | ESMC | CL730d22H | ND-DKH-33-PMT0010 | غير مباشر | NDEDC | قطاع شمال الدقهلية | هندسة ميت سلسيل | الكفر الجديد | الجماليه | Transformer | ND-DKH-33-PMT0010 | 2026-02-25 | هوائى الجوابر | A4 | 31 | 31.7968 | 2026-02-26 | 221 | 100/5 | 50
4380 | 83003152 | 8920040112430006518 | PO: 50/2024/2025 | ESMC | CL730d22H | حياة كريمة | محطة محولات شربين-مغذى الترعة الجديد-محول ابو حماد2 | NDEDC | قطاع شمال الدقهلية | هندسة قري شربين | الترعة الجديد | محطة محولات شربين | Transformer | حياة كريمة | 2026-02-26 | مغذى الترعة الجديد | A4 | 0 | 0 | 2026-02-26 | 213 | 300/5 | 200
4381 | 83009203 | 8920040112430006520 | PO: 50/2024/2025 | ESMC | CL730d22H | حياة كريمة | محطة محولات شربين-مغذى الترعة الجديد-محول عبود | NDEDC | قطاع شمال الدقهلية | هندسة قري شربين | الترعة الجديد | محطة محولات شربين | Transformer | حياة كريمة | 2026-02-26 | مغذى الترعة الجديد | A4 | 0 | 0 | 2026-02-26 | 213 | 300/5 | 200
4382 | 83003566 | 8920040112431367523 | PO: 50/2024/2025 | ESMC | CL730d22H | ND-DKH-33-PMT0011 | غير مباشر | NDEDC | قطاع شمال الدقهلية | هندسة ميت سلسيل | الكفر الجديد | الجماليه | Transformer | ND-DKH-33-PMT0011 | 2026-02-25 | هوائى الجوابر | A4 | 31 | 31.7993 | 2026-02-26 | 221 | 100/5 | 50
4383 | 83017623 | 892002202300000 | PO: 50/2024/2025 | ESMC | CL730d22H | ND-KSH-14-K0167-TR01 | عزبه ابو علي | NDEDC | قطاع كفر الشيخ | هندسة غرب كفر الشيخ | الحمراوي | محطة محولات الحمراوي | Transformer | ND-KSH-14-K0167-TR01 | 2026-02-26 | عثمان | A4 | 23 | 26 | 2026-02-26 | 440 | 500/5 | 800
4384 | 83009201 | 8920040112430006514 | PO: 50/2024/2025 | ESMC | CL730d22H | حياة كريمة | محطة محولات شربين-مغذى الترعة الجديد-محول الجامع الكبير | NDEDC | قطاع شمال الدقهلية | هندسة قري شربين | الترعة الجديد | محطة محولات شربين | Transformer | حياة كريمة | 2026-02-26 | مغذى الترعة الجديد | A4 | 0 | 0 | 2026-02-26 | 213 | 1000/5 | 500
4385 | 83009204 | 8920040112430006519 | PO: 50/2024/2025 | ESMC | CL730d22H | NDC-DKH-38-K00124 | محطة محولات شربين-مغذى الترعة الجديد-محول ابو سعده | NDEDC | قطاع شمال الدقهلية | هندسة قري شربين | الترعة الجديد | محطة محولات شربين | Transformer | NDC-DKH-38-K00124 | 2026-02-26 | مغذى الترعة الجديد | A4 | 0 | 0 | 2026-02-26 | 213 | 600/5 | 300
4386 | 83003160 | 8920040112430006542 | PO: 50/2024/2025 | ESMC | CL730d22H | NDC-DKH-38-K00131 | محطة محولات شربين-مغذى الترعة الجديد-محول سراج | NDEDC | قطاع شمال الدقهلية | هندسة قري شربين | الترعة الجديد | محطة محولات شربين | Transformer | NDC-DKH-38-K00131 | 2026-02-26 | مغذى الترعة الجديد | A4 | 0 | 0 | 2026-02-26 | 213 | 1600/5 | 1000
4387 | 83003155 | 8920040112430006541 | PO: 50/2024/2025 | ESMC | CL730d22H | NDC-DKH-38-K00141 | محطة محولات شربين-مغذى الترعة الجديد-محول المناوى | NDEDC | قطاع شمال الدقهلية | هندسة قري شربين | الترعة الجديد | محطة محولات شربين | Transformer | NDC-DKH-38-K00141 | 2026-02-26 | مغذى الترعة الجديد | A4 | 0 | 0 | 2026-02-26 | 213 | 300/5 | 200
4389 | 83004725 | 8920040112431367529 | PO: 50/2024/2025 | ESMC | CL730d22H | ND-DKH-33-K00150 | غير مباشر | NDEDC | قطاع شمال الدقهلية | هندسة ميت سلسيل | الجوابر | الجماليه | Transformer | ND-DKH-33-K00150 | 2026-02-25 | هوائى الجوابر | A4 | 31 | 31.7832 | 2026-02-26 | 221 | 300/5 | 200
4255 | 83002199 | 8920040112431366057 | PO: 50/2024/2025 | ESMC | CL730d22H | NDC-DKH-43-K00159 | مغذي بدر- محول مصطفى محمود البيومي | NDEDC | قطاع جنوب الدقهلية | هندسة شرق المنصورة | مدينة المنصورة | محطة محولات قولنجيل | Transformer | NDC-DKH-43-K00159 | 2026-02-24 | مغذي بدر- محول مصطفى محمود البيومي | A4 | 0 | 0 | 2026-02-25 | 326 | 600/5 | 300
4256 | 83002537 | 8920040112431366063 | PO: 50/2024/2025 | ESMC | CL730d22H | NDC-DKH-43-K00161 | مغذي بدر- محول طه حامد حجازي | NDEDC | قطاع جنوب الدقهلية | هندسة شرق المنصورة | مدينة المنصورة | محطة محولات قولنجيل | Transformer | NDC-DKH-43-K00161 | 2026-02-24 | مغذي بدر- محول طه حامد حجازي | A4 | 0 | 0 | 2026-02-25 | 326 | 600/5 | 300
4257 | 83002531 | 8920040112431366016 | PO: 50/2024/2025 | ESMC | CL730d22H | NDC-DKH-43-K00162 | مغذي بدر- محول حلمي محمد حلمي2 | NDEDC | قطاع جنوب الدقهلية | هندسة شرق المنصورة | مدينة المنصورة | محطة محولات قولنجيل | Transformer | NDC-DKH-43-K00162 | 2026-02-24 | مغذي بدر- محول حلمي محمد حلمي2 | A4 | 0 | 0 | 2026-02-25 | 326 | 600/5 | 300
4258 | 83002198 | 8920040112431366064 | PO: 50/2024/2025 | ESMC | CL730d22H | NDC-DKH-43-K00160 | مغذي بدر- محول حلمي محمد حلمي1 | NDEDC | قطاع جنوب الدقهلية | هندسة شرق المنصورة | مدينة المنصورة | محطة محولات قولنجيل | Transformer | NDC-DKH-43-K00160 | 2026-02-24 | مغذي بدر- محول حلمي محمد حلمي1 | A4 | 0 | 0 | 2026-02-25 | 326 | 600/5 | 300
4259 | 83002532 | 8920040112431366058 | PO: 50/2024/2025 | ESMC | CL730d22H | NDC-DKH-43-K00049 | مغذي المنصورية - محول فتحي ابراهيم بركات | NDEDC | قطاع جنوب الدقهلية | هندسة شرق المنصورة | مدينة المنصورة | محطة محولات قولنجيل | Transformer | NDC-DKH-43-K00049 | 2026-02-24 | مغذي المنصورية - محول فتحي ابراهيم بركات | A4 | 0 | 0 | 2026-02-25 | 326 | 600/5 | 300
4260 | 83004434 | 8920040112430007392 | PO: 50/2024/2025 | ESMC | CL730d22H | NDC-KSH-21- PMT0054 | لوحة توزيع الزاوية- مغذي ريف الرياض-محول عبدالشافي الحمادي 2 | NDEDC | قطاع كفر الشيخ | هندسة الرياض | عبدالشافي الحمادي | الحامول | Transformer | NDC-KSH-21- PMT0054 | 2026-02-24 | لوحة توزيع الزاوية- مغذي ريف الرياض | A4 | 31 | 31.029 | 2026-02-25 | 445 | 300/5 | 50
4261 | 83004543 | 8920040112430007398 | PO: 50/2024/2025 | ESMC | CL730d22H | ND-KSH-21- PMT007 | مغذي ري بصيص-محول بصيص اسماعيل سلامه | NDEDC | قطاع كفر الشيخ | هندسة الرياض | بصيص اسماعيل سلامه | المثلث | Transformer | ND-KSH-21- PMT007 | 2026-02-24 | مغذي ري بصيص | A4 | 31 | 30.9078 | 2026-02-25 | 445 | 500/5 | 300
4263 | 83004544 | 8920040112430007394 | PO: 50/2024/2025 | ESMC | CL730d22H | ND-KSH-21- PMT010 | لوحة توزيع الرياض - مغذي الرصيف -محول بلتاجي | NDEDC | قطاع كفر الشيخ | هندسة الرياض | بلتاجي | المثلث | Transformer | ND-KSH-21- PMT010 | 2026-02-24 | لوحة توزيع الرياض - مغذي الرصيف | A4 | 31 | 30.9213 | 2026-02-25 | 445 | 300/5 | 200
4264 | 83005053 | 8920040112431367202 | PO: 50/2024/2025 | ESMC | CL730d22H | ND-KSH-17-K0103 | CL730D22H | NDEDC | قطاع كفر الشيخ | هندسة قرى جنوب دسوق | لوحة توزيع سنهور المدينة - ندا - القاضي | محطة محولات دسوق | Transformer | ND-KSH-17-K0103 | 2026-02-02 | لوحة توزيع سنهور المدينة - ندا - القاضي | A4 | 31 | 30.7327 | 2026-02-25 | 448 | 800/5 | 160
4265 | 83020250 | 8920040112431367151 | PO: 50/2024/2025 | ESMC | CL730d22H | 0 | مصنع ثلج حاتم كبشة | NDEDC | قطاع شمال الدقهلية | هندسة جمصة | المنطقة الصناعية | لوحة توزيع المنطقة الصناعية جمصة | Compact | 0 | 2026-02-24 | لوحة توزيع المنطقة الصناعية جمصة | A3 | 0 | 0 | 2026-02-25 | 215
4266 | 83020248 | 8920040112431367187 | PO: 50/2024/2025 | ESMC | CL730d22H | 0 | مطاحن شرق الدلتا | NDEDC | قطاع شمال الدقهلية | هندسة جمصة | المنطقة الصناعية | لوحة توزيع المنطقة الصناعية جمصة | Compact | 0 | 2026-02-24 | لوحة توزيع المنطقة الصناعية جمصة | A3 | 0 | 0 | 2026-02-25 | 215
4267 | 83020245 | 8920040112431367150 | PO: 50/2024/2025 | ESMC | CL730d22H | 0 | مطاحن شرق الدلتا | NDEDC | قطاع شمال الدقهلية | هندسة جمصة | المنطقة الصناعية | لوحة توزيع المنطقة الصناعية جمصة | Compact | 0 | 2026-02-24 | لوحة توزيع المنطقة الصناعية جمصة | A3 | 0 | 0 | 2026-02-25 | 215
4268 | 83002517 | 8920040112431367101 | PO: 50/2024/2025 | ESMC | CL730d22H | NDC-DKH-31-PMT0118 | عداد ذكي-محول كردوشة - مغذي الشيخة | NDEDC | قطاع شمال الدقهلية | هندسة قري المنزلة | الشيخة - المنزلة | محطة محولات المنزلة | Transformer | NDC-DKH-31-PMT0118 | 2026-02-25 | لوحة توزيع العزيزة - مغذي الشيخة | A4 | 31 | 31.9283 | 2026-02-25 | 223 | 150/5 | 63
4269 | 83007137 | 8920040112430007087 | PO: 50/2024/2025 | ESMC | CL730d22H | ND-DKH-37-K00188-TR01 | محول صلاح عبد الحي | NDEDC | قطاع شمال الدقهلية | هندسة مدينة شربين | مدينة شربين | محطة محولات الحصص | Transformer | ND-DKH-37-K00188-TR01 | 2026-02-25 | محطه محولات الحصص مغذي السلام | A4 | 31 | 31.5216 | 2026-02-25 | 212
4270 | 83004075 | 8920022023464357364 | PO: 50/2024/2025 | ESMC | CL730d22H | ND-DKH-42-K0006 | م م بطره -مغذى بسنديله-محول بسنديله الاملاك | NDEDC | قطاع شمال الدقهلية | هندسة قري بلقاس | قريه بسنديله | م م بطره | Transformer | ND-DKH-42-K0006 | 2026-02-25 | مغذى بسنديله | A4 | 0 | 0 | 2026-02-25 | 216
4271 | 83007177 | 8920040112413180853 | PO: 50/2024/2025 | ESMC | CL730d22H | ND-DKH-42-K0043 | م م بطره -مغذى دملاش-محول دملاش التدعيم | NDEDC | قطاع شمال الدقهلية | هندسة قري بلقاس | دملاش | م م بطره | Transformer | ND-DKH-42-K0043 | 2026-02-25 | مغذى دملاش | A4 | 0 | 0 | 2026-02-25 | 216
4272 | 11111111 | 8920040112431367124 | PO: 50/2024/2025 | ESMC | CL730d22H | NDC-DKH-31-PMT0123 | عداد ذكي-محول محمد عبد الخالق - مغذي الشيخة | NDEDC | قطاع شمال الدقهلية | هندسة قري المنزلة | الشيخة - المنزلة | محطة محولات المنزلة | Transformer | NDC-DKH-31-PMT0123 | 2026-02-25 | لوحة توزيع العزيزة - مغذي الشيخة | A4 | 31 | 31.9591 | 2026-02-25 | 223 | 150/5 | 50
4273 | 83004023 | 8920040112430007086 | PO: 50/2024/2025 | ESMC | CL730d22H | ND-DKH-37-K00127 | محول عبد الرحمن الديب | NDEDC | قطاع شمال الدقهلية | هندسة مدينة شربين | مدينة شربين | محطة محولات الحصص | Transformer | ND-DKH-37-K00127 | 2026-02-25 | لوحة توزيع شربين مغذي الري | A4 | 31 | 31.1935 | 2026-02-25 | 212 | 800/5 | 500
4274 | 83008794 | 8920040112431367636 | PO: 50/2024/2025 | ESMC | CL730d22H | ND-DKH-42-K0111 | م م جمصه-مغذى العبور-محول الاصلاح جمال | NDEDC | قطاع شمال الدقهلية | هندسة قري بلقاس | قريه الاصلاح | محطة محولات جمصه القديمه | Transformer | ND-DKH-42-K0111 | 2026-02-25 | مغذى العبور | A4 | 0 | 0 | 2026-02-25 | 216 | 300/5 | 200
4275 | 83002606 | 8920040112431367125 | PO: 50/2024/2025 | ESMC | CL730d22H | NDC-DKH-31-PMT0122 | عداد ذكي-محول محمد شلبي - مغذي الشيخة | NDEDC | قطاع شمال الدقهلية | هندسة قري المنزلة | الشيخة - المنزلة | محطة محولات المنزلة | Transformer | NDC-DKH-31-PMT0122 | 2026-02-25 | لوحة توزيع العزيزة - مغذي الشيخة | A4 | 31 | 31.9534 | 2026-02-25 | 223 | 150/5 | 50
4276 | 83008798 | 8920040112431367637 | PO: 50/2024/2025 | ESMC | CL730d22H | ND-DKH-42-K0110 | م م جمصه-مغذى العبور-محول الاصلاح الغيط لكبير | NDEDC | قطاع شمال الدقهلية | هندسة قري بلقاس | اصلاح الغيط الكبير | محطة محولات جمصه القديمه | Transformer | ND-DKH-42-K0110 | 2026-02-25 | مغذى العبور | A4 | 0 | 0 | 2026-02-25 | 216 | 500/5 | 300
4277 | 83002602 | 8920040112431367127 | PO: 50/2024/2025 | ESMC | CL730d22H | NDC-DKH-31-PMT0120 | عداد ذكي-محول التل - مغذي الشيخة | NDEDC | قطاع شمال الدقهلية | هندسة قري المنزلة | الشيخة - المنزلة | محطة محولات المنزلة | Transformer | NDC-DKH-31-PMT0120 | 2026-02-25 | لوحة توزيع العزيزة - مغذي الشيخة | A4 | 31 | 31.9835 | 2026-02-25 | 223 | 300/5 | 160
4278 | 83004028 | 8920040112430007080 | PO: 50/2024/2025 | ESMC | CL730d22H | ND-DKH-37-K00116 | محول قمبر | NDEDC | قطاع شمال الدقهلية | هندسة مدينة شربين | مدينة شربين | محطة محولات الحصص | Transformer | ND-DKH-37-K00116 | 2026-02-25 | لوحة توزيع شربين مغذي الري | A4 | 31 | 31.1935 | 2026-02-25 | 212 | 500/5 | 300
4279 | 83007907 | 8920040112430006687 | PO: 50/2024/2025 | ESMC | CL730d22H | NDC-DKH-29-K00247 | صبرى 2 | NDEDC | قطاع شمال الدقهلية | هندسة المطرية | العصافره | المطريه | Transformer | NDC-DKH-29-K00247 | 2026-02-24 | العصافره | A4 | 31 | 32.0094 | 2026-02-25 | 225 | 300/5 | 200
4280 | 83007136 | 8920040112430007081 | PO: 50/2024/2025 | ESMC | CL730d22H | ND-DKH-37-K00040 | محول ابو شوالي | NDEDC | قطاع شمال الدقهلية | هندسة مدينة شربين | مدينة شربين | محطة محولات الحصص | Transformer | ND-DKH-37-K00040 | 2026-02-25 | محطة محولات شربين مغذي السلام | A4 | 31 | 31.1935 | 2026-02-25 | 212 | 800/5 | 500
4281 | 83007908 | 8920040112430006685 | PO: 50/2024/2025 | ESMC | CL730d22H | NDC-DKH-29-K00248 | السلام | NDEDC | قطاع شمال الدقهلية | هندسة المطرية | العصافره الطريق الزراعى | المطريه | Transformer | NDC-DKH-29-K00248 | 2026-02-24 | العصافره | A4 | 31 | 32.0055 | 2026-02-25 | 225 | 300/5 | 200
4282 | 83007891 | 8920040112413180440 | PO: 50/2024/2025 | ESMC | CL730d22H | ND-KSH-14-K0001-TR01 | البحري النطاف | NDEDC | قطاع كفر الشيخ | هندسة غرب كفر الشيخ | النطاف | روينه | Transformer | ND-KSH-14-K0001-TR01 | 2026-02-25 | الحمراوي | A4 | 22 | 26 | 2026-02-25 | 440 | 800/5 | 1000
4283 | 83007909 | 8920040112430006686 | PO: 50/2024/2025 | ESMC | CL730d22H | NDC-DKH-29-K00248 | غرب السلام2 | NDEDC | قطاع شمال الدقهلية | هندسة المطرية | العصافره الطريق الزراعى | المطريه | Transformer | NDC-DKH-29-K00248 | 2026-02-24 | العصافره | A4 | 31 | 32.007 | 2026-02-25 | 225 | 300/5 | 200
4284 | 83007133 | 8920040112430007082 | PO: 50/2024/2025 | ESMC | CL730d22H | ND-DKH-37-K00186 | عز شلبي | NDEDC | قطاع شمال الدقهلية | هندسة مدينة شربين | مدينة شربين | محطة محولات الحصص | Transformer | ND-DKH-37-K00186 | 2026-02-25 | مغذي قباء لوحة توزيع شربين | A4 | 31 | 31.1935 | 2026-02-25 | 212 | 500/5 | 300
4285 | 83007267 | 8920040112430006678 | PO: 50/2024/2025 | ESMC | CL730d22H | NDC-DKH-29-K00164 | اولاد صبور 1 | NDEDC | قطاع شمال الدقهلية | هندسة المطرية | اولاد صبور | المطريه | Transformer | NDC-DKH-29-K00164 | 2026-02-24 | العصافره | A4 | 31 | 31.9956 | 2026-02-25 | 225 | 300/5 | 200
4286 | 83005316 | 8920040112430007410 | PO: 50/2024/2025 | ESMC | CL730d22H | ND-KSH-27-PMT0040 | الخوالد | NDEDC | قطاع كفر الشيخ | هندسة قرى سيدي سالم | الكسابيه | م م المثلث | Transformer | ND-KSH-27-PMT0040 | 2026-02-25 | لوحة توزيع م عباس | A4 | 0 | 0 | 2026-02-25 | 443
4287 | 83004183 | 8920040112430007432 | PO: 50/2024/2025 | ESMC | CL730d22H | ND-KSH-27-PMT0045 | النورى | NDEDC | قطاع كفر الشيخ | هندسة قرى سيدي سالم | احمد سليمان | م م المثلث | Transformer | ND-KSH-27-PMT0045 | 2026-02-25 | لوحة توزيع م عباس | A4 | 0 | 0 | 2026-02-25 | 443
4288 | 83004226 | 8920040112430007431 | PO: 50/2024/2025 | ESMC | CL730d22H | ND-KSH-27-K0050-TR01 | السنترال | NDEDC | قطاع كفر الشيخ | هندسة قرى سيدي سالم | عبدالهادى | م م سيدى سالم | Transformer | ND-KSH-27-K0050-TR01 | 2026-02-25 | لوحة توزيع دمرو | A4 | 0 | 0 | 2026-02-25 | 443
4289 | 83004224 | 8920040112430007430 | PO: 50/2024/2025 | ESMC | CL730d22H | ND-KSH-27-K0029-TR01 | الشخلوبة | NDEDC | قطاع كفر الشيخ | هندسة قرى سيدي سالم | الشخلوبة4 | م م المندورة | Transformer | ND-KSH-27-K0029-TR01 | 2026-02-25 | لوحة توزيع -دمرو- الشخلوبة4 | A4 | 0 | 0 | 2026-02-25 | 443
4290 | 83004222 | 8920040112430007429 | PO: 50/2024/2025 | ESMC | CL730d22H | ND-KSH-27-K0027-TR01 | الشخلوبة | NDEDC | قطاع كفر الشيخ | هندسة قرى سيدي سالم | الشخلوبة1 | م م المندورة | Transformer | ND-KSH-27-K0027-TR01 | 2026-02-25 | لوحة توزيع -دمرو- | A4 | 0 | 0 | 2026-02-25 | 443
4291 | 83005308 | 8920040112430007428 | PO: 50/2024/2025 | ESMC | CL730d22H | ND-KSH-27-K0179-TR01 | الاصلاح | NDEDC | قطاع كفر الشيخ | هندسة قرى سيدي سالم | التفتيش 2 | م م المثلث | Transformer | ND-KSH-27-K0179-TR01 | 2026-02-25 | لوحة توزيع م عباس | A4 | 0 | 0 | 2026-02-25 | 443
4292 | 83009269 | 8920040112431367624 | PO: 50/2024/2025 | ESMC | CL730d22H | NDC-DKH-32-PMT0055 | غير مباشر | NDEDC | قطاع شمال الدقهلية | هندسة الجمالية | الاتحاد | الجماليه | Transformer | NDC-DKH-32-PMT0055 | 2026-02-24 | خروج الربيعه محطة محولات الجماليه | A4 | 31 | 31.8101 | 2026-02-25 | 222 | 200/5 | 160
4293 | 83005303 | 8920040112430007427 | PO: 50/2024/2025 | ESMC | CL730d22H | ND-KSH-27-K0001-TR01 | الاصلاح | NDEDC | قطاع كفر الشيخ | هندسة قرى سيدي سالم | التفتيش 3 | م م المثلث | Transformer | ND-KSH-27-K0001-TR01 | 2026-02-25 | لوحة توزيع م عباس | A4 | 0 | 0 | 2026-02-25 | 443
4294 | 83004022 | 8920040112430007093 | PO: 50/2024/2025 | ESMC | CL730d22H | ND-DKH-37-K00191 | البراشي | NDEDC | قطاع شمال الدقهلية | هندسة مدينة شربين | مدينة شربين | محطة محولات الحصص | Transformer | ND-DKH-37-K00191 | 2026-02-25 | لوحة توزيع شربين مغذي الري | A4 | 31 | 31.5235 | 2026-02-25 | 212 | 800/5 | 500
4295 | 83005305 | 8920040112430007426 | PO: 50/2024/2025 | ESMC | CL730d22H | ND-KSH-27-K0180-TR01 | - الإصلاح | NDEDC | قطاع كفر الشيخ | هندسة قرى سيدي سالم | -التفتيش 4 | م م المثلث | Transformer | ND-KSH-27-K0180-TR01 | 2026-02-25 | لوحة توزيع م عباس | A4 | 0 | 0 | 2026-02-25 | 443
4296 | 83005304 | 8920040112430007425 | PO: 50/2024/2025 | ESMC | CL730d22H | ND-KSH-27-PMT0109 | الاصلاح | NDEDC | قطاع كفر الشيخ | هندسة قرى سيدي سالم | -الخوالد القبلية 1 | م م المثلث | Transformer | ND-KSH-27-PMT0109 | 2026-02-25 | لوحة توزيع م عباس - الإصلاح | A4 | 0 | 0 | 2026-02-25 | 443
4297 | 83008830 | 8920040112431367666 | PO: 50/2024/2025 | ESMC | CL730d22H | NDC-DKH-32-PMT0074 | غير مباشر | NDEDC | قطاع شمال الدقهلية | هندسة الجمالية | الربيعه | الجماليه | Transformer | NDC-DKH-32-PMT0074 | 2026-02-24 | خروج الربيعه محطة محولات الجماليه | A4 | 31 | 31.7897 | 2026-02-25 | 222 | 200/5 | 100
4298 | 83003220 | 8920040112430007423 | PO: 50/2024/2025 | ESMC | CL730d22H | ND-KSH-27-PMT0010 | الإصلاح | NDEDC | قطاع كفر الشيخ | هندسة قرى سيدي سالم | السبعين 1 | م م المثلث | Transformer | ND-KSH-27-PMT0010 | 2026-02-25 | لوحة توزيع م عباس | A4 | 0 | 0 | 2026-02-25 | 443
4299 | 83003216 | 8920040112430007422 | PO: 50/2024/2025 | ESMC | CL730d22H | ND-KSH-27-PMT0011 | الإصلاح | NDEDC | قطاع كفر الشيخ | هندسة قرى سيدي سالم | السبعين 2 | م م المثلث | Transformer | ND-KSH-27-PMT0011 | 2026-02-25 | لوحة توزيع م عباس | A4 | 0 | 0 | 2026-02-25 | 443
4300 | 83004025 | 8920040112430007067 | PO: 50/2024/2025 | ESMC | CL730d22H | ND-DKH-37-K00184 | الدسوقي الحلو | NDEDC | قطاع شمال الدقهلية | هندسة مدينة شربين | مدينة شربين | محطة محولات الحصص | Transformer | ND-DKH-37-K00184 | 2026-02-25 | لوحة توزيع شربين مغذي قباء | A4 | 31 | 31.532 | 2026-02-25 | 212 | 500/5 | 300
4301 | 83003215 | 8920040112430007421 | PO: 50/2024/2025 | ESMC | CL730d22H | ND-KSH-27-PMT0005 | الإصلاح | NDEDC | قطاع كفر الشيخ | هندسة قرى سيدي سالم | الشيخة نفيسه | م م المثلث | Transformer | ND-KSH-27-PMT0005 | 2026-02-25 | لوحة توزيع م عباس | A4 | 0 | 0 | 2026-02-25 | 443
4302 | 83005217 | 8920040112431367673 | PO: 50/2024/2025 | ESMC | CL730d22H | NDC-DKH-32-PMT0069 | غير مباشر | NDEDC | قطاع شمال الدقهلية | هندسة الجمالية | ابوسليم | الجماليه | Transformer | NDC-DKH-32-PMT0069 | 2026-02-24 | خروج الربيعه محطة محولات الجماليه | A4 | 31 | 31.8534 | 2026-02-25 | 222 | 200/5 | 100
4303 | 83003212 | 8920040112430007420 | PO: 50/2024/2025 | ESMC | CL730d22H | ND-KSH-27-PMT0008 | الإصلاح | NDEDC | قطاع كفر الشيخ | هندسة قرى سيدي سالم | العزبة الحمراء | م م المثلث | Transformer | ND-KSH-27-PMT0008 | 2026-02-25 | لوحة توزيع م عباس | A4 | 0 | 0 | 2026-02-25 | 443
4304 | 83004024 | 8920040112430007077 | PO: 50/2024/2025 | ESMC | CL730d22H | ND-DKH-37-K00184 | قباء | NDEDC | قطاع شمال الدقهلية | هندسة مدينة شربين | مدينة شربين | محطة محولات الحصص | Transformer | ND-DKH-37-K00184 | 2026-02-25 | لوحة توزيع شربين مغذي قباء | A4 | 31 | 31.532 | 2026-02-25 | 212 | 1200/5 | 1000
4305 | 83005216 | 8920040112431367670 | PO: 50/2024/2025 | ESMC | CL730d22H | NDC-DKH-32-PMT0068 | غير مباشر | NDEDC | قطاع شمال الدقهلية | هندسة الجمالية | الربيعه | الجماليه | Transformer | NDC-DKH-32-PMT0068 | 2026-02-24 | خروج الربيعه محطة محولات الجماليه | A4 | 31 | 31.839 | 2026-02-25 | 222 | 200/5 | 100
4306 | 83003211 | 8920040112430007419 | PO: 50/2024/2025 | ESMC | CL730d22H | ND-KSH-27-K0004-TR01 | - الإصلاح | NDEDC | قطاع كفر الشيخ | هندسة قرى سيدي سالم | -العشرين | م م المثلث | Transformer | ND-KSH-27-K0004-TR01 | 2026-02-25 | لوحة توزيع م عباس | A4 | 0 | 0 | 2026-02-25 | 443
4307 | 83005307 | 8920040112430007418 | PO: 50/2024/2025 | ESMC | CL730d22H | ND-KSH-27-PMT0099 | - الإصلاح | NDEDC | قطاع كفر الشيخ | هندسة قرى سيدي سالم | -المكنة | م م المثلث | Transformer | ND-KSH-27-PMT0099 | 2026-02-25 | لوحة توزيع م عباس | A4 | 0 | 0 | 2026-02-25 | 443
4308 | 83004467 | 8920040112431367625 | PO: 50/2024/2025 | ESMC | CL730d22H | NDC-DKH-32-PMT0062 | غير مباشر | NDEDC | قطاع شمال الدقهلية | هندسة الجمالية | الربيعه | الجماليه | Transformer | NDC-DKH-32-PMT0062 | 2026-02-24 | خروج الربيعه محطة محولات الجماليه | A4 | 31 | 31.8404 | 2026-02-25 | 222 | 100/5 | 50
4309 | 83003214 | 8920040112430007415 | PO: 50/2024/2025 | ESMC | CL730d22H | ND-KSH-27-PMT0014 | - الإصلاح | NDEDC | قطاع كفر الشيخ | هندسة قرى سيدي سالم | -النشاوين | م م المثلث | Transformer | ND-KSH-27-PMT0014 | 2026-02-25 | لوحة توزيع م عباس | A4 | 0 | 0 | 2026-02-25 | 443
4310 | 83005306 | 8920040112430007414 | PO: 50/2024/2025 | ESMC | CL730d22H | ND-KSH-27-K0120-TR01 | الإصلاح - | NDEDC | قطاع كفر الشيخ | هندسة قرى سيدي سالم | أبو النضر | م م المثلث | Transformer | ND-KSH-27-K0120-TR01 | 2026-02-25 | لوحة توزيع م عباس - | A4 | 0 | 0 | 2026-02-25 | 443
4311 | 83004026 | 8920040112430007094 | PO: 50/2024/2025 | ESMC | CL730d22H | ND-DKH-37-K00001 | الجمل | NDEDC | قطاع شمال الدقهلية | هندسة مدينة شربين | مدينة شربين | محطة محولات الحصص | Transformer | ND-DKH-37-K00001 | 2026-02-25 | لوحة توزيع شربين مغذي قباء | A4 | 31 | 31.532 | 2026-02-25 | 212 | 500/5 | 300
4312 | 83005310 | 8920040112430007413 | PO: 50/2024/2025 | ESMC | CL730d22H | ND-KSH-27-PMT0110 | - الإصلاح - | NDEDC | قطاع كفر الشيخ | هندسة قرى سيدي سالم | بديرشلبي | م م المثلث | Transformer | ND-KSH-27-PMT0110 | 2026-02-25 | لوحة توزيع م عباس | A4 | 0 | 0 | 2026-02-25 | 443
4313 | 83003218 | 8920040112430007412 | PO: 50/2024/2025 | ESMC | CL730d22H | ND-KSH-27-PMT0012 | - الإصلاح | NDEDC | قطاع كفر الشيخ | هندسة قرى سيدي سالم | -درويش | م م المثلث | Transformer | ND-KSH-27-PMT0012 | 2026-02-25 | لوحة توزيع م عباس | A4 | 0 | 0 | 2026-02-25 | 443
4314 | 83004029 | 8920040112430007076 | PO: 50/2024/2025 | ESMC | CL730d22H | ND-DKH-37-K00122 | عماد الديب | NDEDC | قطاع شمال الدقهلية | هندسة مدينة شربين | مدينة شربين | محطة محولات الحصص | Transformer | ND-DKH-37-K00122 | 2026-02-25 | لوحة توزيع شربين مغذي قباء | A4 | 31 | 31.532 | 2026-02-25 | 212 | 500/5 | 300
4315 | 83008823 | 8920040112431367656 | PO: 50/2024/2025 | ESMC | CL730d22H | NDC-DKH-32-K0041-TR001 | غير مباشر | NDEDC | قطاع شمال الدقهلية | هندسة الجمالية | الربيعه | الجماليه | Transformer | NDC-DKH-32-K0041-TR001 | 2026-02-24 | خروج الربيعه محطة محولات الجماليه | A4 | 31 | 31.8135 | 2026-02-25 | 222 | 600/5 | 500
4316 | 83003213 | 8920040112430007411 | PO: 50/2024/2025 | ESMC | CL730d22H | ND-KSH-27-PMT0112 | - الإصلاح - | NDEDC | قطاع كفر الشيخ | هندسة قرى سيدي سالم | زيتون | م م المثلث | Transformer | ND-KSH-27-PMT0112 | 2026-02-25 | لوحة توزيع م عباس | A4 | 0 | 0 | 2026-02-25 | 443
4317 | 83003217 | 8920040112430007409 | PO: 50/2024/2025 | ESMC | CL730d22H | ND-KSH-27-PMT0007 | - الإصلاح | NDEDC | قطاع كفر الشيخ | هندسة قرى سيدي سالم | -سعد عبدالحافظ | م م المثلث | Transformer | ND-KSH-27-PMT0007 | 2026-02-25 | لوحة توزيع م عباس | A4 | 0 | 0 | 2026-02-25 | 443
4318 | 83004466 | 8920040112431367680 | PO: 50/2024/2025 | ESMC | CL730d22H | NDC-DKH-32-PMT0061 | غير مباشر | NDEDC | قطاع شمال الدقهلية | هندسة الجمالية | الربيعه | الجماليه | Transformer | NDC-DKH-32-PMT0061 | 2026-02-24 | خروج الربيعه محطة محولات الجماليه | A4 | 31 | 31.81 | 2026-02-25 | 222 | 100/5 | 63
4319 | 83020615 | 8920040112430007812 | PO: 50/2024/2025 | ESMC | CL730d22H | K19 | مغذي فارسكور3 | NDEDC | قطاع دمياط | هندسة فارسكور | فارسكور | محطة محولات فارسكور | Feeder Outgoing | K19 | 2026-02-22 | محطة محولات فارسكور | A1 | 0 | 0 | 2026-02-25 | 109
4320 | 83020452 | 8920040112430007813 | PO: 50/2024/2025 | ESMC | CL730d22H | K21 | مغذي العبيدية | NDEDC | قطاع دمياط | هندسة فارسكور | فارسكور | محطة محولات فارسكور | Feeder Outgoing | K21 | 2026-02-22 | محطة محولات فارسكور | A1 | 0 | 0 | 2026-02-25 | 109
4321 | 83020614 | 8920040112430007833 | PO: 50/2024/2025 | ESMC | CL730d22H | K22 | مغذي كفر العرب | NDEDC | قطاع دمياط | هندسة فارسكور | فارسكور | محطة محولات فارسكور | Feeder Outgoing | K22 | 2026-02-22 | محطة محولات فارسكور | A1 | 0 | 0 | 2026-02-25 | 109
4322 | 83004379 | 8920040112430007397 | PO: 50/2024/2025 | ESMC | CL730d22H | ND- KSH -21- K016- TR 1 | لوحة توزيع الرياض - مغذي المجلس -محول المثلث الهواشم | NDEDC | قطاع كفر الشيخ | هندسة الرياض | المثلث | المثلث | Transformer | ND- KSH -21- K016- TR 1 | 2026-02-25 | لوحة توزيع الرياض - مغذي المجلس | A4 | 31 | 30.9411 | 2026-02-25 | 445 | 500/5 | 250
4323 | 83020616 | 8920040112430007814 | PO: 50/2024/2025 | ESMC | CL730d22H | K24 | مغذي الحوراني | NDEDC | قطاع دمياط | هندسة فارسكور | فارسكور | محطة محولات فارسكور | Feeder Outgoing | K24 | 2026-02-22 | محطة محولات فارسكور | A1 | 0 | 0 | 2026-02-25 | 109
4324 | 83020637 | 8920040112430007818 | PO: 50/2024/2025 | ESMC | CL730d22H | K25 | مغذي شرباص | NDEDC | قطاع دمياط | هندسة فارسكور | فارسكور | محطة محولات فارسكور | Feeder Outgoing | K25 | 2026-02-22 | محطة محولات فارسكور | A1 | 0 | 0 | 2026-02-25 | 109
4325 | 83020460 | 8920040112430007831 | PO: 50/2024/2025 | ESMC | CL730d22H | K29 | مغذي فارسكور2 | NDEDC | قطاع دمياط | هندسة فارسكور | فارسكور | محطة محولات فارسكور | Feeder Outgoing | K29 | 2026-02-22 | محطة محولات فارسكور | A1 | 0 | 0 | 2026-02-25 | 109
4326 | 83020636 | 8920040112430007815 | PO: 50/2024/2025 | ESMC | CL730d22H | K30 | مغذي الغنيمية | NDEDC | قطاع دمياط | هندسة فارسكور | فارسكور | محطة محولات فارسكور | Feeder Outgoing | K30 | 2026-02-22 | محطة محولات فارسكور | A1 | 0 | 0 | 2026-02-25 | 109
4327 | 83020639 | 8920040112430007819 | PO: 50/2024/2025 | ESMC | CL730d22H | K02 | مغذي فارسكور1 | NDEDC | قطاع دمياط | هندسة فارسكور | فارسكور | محطة محولات فارسكور | Feeder Outgoing | K02 | 2026-02-22 | محطة محولات فارسكور | A1 | 0 | 0 | 2026-02-25 | 109
4328 | 83003219 | 8920040112430007406 | PO: 50/2024/2025 | ESMC | CL730d22H | ND-KSH-27-K0002-TR01 | - الإصلاح - | NDEDC | قطاع كفر الشيخ | هندسة قرى سيدي سالم | عزبة 3 | م م المثلث | Transformer | ND-KSH-27-K0002-TR01 | 2026-02-25 | لوحة توزيع م عباس | A4 | 0 | 0 | 2026-02-25 | 443
4329 | 83020633 | 8920040112430007821 | PO: 50/2024/2025 | ESMC | CL730d22H | K01 | الناصرية | NDEDC | قطاع دمياط | هندسة فارسكور | فارسكور | محطة محولات فارسكور | Feeder Outgoing | K01 | 2026-02-22 | محطة محولات فارسكور | A1 | 0 | 0 | 2026-02-25 | 109
4330 | 83007131 | 8920040112430007084 | PO: 50/2024/2025 | ESMC | CL730d22H | ND-DKH-37-K00011 | البنك الاهلي | NDEDC | قطاع شمال الدقهلية | هندسة مدينة شربين | مدينة شربين | محطة محولات الحصص | Transformer | ND-DKH-37-K00011 | 2026-02-25 | لوحة توزيع شربين مغذي قباء | A4 | 31 | 31.5296 | 2026-02-25 | 212 | 800/5 | 500
4331 | 83020634 | 8920040112430007823 | PO: 50/2024/2025 | ESMC | CL730d22H | K09 | فارسكور4 | NDEDC | قطاع دمياط | هندسة فارسكور | فارسكور | محطة محولات فارسكور | Feeder Outgoing | K09 | 2026-02-22 | محطة محولات فارسكور | A1 | 0 | 0 | 2026-02-25 | 109
4332 | 83005301 | 8920040112430007405 | PO: 50/2024/2025 | ESMC | CL730d22H | ND-KSH-27-K0003-TR01 | - الإصلاح | NDEDC | قطاع كفر الشيخ | هندسة قرى سيدي سالم | -علي سلامة | م م المثلث | Transformer | ND-KSH-27-K0003-TR01 | 2026-02-25 | لوحة توزيع م عباس | A4 | 0 | 0 | 2026-02-25 | 443
4333 | 83020632 | 8920040112430007822 | PO: 50/2024/2025 | ESMC | CL730d22H | K11 | فارسكور5 | NDEDC | قطاع دمياط | هندسة فارسكور | فارسكور | محطة محولات فارسكور | Feeder Outgoing | K11 | 2026-02-22 | محطة محولات فارسكور | A1 | 0 | 0 | 2026-02-25 | 109
4334 | 83020631 | 8920040112430007824 | PO: 50/2024/2025 | ESMC | CL730d22H | K12 | كفر العرب2 | NDEDC | قطاع دمياط | هندسة فارسكور | فارسكور | محطة محولات فارسكور | Feeder Outgoing | K12 | 2026-02-22 | محطة محولات فارسكور | A1 | 0 | 0 | 2026-02-25 | 109
4335 | 83006100 | 8920040112430007404 | PO: 50/2024/2025 | ESMC | CL730d22H | ND-KSH-27-PMT0111 | الإصلاح | NDEDC | قطاع كفر الشيخ | هندسة قرى سيدي سالم | غباشي | م م المثلث | Transformer | ND-KSH-27-PMT0111 | 2026-02-25 | لوحة توزيع م عباس | A4 | 0 | 0 | 2026-02-25 | 443
4336 | 83003092 | 8920040112430007403 | PO: 50/2024/2025 | ESMC | CL730d22H | ND-KSH-27-PMT0009 | - الإصلاح - | NDEDC | قطاع كفر الشيخ | هندسة قرى سيدي سالم | فتح الله | م م المثلث | Transformer | ND-KSH-27-PMT0009 | 2026-02-25 | لوحة توزيع م عباس | A4 | 0 | 0 | 2026-02-25 | 443
4337 | 83020453 | 8920040112430007811 | PO: 50/2024/2025 | ESMC | CL730d22H | K15 | المنازلة | NDEDC | قطاع دمياط | هندسة كفر سعد | فارسكور | محطة محولات فارسكور | Feeder Outgoing | K15 | 2026-02-22 | محطة محولات فارسكور | A1 | 0 | 0 | 2026-02-25 | 104
4338 | 83006095 | 8920040112430007402 | PO: 50/2024/2025 | ESMC | CL730d22H | ND-KSH-27-PMT0016 | - الإصلاح - | NDEDC | قطاع كفر الشيخ | هندسة قرى سيدي سالم | كوبري نعيمة | م م المثلث | Transformer | ND-KSH-27-PMT0016 | 2026-02-25 | لوحة توزيع م عباس | A4 | 0 | 0 | 2026-02-25 | 443
4339 | 83020612 | 8920040112430007834 | PO: 50/2024/2025 | ESMC | CL730d22H | K16 | الزهراء | NDEDC | قطاع دمياط | هندسة كفر سعد | فارسكور | محطة محولات فارسكور | Feeder Outgoing | K16 | 2026-02-22 | محطة محولات فارسكور | A1 | 0 | 0 | 2026-02-25 | 104
4340 | 83006098 | 8920040112430007401 | PO: 50/2024/2025 | ESMC | CL730d22H | ND-KSH-27-PMT0017 | - الإصلاح - | NDEDC | قطاع كفر الشيخ | هندسة قرى سيدي سالم | م الجديدة 4( الفقي ) | م م المثلث | Transformer | ND-KSH-27-PMT0017 | 2026-02-25 | لوحة توزيع م عباس | A4 | 0 | 0 | 2026-02-25 | 443
4341 | 83004027 | 8920040112430007088 | PO: 50/2024/2025 | ESMC | CL730d22H | ND-DKH-37-K00125 | عبد السلام | NDEDC | قطاع شمال الدقهلية | هندسة مدينة شربين | مدينة شربين | محطة محولات الحصص | Transformer | ND-DKH-37-K00125 | 2026-02-25 | لوحة توزيع شربين مغذي قباء | A4 | 31 | 31.1957 | 2026-02-25 | 212 | 300/5 | 200
4342 | 83020640 | 8920040112430007820 | PO: 50/2024/2025 | ESMC | CL730d22H | K06 | ميت أبو غالب2 | NDEDC | قطاع دمياط | هندسة كفر سعد | فارسكور | محطة محولات فارسكور | Feeder Outgoing | K06 | 2026-02-22 | محطة محولات فارسكور | A1 | 0 | 0 | 2026-02-25 | 104
4343 | 83006093 | 8920040112430007400 | PO: 50/2024/2025 | ESMC | CL730d22H | ND-KSH-27-PMT0114 | - الإصلاح | NDEDC | قطاع كفر الشيخ | هندسة قرى سيدي سالم | -م الجديدة 5( الدعم ) | م م المثلث | Transformer | ND-KSH-27-PMT0114 | 2026-02-25 | لوحة توزيع م عباس | A4 | 0 | 0 | 2026-02-25 | 443
4344 | 83020617 | 8920040112430007832 | PO: 50/2024/2025 | ESMC | CL730d22H | K22 | مغذي أولاد خلف | NDEDC | قطاع دمياط | هندسة الروضة | فارسكور | محطة محولات فارسكور | Feeder Outgoing | K22 | 2026-02-22 | محطة محولات فارسكور | A1 | 0 | 0 | 2026-02-25 | 110
4345 | 83020638 | 8920040112430007816 | PO: 50/2024/2025 | ESMC | CL730d22H | K35 | الرحامنه | NDEDC | قطاع دمياط | هندسة الروضة | فارسكور | محطة محولات فارسكور | Feeder Outgoing | K35 | 2026-02-22 | محطة محولات فارسكور | A1 | 0 | 0 | 2026-02-25 | 110
4346 | 83005309 | 8920040112430007424 | PO: 50/2024/2025 | ESMC | CL730d22H | ND-KSH-27-K0207 | - الإصلاح - | NDEDC | قطاع كفر الشيخ | هندسة قرى سيدي سالم | الخوالد القبلية 2 | م م المثلث | Transformer | ND-KSH-27-K0207 | 2026-02-25 | لوحة توزيع م عباس | A4 | 0 | 0 | 2026-02-25 | 443
4347 | 83004030 | 8920040112430007089 | PO: 50/2024/2025 | ESMC | CL730d22H | ND-DKH-37-K00124 | نجم | NDEDC | قطاع شمال الدقهلية | هندسة مدينة شربين | مدينة شربين | محطة محولات الحصص | Transformer | ND-DKH-37-K00124 | 2026-02-25 | لوحة توزيع شربين مغذي قباء | A4 | 31 | 31.5277 | 2026-02-25 | 212 | 300/5 | 200
4348 | 83007138 | 8920040112430007066 | PO: 50/2024/2025 | ESMC | CL730d22H | ND-DKH-37-K00099 | خالد | NDEDC | قطاع شمال الدقهلية | هندسة مدينة شربين | مدينة شربين | محطة محولات الحصص | Transformer | ND-DKH-37-K00099 | 2026-02-25 | لوحة توزيع البلامون مغذي الدبوسي | A4 | 31 | 31.1907 | 2026-02-25 | 212 | 300/5 | 200
4349 | 83020635 | 8920040112430007817 | PO: 50/2024/2025 | ESMC | CL730d22H | K31 | ميت أبو غالب1 | NDEDC | قطاع دمياط | هندسة كفر سعد | فارسكور | محطة محولات فارسكور | Feeder Outgoing | K31 | 2026-02-22 | محطة محولات فارسكور | A1 | 0 | 0 | 2026-02-25 | 104
4350 | 83006026 | 8920040112430007075 | PO: 50/2024/2025 | ESMC | CL730d22H | ND-DKH-37-K00130 | ايمن حايس | NDEDC | قطاع شمال الدقهلية | هندسة مدينة شربين | مدينة شربين | محطة محولات الحصص | Transformer | ND-DKH-37-K00130 | 2026-02-25 | لوحة توزيع شربين مغذي البحر | A4 | 31 | 31.1912 | 2026-02-25 | 212 | 300/5 | 160
4351 | 83002538 | 8920040112431366059 | PO: 50/2024/2025 | ESMC | CL730d22H | NDC-DKH-43-K00207 | مغذي السجلات العسكرية- محول جلال خيرة | NDEDC | قطاع جنوب الدقهلية | هندسة شرق المنصورة | مدينة المنصورة | محطة محولات قولنجيل | Transformer | NDC-DKH-43-K00207 | 2026-02-25 | مغذي السجلات العسكرية- محول جلال خيرة | A4 | 0 | 0 | 2026-02-25 | 326 | 1600/5 | 500
4352 | 83002540 | 8920040112431366015 | PO: 50/2024/2025 | ESMC | CL730d22H | NDC-DKH-43-K00676 | مغذي السجلات العسكرية- محول ماجدة البيلي | NDEDC | قطاع جنوب الدقهلية | هندسة شرق المنصورة | مدينة المنصورة | محطة محولات قولنجيل | Transformer | NDC-DKH-43-K00676 | 2026-02-25 | مغذي السجلات العسكرية- محول ماجدة البيلي | A4 | 0 | 0 | 2026-02-25 | 326 | 1000/5 | 500
4353 | 83002535 | 8920040112431366069 | PO: 50/2024/2025 | ESMC | CL730d22H | NDC-DKH-43-K00292 | مغذي السيد الشربيني- محول اشرف جاد عبد الصمد | NDEDC | قطاع جنوب الدقهلية | هندسة شرق المنصورة | مدينة المنصورة | محطة محولات قولنجيل | Transformer | NDC-DKH-43-K00292 | 2026-02-25 | مغذي السيد الشربيني- محول اشرف جاد عبد الصمد | A4 | 0 | 0 | 2026-02-25 | 326 | 500/5 | 300
4354 | 83002200 | 8920040112431366076 | PO: 50/2024/2025 | ESMC | CL730d22H | NDC-DKH-43-K00304 | مغذي السجلات العسكرية- محول علي مصطفى حسان | NDEDC | قطاع جنوب الدقهلية | هندسة شرق المنصورة | مدينة المنصورة | محطة محولات قولنجيل | Transformer | NDC-DKH-43-K00304 | 2026-02-25 | مغذي السجلات العسكرية- محول علي مصطفى حسان | A4 | 0 | 0 | 2026-02-25 | 326 | 1250/5 | 800
4355 | 83002197 | 8920040112431366075 | PO: 50/2024/2025 | ESMC | CL730d22H | NDC-DKH-43-K00206 | مغذي السجلات العسكرية- محول محمد راغب رفاعي | NDEDC | قطاع جنوب الدقهلية | هندسة شرق المنصورة | مدينة المنصورة | محطة محولات قولنجيل | Transformer | NDC-DKH-43-K00206 | 2026-02-25 | مغذي السجلات العسكرية- محول محمد راغب رفاعي | A4 | 0 | 0 | 2026-02-25 | 326 | 1500/5 | 1000
4356 | 83007132 | 8920040112430007097 | PO: 50/2024/2025 | ESMC | CL730d22H | ND-DKH-37-K00128 | شيرين | NDEDC | قطاع شمال الدقهلية | هندسة مدينة شربين | مدينة شربين | محطة محولات الحصص | Transformer | ND-DKH-37-K00128 | 2026-02-25 | لوحة توزيع شربين مغذي قباء | A4 | 31 | 31.1912 | 2026-02-25 | 212 | 500/5 | 300
4357 | 83006021 | 8920040112430007083 | PO: 50/2024/2025 | ESMC | CL730d22H | ND-DKH-37-K00201 | الجمعية الزراعية | NDEDC | قطاع شمال الدقهلية | هندسة مدينة شربين | مدينة شربين | محطة محولات الحصص | Transformer | ND-DKH-37-K00201 | 2026-02-25 | لوحة توزيع شربين مغذي الاتوبيس | A4 | 31 | 31.1912 | 2026-02-25 | 212 | 500/5 | 300
4358 | 83007140 | 8920040112430007091 | PO: 50/2024/2025 | ESMC | CL730d22H | ND-DKH-37-K00073- | محول الدبوسي 3 | NDEDC | قطاع شمال الدقهلية | هندسة مدينة شربين | قرية الدبوسي | محطة محولات الحصص | Transformer | ND-DKH-37-K00073- | 2026-02-25 | لوحة توزيع البلامون مغذي الدبوسي | A4 | 31 | 31.1841 | 2026-02-25 | 212 | 500/5 | 300
4359 | 83007135 | 8920040112430007095 | PO: 50/2024/2025 | ESMC | CL730d22H | ND-DKH-37-K0072 | محول الدبوسي 2 | NDEDC | قطاع شمال الدقهلية | هندسة مدينة شربين | قرية الدبوسي | محطة محولات الحصص | Transformer | ND-DKH-37-K0072 | 2026-02-25 | لوحة توزيع البلامون مغذي الدبوسي | A4 | 31 | 31.1841 | 2026-02-25 | 212 | 800/5 | 500
4360 | 83007139 | 8920040112430007096 | PO: 50/2024/2025 | ESMC | CL730d22H | ND-DKH-37-K0071 | محول الدبوسي 1 | NDEDC | قطاع شمال الدقهلية | هندسة مدينة شربين | قرية الدبوسي | محطة محولات الحصص | Transformer | ND-DKH-37-K0071 | 2026-02-25 | لوحة توزيع البلامون مغذي الدبوسي | A4 | 31 | 31.1828 | 2026-02-25 | 212 | 800/5 | 500
4361 | 83007134 | 8920040112430007090 | PO: 50/2024/2025 | ESMC | CL730d22H | ND-DKH-37-K0074 | محول الدبوسي 4 | NDEDC | قطاع شمال الدقهلية | هندسة مدينة شربين | قرية الدبوسي | محطة محولات الحصص | Transformer | ND-DKH-37-K0074 | 2026-02-25 | لوحة توزيع البلامون مغذي الدبوسي | A4 | 31 | 31.1828 | 2026-02-25 | 212
4362 | 83008857 | 8920040112430006583 | PO: 50/2024/2025 | ESMC | CL730d22H | علي هندي | الماكينة - كشك | NDEDC | قطاع شمال الدقهلية | هندسة بني عبيد | اليوسفية | دكرنس الجديدة | Transformer | علي هندي | 2026-02-25 | م م دكرنس الجديدة | A4 | 0 | 0 | 2026-02-25 | 219 | 1250/5 | 800
4363 | 83002451 | 8920040112430006582 | PO: 50/2024/2025 | ESMC | CL730d22H | التجارة | ع.مبيض- كشك | NDEDC | قطاع شمال الدقهلية | هندسة بني عبيد | المحمودية | دكرنس الجديدة | Transformer | التجارة | 2026-02-25 | المحمودية | A4 | 0 | 0 | 2026-02-25 | 219 | 500/5 | 300 | ع.مبيض | NDC-DKH-36-K00080 | عام
4364 | 83003474 | 8920040112430007238 | PO: 50/2024/2025 | ESMC | CL730d22H | ND-KSH-28-PMT027 | ابو عامر 2 | NDEDC | قطاع كفر الشيخ | هندسة برج البرلس | بر بحري | محطة محولات بلطيم | Transformer | ND-KSH-28-PMT027 | 2026-02-25 | مغذي بر بحري - ل ت برج البرلس | A4 | 0 | 0 | 2026-02-25 | 455
4366 | 83003471 | 8920040112430007236 | PO: 50/2024/2025 | ESMC | CL730d22H | ND-KSH-28-PMT028 | ابو عامر 3 | NDEDC | قطاع كفر الشيخ | هندسة برج البرلس | بر بحري | محطة محولات بلطيم | Transformer | ND-KSH-28-PMT028 | 2026-02-25 | مغذي بر بحري - ل ت برج البرلس | A4 | 0 | 0 | 2026-02-25 | 455
4172 | 83008928 | 8920040112431367675 | PO: 50/2024/2025 | ESMC | CL730d22H | NDC-DKH-32-PMT0030 | غير مباشر | NDEDC | قطاع شمال الدقهلية | هندسة الجمالية | الشراقوه | الجماليه | Transformer | NDC-DKH-32-PMT0030 | 2026-02-22 | خروج كفورالجماليه لوحة توزيع الجماليه | A4 | 31 | 31.8974 | 2026-02-24 | 222 | 200/5 | 100
4173 | 83008927 | 8920040112431367681 | PO: 50/2024/2025 | ESMC | CL730d22H | NDC-DKH-32-PMT0029 | غير مباشر | NDEDC | قطاع شمال الدقهلية | هندسة الجمالية | الهيشه | الجماليه | Transformer | NDC-DKH-32-PMT0029 | 2026-02-22 | خروج كفورالجماليه لوحة توزيع الجماليه | A4 | 31 | 31.9064 | 2026-02-24 | 222 | 200/5 | 100
4174 | 83009263 | 8920040112431367689 | PO: 50/2024/2025 | ESMC | CL730d22H | NDC-DKH-32-PMT0050 | غير مباشر | NDEDC | قطاع شمال الدقهلية | هندسة الجمالية | عزبة6 | الجماليه | Transformer | NDC-DKH-32-PMT0050 | 2026-02-22 | خروج الربيعه محطة محولات الجماليه | A4 | 31 | 31.838 | 2026-02-24 | 222 | 300/5 | 200
4175 | 83004469 | 8920040112431367672 | PO: 50/2024/2025 | ESMC | CL730d22H | NDC-DKH-32-PMT0064 | غير مباشر | NDEDC | قطاع شمال الدقهلية | هندسة الجمالية | الالف5 | الجماليه | Transformer | NDC-DKH-32-PMT0064 | 2026-02-23 | خروج الربيعه محطة محولات الجماليه | A4 | 31 | 31.8279 | 2026-02-24 | 222 | 200/5 | 100
4176 | 83004470 | 8920040112431367684 | PO: 50/2024/2025 | ESMC | CL730d22H | NDC-DKH-32-PMT0065 | غير مباشر | NDEDC | قطاع شمال الدقهلية | هندسة الجمالية | الدواغره | الجماليه | Transformer | NDC-DKH-32-PMT0065 | 2026-02-23 | خروج الربيعه محطة محولات الجماليه | A4 | 31 | 31.831 | 2026-02-24 | 222 | 200/5 | 100
4177 | 83004462 | 8920040112431367667 | PO: 50/2024/2025 | ESMC | CL730d22H | NDC-DKH-32-PMT0058 | غير مباشر | NDEDC | قطاع شمال الدقهلية | هندسة الجمالية | سعدقاسم | الجماليه | Transformer | NDC-DKH-32-PMT0058 | 2026-02-23 | خروج الربيعه محطة محولات الجماليه | A4 | 31 | 31.7901 | 2026-02-24 | 222 | 200/5 | 160
4178 | 83009264 | 8920040112431367671 | PO: 50/2024/2025 | ESMC | CL730d22H | NDC-DKH-32-PMT0051 | غير مباشر | NDEDC | قطاع شمال الدقهلية | هندسة الجمالية | عزبة1 | الجماليه | Transformer | NDC-DKH-32-PMT0051 | 2026-02-22 | خروج الربيعه محطة محولات الجماليه | A4 | 31 | 31.8331 | 2026-02-24 | 222 | 100/5 | 63
4179 | 83003311 | 8920022023438651629 | PO: 50/2024/2025 | ESMC | CL730d22H | سالم | كشك | NDEDC | قطاع كفر الشيخ | هندسة مطوبس | العظمه | محطة محولات مطوبس | Transformer | سالم | 2026-02-24 | لوحه توزيع ابو دنيا | A4 | 0 | 0 | 2026-02-24 | 450 | 200/5 | 100
4180 | 83003315 | 8920022023438651652 | PO: 50/2024/2025 | ESMC | CL730d22H | ابو اسماعيل | كشك | NDEDC | قطاع كفر الشيخ | هندسة مطوبس | العظمه | محطة محولات مطوبس | Transformer | ابو اسماعيل | 2026-02-24 | لوحه توزيع ابو دنيا | A4 | 0 | 0 | 2026-02-24 | 450 | 600/5 | 300
4181 | 83003312 | 8920022023438651645 | PO: 50/2024/2025 | ESMC | CL730d22H | كرم عباس | كشك | NDEDC | قطاع كفر الشيخ | هندسة مطوبس | العظمه | محطة محولات مطوبس | Transformer | كرم عباس | 2026-02-24 | لوحه توزيع ابو دنيا | A4 | 0 | 0 | 2026-02-24 | 450 | 200/5 | 100
4182 | 83003317 | 8920022023438651637 | PO: 50/2024/2025 | ESMC | CL730d22H | الحلاج وقنعر | كشك | NDEDC | قطاع كفر الشيخ | هندسة مطوبس | العظمه | محطة محولات مطوبس | Transformer | الحلاج وقنعر | 2026-02-24 | لوحه توزيع ابو دنيا | A4 | 0 | 0 | 2026-02-24 | 450 | 400/5 | 200
4183 | 83004558 | 8920022023437762641 | PO: 50/2024/2025 | ESMC | CL730d22H | NDC-KSH-16-PMT0121 | الابعادية-لوحة توزيع دسوق الجديدة | NDEDC | قطاع كفر الشيخ | هندسة قرى شمال دسوق | الابعادية | الابعادية | Transformer | NDC-KSH-16-PMT0121 | 2026-02-23 | الابعادية-لوحة توزيع دسوق الجديدة | A4 | 0 | 0 | 2026-02-24 | 447 | 100/5 | 100
4184 | 83004468 | 8920040112431367685 | PO: 50/2024/2025 | ESMC | CL730d22H | NDC-DKH-32-PMT0063 | غير مباشر | NDEDC | قطاع شمال الدقهلية | هندسة الجمالية | الالف2 | الجماليه | Transformer | NDC-DKH-32-PMT0063 | 2026-02-23 | خروج الربيعه محطة محولات الجماليه | A4 | 31 | 31.8339 | 2026-02-24 | 222 | 300/5 | 200
4185 | 83004557 | 8920022023437762104 | PO: 50/2024/2025 | ESMC | CL730d22H | NDC-KSH-16-PMT-129 | الخرزاتى-لوحة توزيع دسوق الجديدة | NDEDC | قطاع كفر الشيخ | هندسة قرى شمال دسوق | الخرزاتى | الخرزاتى | Transformer | NDC-KSH-16-PMT-129 | 2026-02-23 | الخرزاتى-لوحة توزيع دسوق الجديدة | A4 | 0 | 0 | 2026-02-24 | 447 | 150/5 | 100
4186 | 83003402 | 8920022023437762559 | PO: 50/2024/2025 | ESMC | CL730d22H | NDC-KSH-16-K111 | السترى2- لوحة توزيع دسوق الجديدة | NDEDC | قطاع كفر الشيخ | هندسة قرى شمال دسوق | السترى3 | السترى | Transformer | NDC-KSH-16-K111 | 2026-02-23 | السترى- لوحة توزيع دسوق الجديدة | A4 | 0 | 0 | 2026-02-24 | 447 | 400/5 | 200
4187 | 83003406 | 8920022023437762633 | PO: 50/2024/2025 | ESMC | CL730d22H | NDC-KSH-16-K60 | السترى1-لوحة توزيع دسوق الجديدة | NDEDC | قطاع كفر الشيخ | هندسة قرى شمال دسوق | السترى | السترى1 | Transformer | NDC-KSH-16-K60 | 2026-02-23 | السترى1-لوحة توزيع دسوق الجديدة | A4 | 0 | 0 | 2026-02-24 | 447 | 500/5 | 300
4188 | 83008926 | 8920040112431367679 | PO: 50/2024/2025 | ESMC | CL730d22H | NDC-DKH-32-PMT0028 | غير مباشر | NDEDC | قطاع شمال الدقهلية | هندسة الجمالية | فرج عطيه | الجماليه | Transformer | NDC-DKH-32-PMT0028 | 2026-02-22 | خروج كفورالجماليه لوحة توزيع الجماليه | A4 | 31 | 31.9099 | 2026-02-24 | 222 | 300/5 | 200
4189 | 83004463 | 8920040112431367648 | PO: 50/2024/2025 | ESMC | CL730d22H | NDC-DKH-32-PMT0059 | غير مباشر | NDEDC | قطاع شمال الدقهلية | هندسة الجمالية | الترعه الجديده | الجماليه | Transformer | NDC-DKH-32-PMT0059 | 2026-02-22 | خروج الربيعه محطة محولات الجماليه | A4 | 31 | 31.7955 | 2026-02-24 | 222 | 200/5 | 160
4190 | 83003330 | 8920040112430007247 | PO: 50/2024/2025 | ESMC | CL730d22H | NDC-KSH-13-K0014 | ماكينه طحين متبول | NDEDC | قطاع كفر الشيخ | هندسة شرق كفر الشيخ | متبول | القنطره | Transformer | NDC-KSH-13-K0014 | 2026-02-24 | متبول | A4 | 31 | 31 | 2026-02-24 | 441 | 500/5 | 300
4191 | 83003324 | 8920040112430007261 | PO: 50/2024/2025 | ESMC | CL730d22H | NDC-KSH-13-K0038 | ابو عمر الكوبرى | NDEDC | قطاع كفر الشيخ | هندسة شرق كفر الشيخ | متبول | القنطره | Transformer | NDC-KSH-13-K0038 | 2026-02-24 | مسير القديم | A4 | 31 | 31 | 2026-02-24 | 441 | 500/5 | 300
4192 | 83008884 | 8920040112430007014 | PO: 50/2024/2025 | ESMC | CL730d22H | ND-DKH-34-K0204 | تم تركيب عداد سمارت على محول ابو النصيف | NDEDC | قطاع شمال الدقهلية | هندسة منية النصر | قرية برمبال القديمة | دكرنس الجديدة | Transformer | ND-DKH-34-K0204 | 2026-02-23 | مغذى برمبال القديمه محطة محولات دكرنس | A4 | 28 | 27 | 2026-02-24 | 220 | 1000/5 | 500
4193 | 83004493 | 8920040112430007333 | PO: 50/2024/2025 | ESMC | CL730d22H | ND-KSH-14-K0058-TR01 | البنزينه | NDEDC | قطاع كفر الشيخ | هندسة غرب كفر الشيخ | محله القصب | محطه محولات كفر الشيخ | Transformer | ND-KSH-14-K0058-TR01 | 2026-02-24 | الجندي | A4 | 22 | 25 | 2026-02-24 | 440 | 500/5 | 300
4194 | 83003329 | 8920040112430007258 | PO: 50/2024/2025 | ESMC | CL730d22H | NCD-KSH-13-K0149 | السيوفى متبول | NDEDC | قطاع كفر الشيخ | هندسة شرق كفر الشيخ | متبول | القنطره | Transformer | NCD-KSH-13-K0149 | 2026-02-24 | ريف 1 | A4 | 30 | 31 | 2026-02-24 | 441 | 500/5 | 300
4195 | 83009285 | 8920040112430007015 | PO: 50/2024/2025 | ESMC | CL730d22H | ND-DKH-34-K0248 | تم تركيب عداد سمارت على محول الرمالى | NDEDC | قطاع شمال الدقهلية | هندسة منية النصر | قرية الرياض | دكرنس الجديدة | Transformer | ND-DKH-34-K0248 | 2026-02-23 | مغذى الرياض محطة محولات دكرنس | A4 | 28 | 27 | 2026-02-24 | 220 | 500/5 | 300
4196 | 83004905 | 8920040112430007267 | PO: 50/2024/2025 | ESMC | CL730d22H | NDC-KSH-13-K0002 | المالح متبول | NDEDC | قطاع كفر الشيخ | هندسة شرق كفر الشيخ | متبول | القنطره | Transformer | NDC-KSH-13-K0002 | 2026-02-24 | متبول -متبول | A4 | 30 | 31 | 2026-02-24 | 441 | 300/5 | 200
4197 | 83009290 | 8920040112430007013 | PO: 50/2024/2025 | ESMC | CL730d22H | ND-DKH-34-K0262 | تم تركيب عداد سمارت على محول الشراقوه | NDEDC | قطاع شمال الدقهلية | هندسة منية النصر | قرية عزبه الشراقوه | دكرنس الجديدة | Transformer | ND-DKH-34-K0262 | 2026-02-23 | مغذى ابو ذكرى محطة محولات دكرنس | A4 | 28 | 27 | 2026-02-24 | 220 | 1000/5 | 500
4198 | 83002437 | 8920040112430007027 | PO: 50/2024/2025 | ESMC | CL730d22H | ND-DKH-34-K0123 | تم تركيب عداد سمارت على محول المعهد الدينى | NDEDC | قطاع شمال الدقهلية | هندسة منية النصر | قرية ابو ذكرى | دكرنس الجديدة | Transformer | ND-DKH-34-K0123 | 2026-02-23 | مغذى ابو ذكرى محطة محولات دكرنس | A4 | 28 | 27 | 2026-02-24 | 220 | 1000/5 | 500
4199 | 83005172 | 8920040112430007329 | PO: 50/2024/2025 | ESMC | CL730d22H | ND-KSH-14-PMT049 | قطب عيد | NDEDC | قطاع كفر الشيخ | هندسة غرب كفر الشيخ | محله القصب | محطه محولات كفر الشيخ | Transformer | ND-KSH-14-PMT049 | 2026-02-24 | محله القصب | A4 | 24 | 27 | 2026-02-24 | 440 | 300/5 | 160
4200 | 83002438 | 8920040112430007030 | PO: 50/2024/2025 | ESMC | CL730d22H | ND-DKH-34-K0124 | تم تركيب عداد سمارت على محول المساكن | NDEDC | قطاع شمال الدقهلية | هندسة منية النصر | قرية ابو ذكرى | دكرنس الجديدة | Transformer | ND-DKH-34-K0124 | 2026-02-23 | مغذى ابو ذكرى محطة محولات دكرنس | A4 | 28 | 27 | 2026-02-24 | 220 | 1000/5 | 500
4201 | 83003323 | 8920040112430007273 | PO: 50/2024/2025 | ESMC | CL730d22H | NDC-KSH-13-K0055 | كشك المستشفى دقميره | NDEDC | قطاع كفر الشيخ | هندسة شرق كفر الشيخ | دقلت | القنطره | Transformer | NDC-KSH-13-K0055 | 2026-02-24 | منشاه الصفا | A4 | 30 | 31 | 2026-02-24 | 441 | 500/5 | 300
4202 | 83003326 | 8920040112430007260 | PO: 50/2024/2025 | ESMC | CL730d22H | NDC-KSH-13-K0056 | كشك الجمعيه الزراعيه دقميرة | NDEDC | قطاع كفر الشيخ | هندسة شرق كفر الشيخ | دقلت-دقميره | القنطره | Transformer | NDC-KSH-13-K0056 | 2026-02-24 | متبول -متبول | A4 | 30 | 31 | 2026-02-24 | 441 | 500/5 | 300
4203 | 83003325 | 8920040112430007272 | PO: 50/2024/2025 | ESMC | CL730d22H | NDC-KSH-13-K0102 | كشك الحوت | NDEDC | قطاع كفر الشيخ | هندسة شرق كفر الشيخ | دقلت | القنطره | Transformer | NDC-KSH-13-K0102 | 2026-02-24 | منشاه الصفا -دقلت | A4 | 30 | 31 | 2026-02-24 | 441 | 500/5 | 300
4204 | 83002432 | 8920040112430007025 | PO: 50/2024/2025 | ESMC | CL730d22H | ND-DKH-34-K0235 | تم تركيب عداد سمارت على محول حسوبه | NDEDC | قطاع شمال الدقهلية | هندسة منية النصر | عزبه حسوبه | الزرقا | Transformer | ND-DKH-34-K0235 | 2026-02-23 | مغذى الجمال محطة محولات الزرقا | A4 | 28 | 27 | 2026-02-24 | 220 | 1000/5 | 500
4205 | 83002433 | 8920040112430007028 | PO: 50/2024/2025 | ESMC | CL730d22H | ND-DKH-34-K0119 | تم تركيب عداد سمارت على محول الطريق الزراعى | NDEDC | قطاع شمال الدقهلية | هندسة منية النصر | قرية النزل | دكرنس الجديدة | Transformer | ND-DKH-34-K0119 | 2026-02-23 | مغذى ابو ذكرى محطة محولات دكرنس الجديدة | A4 | 28 | 27 | 2026-02-24 | 220 | 1500/5 | 1000
4206 | 83002434 | 8920040112430007026 | PO: 50/2024/2025 | ESMC | CL730d22H | ND-DKH-34-K0120 | تم تركيب عداد سمارت على محول كوبرى الوحده | NDEDC | قطاع شمال الدقهلية | هندسة منية النصر | قرية النزل | دكرنس الجديدة | Transformer | ND-DKH-34-K0120 | 2026-02-23 | مغذى ابو ذكرى محطة محولات دكرنس الجديدة | A4 | 28 | 27 | 2026-02-24 | 220 | 1000/5 | 500
4207 | 83002435 | 8920040112430007029 | PO: 50/2024/2025 | ESMC | CL730d22H | ND-DKH-34-K0121 | تم تركيب عداد سمارت على محول كوبرى صالح | NDEDC | قطاع شمال الدقهلية | هندسة منية النصر | قرية النزل | دكرنس الجديدة | Transformer | ND-DKH-34-K0121 | 2026-02-23 | مغذى ابو ذكرى محطة محولات دكرنس الجديدة | A4 | 28 | 27 | 2026-02-24 | 220 | 1000/5 | 500
4208 | 83003327 | 7274 | PO: 50/2024/2025 | ESMC | CL730d22H | NDC-KSH-13-K0101 | المقابر -ابو تماده | NDEDC | قطاع كفر الشيخ | هندسة شرق كفر الشيخ | دقميرة دقلت | القنطره | Transformer | NDC-KSH-13-K0101 | 2026-02-24 | منشاه الصفا -دقلت | A4 | 31 | 31 | 2026-02-24 | 441 | 500/5 | 300
4209 | 83003328 | 8920040112430007253 | PO: 50/2024/2025 | ESMC | CL730d22H | NDC-KSH-13-K0091 | زراعه ميت علوان دقلت | NDEDC | قطاع كفر الشيخ | هندسة شرق كفر الشيخ | دقلت | القنطره | Transformer | NDC-KSH-13-K0091 | 2026-02-24 | منشاه الصفا -دقلت | A4 | 31 | 31 | 2026-02-24 | 441 | 500/5 | 300
4210 | 83004529 | 8920040112430006585 | PO: 50/2024/2025 | ESMC | CL730d22H | ميت طريف | ميت طريف- قاعدة | NDEDC | قطاع شمال الدقهلية | هندسة بني عبيد | م طريف | دكرنس الجديدة | Transformer | ميت طريف | 2026-02-24 | م م دكرنس الجديدة | A4 | 0 | 0 | 2026-02-24 | 219 | 800/5 | 500
4211 | 83004525 | 8920040112431367567 | PO: 50/2024/2025 | ESMC | CL730d22H | العزب | احمد ابو الريات- كشك | NDEDC | قطاع شمال الدقهلية | هندسة بني عبيد | م طريف | دكرنس الجديدة | Transformer | العزب | 2026-02-24 | المحمودية | A4 | 0 | 0 | 2026-02-24 | 219 | 300/5 | 100
4212 | 83002460 | 8920040112431367570 | PO: 50/2024/2025 | ESMC | CL730d22H | العزب | الخواجات- كشك | NDEDC | قطاع شمال الدقهلية | هندسة بني عبيد | المحمودية | دكرنس الجديدة | Transformer | العزب | 2026-02-24 | المحمودية | A4 | 0 | 0 | 2026-02-24 | 219 | 500/5 | 300 | الخواجات | NDC-DKH-36-K00084 | عام
4213 | 83002519 | 8920040112431367107 | PO: 50/2024/2025 | ESMC | CL730d22H | NDC-DKH-31-PMT0124 | عداد ذكي-محول الشناوي - مغذي الشيخة | NDEDC | قطاع شمال الدقهلية | هندسة قري المنزلة | الشيخة - المنزلة | محطة محولات المنزلة | Transformer | NDC-DKH-31-PMT0124 | 2026-02-24 | لوحة توزيع العزيزة - مغذي الشيخة | A4 | 31 | 31.9507 | 2026-02-24 | 223 | 150/5 | 100
4214 | 83002899 | 8920040112430007851 | PO: 50/2024/2025 | ESMC | CL730d22H | Nd-dmt-02-k00057 | غير مباشر | NDEDC | قطاع دمياط | هندسة جنوب دمياط | كشك الكيكى | شرق دمياط | Transformer | Nd-dmt-02-k00057 | 2026-02-15 | الشرطه باب الحرس | A4 | 31 | 31.4115 | 2026-02-24 | 102 | 1200/5 | 800
4215 | 83002900 | 8920040112430007852 | PO: 50/2024/2025 | ESMC | CL730d22H | Nd-dmt-02-k00056 | غير مباشر | NDEDC | قطاع دمياط | هندسة جنوب دمياط | كشك العفيفى القديم ارض العفيفى | شرق دمياط | Transformer | Nd-dmt-02-k00056 | 2026-02-15 | الشرطه باب الحرس | A4 | 31 | 31.4129 | 2026-02-24 | 102 | 1200/5 | 800
4216 | 83002518 | 8920040112431367114 | PO: 50/2024/2025 | ESMC | CL730d22H | NDC-DKH-31-PMT0114 | عداد ذكي-محول حمامة - مغذي الشيخة | NDEDC | قطاع شمال الدقهلية | هندسة قري المنزلة | الشيخة - المنزلة | محطة محولات المنزلة | Transformer | NDC-DKH-31-PMT0114 | 2026-02-24 | لوحة توزيع العزيزة - مغذي الشيخة | A4 | 31 | 31.9351 | 2026-02-24 | 223 | 150/5 | 100
4217 | 83002894 | 8920040112430007853 | PO: 50/2024/2025 | ESMC | CL730d22H | Nd-dmt-02-k00062 | غير مباشر | NDEDC | قطاع دمياط | هندسة جنوب دمياط | كشك الكنيسه الجديد | شرق دمياط | Transformer | Nd-dmt-02-k00062 | 2026-02-15 | الاتوبيس باب الحرس | A4 | 31 | 31.4194 | 2026-02-24 | 102 | 1000/5 | 500
4218 | 83002898 | 8920040112430007854 | PO: 50/2024/2025 | ESMC | CL730d22H | Nd-dmt-02-k00044 | غير مباشر | NDEDC | قطاع دمياط | هندسة جنوب دمياط | كشك الكنيسه القديم | شرق دمياط | Transformer | Nd-dmt-02-k00044 | 2026-02-15 | الاتوبيس باب الحرس | A4 | 31 | 31.4193 | 2026-02-24 | 102 | 1200/5 | 1000
4219 | 83002511 | 8920040112431367113 | PO: 50/2024/2025 | ESMC | CL730d22H | NDC-DKH-31-PMT0116 | عداد ذكي-محول مسعد الشحنة - مغذي الشيخة | NDEDC | قطاع شمال الدقهلية | هندسة قري المنزلة | الشيخة - المنزلة | محطة محولات المنزلة | Transformer | NDC-DKH-31-PMT0116 | 2026-02-24 | لوحة توزيع العزيزة - مغذي الشيخة | A4 | 31 | 31.9474 | 2026-02-24 | 223 | 200/5 | 160
4220 | 83003473 | 89200240112430007239 | PO: 50/2024/2025 | ESMC | CL730d22H | ND-KSH-28-PMT026 | محول ابو عامر 1 | NDEDC | قطاع كفر الشيخ | هندسة برج البرلس | بر بحري | محطة محولات بلطيم | Transformer | ND-KSH-28-PMT026 | 2026-02-24 | مغذي بر بحري - ل ت برج البرلس | A4 | 0 | 0 | 2026-02-24 | 455
4221 | 83008883 | 8920040112430007017 | PO: 50/2024/2025 | ESMC | CL730d22H | ND-DKH-34-K0201 | تم تركيب عداد سمارت على محول الصوابر | NDEDC | قطاع شمال الدقهلية | هندسة منية النصر | قرية برمبال القديمة | دكرنس الجديدة | Transformer | ND-DKH-34-K0201 | 2026-02-23 | مغذى برمبال القديمه محطة محولات دكرنس | A4 | 31 | 27 | 2026-02-24 | 220 | 1000/5 | 500
4222 | 83003280 | 8920040112430007692 | PO: 50/2024/2025 | ESMC | CL730d22H | NDC-KSH-23-K0127-TRO1 | قلين الجديدة - ميت الديبة - افلاطون | NDEDC | قطاع كفر الشيخ | هندسة قلين | قلين الجديدة - ميت الديبة - افلاطون | قلين | Transformer | NDC-KSH-23-K0127-TRO1 | 2026-02-23 | قلين الجديدة - ميت الديبة | A4 | 31 | 30.826 | 2026-02-24 | 442 | 500/5 | 300
4223 | 83005369 | 8920040112431366574 | PO: 50/2024/2025 | ESMC | CL730d22H | NDC-KSH-23-K0097-TRO1 | شباس عمير - حصة الغنيمى - الكشك البحرى | NDEDC | قطاع كفر الشيخ | هندسة قلين | شباس عمير - حصة الغنيمى - الكشك البحرى | قلين | Transformer | NDC-KSH-23-K0097-TRO1 | 2026-02-23 | شباس عمير - حصة الغنيمى | A4 | 31 | 30.7788 | 2026-02-24 | 442 | 600/5 | 300
4224 | 83003723 | 8920040112431366563 | PO: 50/2024/2025 | ESMC | CL730d22H | NDC-KSH-23-K0211-TRO1 | م م قلين - قونة - شبراطو القبلى | NDEDC | قطاع كفر الشيخ | هندسة قلين | م م قلين - قونة - شبراطو القبلى | قلين | Transformer | NDC-KSH-23-K0211-TRO1 | 2026-02-23 | م.م قلين - قونة | A4 | 31 | 30.8423 | 2026-02-24 | 442 | 500/5 | 300
4225 | 83003480 | 89200240112430007223 | PO: 50/2024/2025 | ESMC | CL730d22H | ND-KSH-28-PMT015 | محول قضاعة الغربيه | NDEDC | قطاع كفر الشيخ | هندسة برج البرلس | بر بحري | محطة محولات بلطيم | Transformer | ND-KSH-28-PMT015 | 2026-02-24 | مغذي بر بحري - ل ت برج البرلس | A4 | 0 | 0 | 2026-02-24 | 455
4226 | 83003199 | 8920040112430007694 | PO: 50/2024/2025 | ESMC | CL730d22H | NDC-KSH-23-K0075-TRO1 | شباس عمير - القطان - الجبانة القديم | NDEDC | قطاع كفر الشيخ | هندسة قلين | شباس عمير - القطان - الجبانة القديم | قلين | Transformer | NDC-KSH-23-K0075-TRO1 | 2026-02-23 | شباس عمير - القطان | A4 | 31 | 30.7905 | 2026-02-24 | 442 | 400/5 | 300
4227 | 83003470 | 8920022023464357513 | PO: 50/2024/2025 | ESMC | CL730d22H | ND-DKH-42-K0087 | م م جمصه -مغذى شومان -محول الطلمبات 15 مايو | NDEDC | قطاع شمال الدقهلية | هندسة قري بلقاس | قريه الطلمبات | محطة محولات جمصه القديمه | Transformer | ND-DKH-42-K0087 | 2026-02-24 | مغذى شومان | A4 | 0 | 0 | 2026-02-24 | 216 | 300/5 | 300
4228 | 83007237 | 8920040112431367565 | PO: 50/2024/2025 | ESMC | CL730d22H | الصلاحات | ع.البنك - قاعدة | NDEDC | قطاع شمال الدقهلية | هندسة بني عبيد | عزبة غازي مصبح | ميت فارس | Transformer | الصلاحات | 2026-02-24 | ميت فارس | A4 | 0 | 0 | 2026-02-24 | 219 | 200/5 | 100
4232 | 83004306 | 8920040112430006698 | PO: 50/2024/2025 | ESMC | CL730d22H | NDC-DKH-29-K00125 | أبوحسين | NDEDC | قطاع شمال الدقهلية | هندسة المطرية | الحوته | المطريه | Transformer | NDC-DKH-29-K00125 | 2026-02-23 | الطوابره | A4 | 31 | 31.9793 | 2026-02-24 | 225 | 800/5 | 500
4233 | 83007664 | 8920040112430006697 | PO: 50/2024/2025 | ESMC | CL730d22H | NDC-DKH-29-K00129 | المحارقة | NDEDC | قطاع شمال الدقهلية | هندسة المطرية | الحوته | المطريه | Transformer | NDC-DKH-29-K00129 | 2026-02-23 | الحوته | A4 | 31 | 31.9905 | 2026-02-24 | 225 | 300/5 | 160
4234 | 83004307 | 8920040112430006696 | PO: 50/2024/2025 | ESMC | CL730d22H | NDC-DKH-29-K00134 | المستشفى | NDEDC | قطاع شمال الدقهلية | هندسة المطرية | الطوابرة | المطريه | Transformer | NDC-DKH-29-K00134 | 2026-02-23 | الحوته | A4 | 31 | 31.9793 | 2026-02-24 | 225 | 500/5 | 300
4235 | 83005179 | 8920022023464353595 | PO: 50/2024/2025 | ESMC | CL730d22H | ND-KSH-14-K0078-TR01 | النطاف الطريق | NDEDC | قطاع كفر الشيخ | هندسة غرب كفر الشيخ | محله موسي | لوحه توزيع الاوقاف | Transformer | ND-KSH-14-K0078-TR01 | 2026-02-24 | محله موسي | A4 | 22 | 25 | 2026-02-24 | 440 | 800/5 | 500
4236 | 83005176 | 8920040112430007309 | PO: 50/2024/2025 | ESMC | CL730d22H | ND-KSH-14-K0085-TR01 | الروضه1 | NDEDC | قطاع كفر الشيخ | هندسة غرب كفر الشيخ | محله موسي | لوحه توزيع الاوقاف | Transformer | ND-KSH-14-K0085-TR01 | 2026-02-24 | محله موسي | A4 | 23 | 26 | 2026-02-24 | 440 | 1000/5 | 800
4237 | 83005180 | 8920040112430007308 | PO: 50/2024/2025 | ESMC | CL730d22H | ND-KSH-14-K0086-TR01 | السيد اباظه | NDEDC | قطاع كفر الشيخ | هندسة غرب كفر الشيخ | محله موسي | لوحه توزيع الاوقاف | Transformer | ND-KSH-14-K0086-TR01 | 2026-02-24 | محله موسي | A4 | 24 | 27 | 2026-02-24 | 440 | 200/5 | 160
4238 | 83005173 | 8920040112430007307 | PO: 50/2024/2025 | ESMC | CL730d22H | ND-KSH-14-K0087-TR01 | عزبه الديب | NDEDC | قطاع كفر الشيخ | هندسة غرب كفر الشيخ | محله موسي | لوحه توزيع الاوقاف | Transformer | ND-KSH-14-K0087-TR01 | 2026-02-24 | محله موسي | A4 | 24 | 27 | 2026-02-24 | 440 | 100/5 | 160
4240 | 83005175 | 8920022023437745281 | PO: 50/2024/2025 | ESMC | CL730d22H | ND-KSH-14-K0088-TR01 | الرحاينه | NDEDC | قطاع كفر الشيخ | هندسة غرب كفر الشيخ | محله موسي | لوحه توزيع الاوقاف | Transformer | ND-KSH-14-K0088-TR01 | 2026-02-24 | محله موسي | A4 | 25 | 28 | 2026-02-24 | 440 | 100/5 | 63
4241 | 83005174 | 8920040112430007306 | PO: 50/2024/2025 | ESMC | CL730d22H | ND-KSH-14-K0089-TR01 | الحمديه البحريه | NDEDC | قطاع كفر الشيخ | هندسة غرب كفر الشيخ | محله موسي | لوحه توزيع الاوقاف | Transformer | ND-KSH-14-K0089-TR01 | 2026-02-24 | محله موسي | A4 | 25 | 28 | 2026-02-24 | 440 | 150/5 | 100
4242 | 83005177 | 8920040112430007326 | PO: 50/2024/2025 | ESMC | CL730d22H | ND-KSH-14-K0090-TR01 | الاوقاف العزبه الحمراء | NDEDC | قطاع كفر الشيخ | هندسة غرب كفر الشيخ | محله موسي | لوحه توزيع الاوقاف | Transformer | ND-KSH-14-K0090-TR01 | 2026-02-24 | محله موسي | A4 | 25 | 28 | 2026-02-24 | 440 | 300/5 | 250
4243 | 83005171 | 8920040112430007327 | PO: 50/2024/2025 | ESMC | CL730d22H | ND-KSH-14-K0091-TR01 | رزق اماي1 | NDEDC | قطاع كفر الشيخ | هندسة غرب كفر الشيخ | محله موسي | لوحه توزيع الاوقاف | Transformer | ND-KSH-14-K0091-TR01 | 2026-02-24 | محله موسي | A4 | 25 | 28 | 2026-02-24 | 440 | 1000/5 | 800
4244 | 83005178 | 8920040112430007328 | PO: 50/2024/2025 | ESMC | CL730d22H | ND-KSH-14-K0092-TR01 | زمزم وسط البلد | NDEDC | قطاع كفر الشيخ | هندسة غرب كفر الشيخ | محله موسي | لوحه توزيع الاوقاف | Transformer | ND-KSH-14-K0092-TR01 | 2026-02-24 | محله موسي | A4 | 25 | 28 | 2026-02-24 | 440 | 800/5 | 500
4245 | 83004305 | 8920040112430006699 | PO: 50/2024/2025 | ESMC | CL730d22H | NDC-DKH-29-K00153 | أولاد حانا 2 | NDEDC | قطاع شمال الدقهلية | هندسة المطرية | أولاد حانا | المطريه | Transformer | NDC-DKH-29-K00153 | 2026-02-23 | الحوته | A4 | 31 | 31.9749 | 2026-02-24 | 225 | 500/5 | 300
4246 | 83004304 | 8920040112430006695 | PO: 50/2024/2025 | ESMC | CL730d22H | NDC-DKH-29-K00148 | أولابانا 2 | NDEDC | قطاع شمال الدقهلية | هندسة المطرية | أولاد بانا | المطريه | Transformer | NDC-DKH-29-K00148 | 2026-02-23 | الحوته | A4 | 31 | 31.9709 | 2026-02-24 | 225 | 500/5 | 300
4247 | 83002520 | 8920040112431367121 | PO: 50/2024/2025 | ESMC | CL730d22H | NDC-DKH-31-PMT0117 | عداد ذكي-محول حسن زرمبة - مغذي الشيخة | NDEDC | قطاع شمال الدقهلية | هندسة قري المنزلة | الشيخة - المنزلة | محطة محولات المنزلة | Transformer | NDC-DKH-31-PMT0117 | 2026-02-24 | لوحة توزيع العزيزة - مغذي الشيخة | A4 | 31 | 31.9483 | 2026-02-24 | 223 | 200/5 | 160
4248 | 83004308 | 8920040112431367479 | PO: 50/2024/2025 | ESMC | CL730d22H | NDC-DKH-29-K00136 | الطوابرة 1 | NDEDC | قطاع شمال الدقهلية | هندسة المطرية | الطوابرة | المطريه | Transformer | NDC-DKH-29-K00136 | 2026-02-23 | الطوابره | A4 | 31 | 31.9705 | 2026-02-24 | 225 | 500/5 | 300
4249 | 83002516 | 8920040112431367112 | PO: 50/2024/2025 | ESMC | CL730d22H | NDC-DKH-31-K00154-TR01 | عداد ذكي-محول عرفة السراح - مغذي الشيخة | NDEDC | قطاع شمال الدقهلية | هندسة قري المنزلة | الشيخة - المنزلة | محطة محولات المنزلة | Transformer | NDC-DKH-31-K00154-TR01 | 2026-02-24 | لوحة توزيع العزيزة - مغذي الشيخة | A4 | 31 | 31.9265 | 2026-02-24 | 223 | 150/5 | 100
4250 | 83002406 | 8920040112430006272 | PO: 50/2024/2025 | ESMC | CL730d22H | لوحة بهوت-مغذي رمضان-محول الجنينه | خروج رمضان-محول الجنينه | NDEDC | قطاع جنوب الدقهلية | هندسة نبروه | قرية بهوت | م.م بلقاس | Transformer | لوحة بهوت-مغذي رمضان-محول الجنينه | 2026-02-24 | لوحة توزيع بهوت | A4 | 0 | 0 | 2026-02-24 | 329 | 1000/5 | 500
4251 | 83002147 | 8920040112430006284 | PO: 50/2024/2025 | ESMC | CL730d22H | لوحة درين-مغذي كفرالابحر-محول الخطة العاجلة | خروج درين-محول كفرالابحر | NDEDC | قطاع جنوب الدقهلية | هندسة نبروه | قرية كفرالابحر | م.م بيلا | Transformer | لوحة درين-مغذي كفرالابحر-محول الخطة العاجلة | 2026-02-24 | لوحة توزيع درين | A4 | 0 | 0 | 2026-02-24 | 329 | 1000/5 | 500
4252 | 83002404 | 8920040112430006283 | PO: 50/2024/2025 | ESMC | CL730d22H | لوحة درين-مغذي تيره-محول الشافعي | خروج درين-محول الشافعي | NDEDC | قطاع جنوب الدقهلية | هندسة نبروه | قرية تيره | م.م بيلا | Transformer | لوحة درين-مغذي تيره-محول الشافعي | 2026-02-24 | لوحة توزيع درين | A4 | 0 | 0 | 2026-02-24 | 329 | 400/5 | 200
4253 | 83002408 | 8920040112430006295 | PO: 50/2024/2025 | ESMC | CL730d22H | م.م غرب طلخا-مغذي كفرالجنينه-محول البحر | م.م غرب طلخا-محول البحر | NDEDC | قطاع جنوب الدقهلية | هندسة نبروه | قرية كفرالجنينه | م.م بيلا | Transformer | م.م غرب طلخا-مغذي كفرالجنينه-محول البحر | 2026-02-24 | م.م غرب طلخا | A4 | 0 | 0 | 2026-02-24 | 329 | 1200/5 | 800
4254 | 83002405 | 8920040112430006298 | PO: 50/2024/2025 | ESMC | CL730d22H | م.م غرب طلخا-مغذي كفرالجنينه-محول الجمعيه | م.م غرب طلخا-محول الجمعيه | NDEDC | قطاع جنوب الدقهلية | هندسة نبروه | قرية كفرالجنينه | م.م غرب طلخا | Transformer | م.م غرب طلخا-مغذي كفرالجنينه-محول الجمعيه | 2026-02-24 | م.م غرب طلخا | A4 | 0 | 0 | 2026-02-24 | 329 | 1200/5 | 800
4130 | 83000000 | 8920040112431366579 | PO: 50/2024/2025 | ESMC | CL730d22H | NDC-KSH-23-K0094-TRO1 | شباس عمير - حصة الغنيمى - الكشك القبلى | NDEDC | قطاع كفر الشيخ | هندسة قلين | شباس عمير - حصة الغنيمى - الكشك القبلى | قلين | Transformer | NDC-KSH-23-K0094-TRO1 | 2026-02-22 | شباس عمير - حصة الغنيمى | A4 | 31 | 30.7952 | 2026-02-23 | 442 | 1200/5 | 500
4131 | 83003278 | 8920040112430007685 | PO: 50/2024/2025 | ESMC | CL730d22H | NDC-KSH-23-PMT056 | قلين القديمة - المرازقة - المصرف | NDEDC | قطاع كفر الشيخ | هندسة قلين | قلين القديمة - المرازقة - المصرف | قلين | Transformer | NDC-KSH-23-PMT056 | 2026-02-22 | قلين القديمة - المرازقة | A4 | 31 | 30.906 | 2026-02-23 | 442 | 500/5 | 300
4132 | 83003722 | 8920040112430007688 | PO: 50/2024/2025 | ESMC | CL730d22H | NDC-KSH-23-K0126-TRO1 | قلين الجديدة - ميت الديبة - عزبة طاهر | NDEDC | قطاع كفر الشيخ | هندسة قلين | قلين الجديدة - ميت الديبة - عزبة طاهر | قلين | Transformer | NDC-KSH-23-K0126-TRO1 | 2026-02-22 | قلين الجديدة - ميت الديبة | A4 | 31 | 30.8414 | 2026-02-23 | 442 | 1000/5 | 500
4133 | 83003727 | 8920040112430007683 | PO: 50/2024/2025 | ESMC | CL730d22H | NDC-KSH-23-PMT036 | قلين الجديدة - ميت الديبة - عزبة خورشيد | NDEDC | قطاع كفر الشيخ | هندسة قلين | قلين الجديدة - ميت الديبة - عزبة خورشيد | قلين | Transformer | NDC-KSH-23-PMT036 | 2026-02-22 | قلين الجديدة - ميت الديبة | A4 | 31 | 30.8449 | 2026-02-23 | 442 | 300/5 | 160
4134 | 83004674 | 8920040112413180304 | PO: 50/2024/2025 | ESMC | CL730d22H | NDC-DKH-35-K00011 | محول الزعفرانى | NDEDC | قطاع شمال الدقهلية | هندسة دكرنس | كفر ابو ناصر | محطة محولات ميت فارس | Transformer | NDC-DKH-35-K00011 | 2026-02-23 | ل ت دكرنس 2 - كفر ابو ناصر | A4 | 0 | 0 | 2026-02-23 | 214 | 500/5 | 300
4135 | 83004432 | 8920040112430007393 | PO: 50/2024/2025 | ESMC | CL730d22H | NDC-KSH-21- PMT0253 | مغذي الضبعة-محول الابراشي | NDEDC | قطاع كفر الشيخ | هندسة الرياض | الابراشي | المثلث | Transformer | NDC-KSH-21- PMT0253 | 2026-02-22 | مغذي الضبعة | A4 | 31 | 30.9236 | 2026-02-23 | 445 | 200/5 | 100
4136 | 83007538 | 8920040112430006569 | PO: 50/2024/2025 | ESMC | CL730d22H | الزهيري | الحسيني حماد - قاعدة | NDEDC | قطاع شمال الدقهلية | هندسة بني عبيد | الصلاحات | ميت فارس | Transformer | الزهيري | 2026-02-23 | ميت فارس | A4 | 0 | 0 | 2026-02-23 | 219 | 150/5 | 50
4137 | 83007537 | 8920040112430006568 | PO: 50/2024/2025 | ESMC | CL730d22H | الزهيري | عامرية - قاعدة | NDEDC | قطاع شمال الدقهلية | هندسة بني عبيد | الصلاحات | ميت فارس | Transformer | الزهيري | 2026-02-23 | ميت فارس | A4 | 0 | 0 | 2026-02-23 | 219 | 300/5 | 160
4138 | 83002568 | 8920040112412468772 | PO: 50/2024/2025 | ESMC | CL730d22H | NDC-DMT-06-K00074 | محول الحديدى | NDEDC | قطاع دمياط | هندسة فارسكور | فارسكور | فارسكور | Transformer | NDC-DMT-06-K00074 | 2026-02-21 | لوحة اليوغسلافى | A4 | 31 | 31.7157 | 2026-02-23 | 109 | 1200/5 | 800
4139 | 83003468 | 8920022023464357505 | PO: 50/2024/2025 | ESMC | CL730d22H | ND-DKH-42-K0084 | م م جمصه-مغذى شومان -محول الجزاير البلد | NDEDC | قطاع شمال الدقهلية | هندسة قري بلقاس | قريه الجزاير | محطة محولات جمصه القديمه | Transformer | ND-DKH-42-K0084 | 2026-02-23 | مغذى شومان | A4 | 31 | 31.4695 | 2026-02-23 | 216 | 1000/5 | 800
4140 | 83003467 | 8920022023464357547 | PO: 50/2024/2025 | ESMC | CL730d22H | ND-DKH-42-K0083 | م م جمصه -مغذى شومان -محول مستعمره الجزاير البلد | NDEDC | قطاع شمال الدقهلية | هندسة قري بلقاس | قريه مستعمره الجزاير | محطة محولات جمصه القديمه | Transformer | ND-DKH-42-K0083 | 2026-02-23 | مغذى شومان | A4 | 31 | 31.4669 | 2026-02-23 | 216 | 800/5 | 500
4141 | 83002563 | 8920040112412468773 | PO: 50/2024/2025 | ESMC | CL730d22H | NDC-DMT-06-K0006-TR001 | محول ابو الحمايل | NDEDC | قطاع دمياط | هندسة فارسكور | فارسكور | فارسكور | Transformer | NDC-DMT-06-K0006-TR001 | 2026-02-22 | لوحة اليوغسلافى | A4 | 31 | 31.3312 | 2026-02-23 | 109 | 1200/5 | 800
4142 | 83002522 | 8920040112430007034 | PO: 50/2024/2025 | ESMC | CL730d22H | ND-DKH-34-K0188 | تم تركيب عداد سمارت على محول المعهد الدينى | NDEDC | قطاع شمال الدقهلية | هندسة منية النصر | كفر علام | دكرنس الجديدة | Transformer | ND-DKH-34-K0188 | 2026-02-22 | مغذى كفر علام 2 محطة محولات دكرنس الجديدة | A4 | 28 | 27 | 2026-02-23 | 220 | 300/5 | 200
4143 | 83002849 | 8920040112431367103 | PO: 50/2024/2025 | ESMC | CL730d22H | NDC-DKH-31-PMT0104 | عداد ذكي-محول احمد شهاب - مغذي الشيخة | NDEDC | قطاع شمال الدقهلية | هندسة قري المنزلة | الشيخة - المنزلة | محطة محولات المنزلة | Transformer | NDC-DKH-31-PMT0104 | 2026-02-23 | لوحة توزيع العزيزة - مغذي الشيخة | A4 | 31 | 31.9286 | 2026-02-23 | 223 | 500/5 | 300
4144 | 83003478 | 8920040112430007225 | PO: 50/2024/2025 | ESMC | CL730d22H | ND-KSH-28-PMT017 | محول المقصبة 1 | NDEDC | قطاع كفر الشيخ | هندسة برج البرلس | بر بحري | محطة محولات بلطيم | Transformer | ND-KSH-28-PMT017 | 2026-02-23 | مغذي بر بحري - ل ت برج البرلس | A4 | 0 | 0 | 2026-02-23 | 455
4145 | 83002841 | 8920040112431367701 | PO: 50/2024/2025 | ESMC | CL730d22H | NDC-DKH-31-PMT0109 | عداد ذكي-محول حرز - مغذي الشيخة | NDEDC | قطاع شمال الدقهلية | هندسة قري المنزلة | الشيخة - المنزلة | محطة محولات المنزلة | Transformer | NDC-DKH-31-PMT0109 | 2026-02-23 | لوحة توزيع العزيزة - مغذي الشيخة | A4 | 31 | 31.9236 | 2026-02-23 | 223 | 300/5 | 200
4146 | 83002525 | 8920040112430007032 | PO: 50/2024/2025 | ESMC | CL730d22H | ND-DKH-34-K0197 | تم تركيب عداد سمارت على محول مجاهد سويلم | NDEDC | قطاع شمال الدقهلية | هندسة منية النصر | برمبال القديمه | دكرنس الجديدة | Transformer | ND-DKH-34-K0197 | 2026-02-22 | مغذى برمبال القديمه محطة محولات دكرنس الجديدة | A4 | 28 | 27 | 2026-02-23 | 220 | 300/5 | 200
4147 | 83003477 | 8920040112430007235 | PO: 50/2024/2025 | ESMC | CL730d22H | ND-KSH-28-PMT018 | محول المقصبة 2 | NDEDC | قطاع كفر الشيخ | هندسة برج البرلس | بر بحري | محطة محولات بلطيم | Transformer | ND-KSH-28-PMT018 | 2026-02-23 | مغذي بر بحري - ل ت برج البرلس | A4 | 0 | 0 | 2026-02-23 | 455
4148 | 83004495 | 8920040112430007313 | PO: 50/2024/2025 | ESMC | CL730d22H | ND-KSH-14-K0054-TR01 | المعهد الديني | NDEDC | قطاع كفر الشيخ | هندسة غرب كفر الشيخ | محله القصب | محطه محولات روينه الجديده | Transformer | ND-KSH-14-K0054-TR01 | 2026-02-23 | محله القصب | A4 | 22 | 25 | 2026-02-23 | 440 | 1000/5 | 800
4149 | 83004500 | 8920040112430007334 | PO: 50/2024/2025 | ESMC | CL730d22H | ND-KSH-14-K0069-TR01 | العمري | NDEDC | قطاع كفر الشيخ | هندسة غرب كفر الشيخ | الجندي | محطه محولات كفر الشيخ | Transformer | ND-KSH-14-K0069-TR01 | 2026-02-23 | محله القصب | A4 | 23 | 25 | 2026-02-23 | 440 | 800/5 | 500
4150 | 83002848 | 8920040112431367110 | PO: 50/2024/2025 | ESMC | CL730d22H | NDC-DKH-31-K000161-TR01 | عداد ذكي-محول السلام1- مغذي الشيخة | NDEDC | قطاع شمال الدقهلية | هندسة قري المنزلة | الشيخة - المنزلة | محطة محولات المنزلة | Transformer | NDC-DKH-31-K000161-TR01 | 2026-02-23 | لوحة توزيع العزيزة - مغذي الشيخة | A4 | 31 | 31.9289 | 2026-02-23 | 223 | 300/5 | 200
4151 | 83004498 | 8920040112430007331 | PO: 50/2024/2025 | ESMC | CL730d22H | ND-KSH-14-K0057-TR01 | العيسوي | NDEDC | قطاع كفر الشيخ | هندسة غرب كفر الشيخ | محله القصب | محطه محولات كفر الشيخ | Transformer | ND-KSH-14-K0057-TR01 | 2026-02-23 | محله القصب | A4 | 23 | 25 | 2026-02-23 | 440 | 1250/5 | 1000
4152 | 83004494 | 8920040112430007332 | PO: 50/2024/2025 | ESMC | CL730d22H | ND-KSH-14-PMT008 | مسجد الرحمه | NDEDC | قطاع كفر الشيخ | هندسة غرب كفر الشيخ | محله القصب | محطه محولات كفر الشيخ | Transformer | ND-KSH-14-PMT008 | 2026-02-23 | محله القصب | A4 | 23 | 25 | 2026-02-23 | 440 | 500/5 | 300
4153 | 83004499 | 8920040112431366524 | PO: 50/2024/2025 | ESMC | CL730d22H | ND-KSH-14-PMT003 | الماكينه | NDEDC | قطاع كفر الشيخ | هندسة غرب كفر الشيخ | محله القصب | محطه محولات كفر الشيخ | Transformer | ND-KSH-14-PMT003 | 2026-02-23 | محله القصب | A4 | 24 | 26 | 2026-02-23 | 440 | 800/5 | 500
4154 | 83002844 | 8920040112431367109 | PO: 50/2024/2025 | ESMC | CL730d22H | NDC-DKH-31-PMT0111 | عداد ذكي-محول السلام2 - مغذي السيخة | NDEDC | قطاع شمال الدقهلية | هندسة قري المنزلة | الشيخة - المنزلة | محطة محولات المنزلة | Transformer | NDC-DKH-31-PMT0111 | 2026-02-23 | لوحة توزيع العزيزة - مغذي الشيخة | A4 | 31 | 31.9401 | 2026-02-23 | 223 | 300/5 | 200
4155 | 83002514 | 8920040112431367115 | PO: 50/2024/2025 | ESMC | CL730d22H | NDC-DKH-31-K00153-TR01 | عداد ذكي-محول قطور - مغذي السيخة | NDEDC | قطاع شمال الدقهلية | هندسة قري المنزلة | الشيخة - المنزلة | محطة محولات المنزلة | Transformer | NDC-DKH-31-K00153-TR01 | 2026-02-23 | لوحة توزيع العزيزة - مغذي الشيخة | A4 | 31 | 31.928 | 2026-02-23 | 223 | 300/5 | 200
4156 | 83007232 | 8920040112430006589 | PO: 50/2024/2025 | ESMC | CL730d22H | الصلاحات | غازي3- كشك | NDEDC | قطاع شمال الدقهلية | هندسة بني عبيد | عزبة غازي مصبح | ميت فارس | Transformer | الصلاحات | 2026-02-23 | ميت فارس | A4 | 0 | 0 | 2026-02-23 | 219 | 300/5 | 200
4157 | 83007236 | 8920040112430006588 | PO: 50/2024/2025 | ESMC | CL730d22H | الصلاحات | الشافعي- قاعدة | NDEDC | قطاع شمال الدقهلية | هندسة بني عبيد | عزبة غازي مصبح | ميت فارس | Transformer | الصلاحات | 2026-02-23 | ميت فارس | A4 | 0 | 0 | 2026-02-23 | 219 | 500/5 | 300
4158 | 83002242 | 8920040112430007800 | PO: 50/2024/2025 | ESMC | CL730d22H | Nd-dmt-02-k00338 | غير مباشر | NDEDC | قطاع دمياط | هندسة جنوب دمياط | حجرة صابرين الكاشف | شرق دمياط | Transformer | Nd-dmt-02-k00338 | 2026-02-21 | الادويه لوحة باب الحرس | A4 | 31 | 31.417 | 2026-02-23 | 102 | 600/5 | 300
4159 | 83006959 | 8920040112430006587 | PO: 50/2024/2025 | ESMC | CL730d22H | ميت طريف | المنتزه- كشك | NDEDC | قطاع شمال الدقهلية | هندسة بني عبيد | م طريف | دكرنس الجديدة | Transformer | ميت طريف | 2026-02-23 | م م دكرنس الجديدة | A4 | 0 | 0 | 2026-02-23 | 219 | 300/5 | 200
4160 | 83019950 | 8920040112430007407 | PO: 50/2024/2025 | ESMC | CL730d22H | K09 | كفر الشيخ 2 | NDEDC | قطاع كفر الشيخ | هندسة مدينة كفر الشيخ | مدينة كفر الشيخ | محطة محولات كفر الشيخ 66/11 | Feeder Outgoing | K09 | 2026-02-23 | محطة محولات كفر الشيخ 66/11 | A1 | 0 | 0 | 2026-02-23 | 439
4161 | 83002250 | 8920040112430007809 | PO: 50/2024/2025 | ESMC | CL730d22H | Nd-dmt-02-k00026 | غير مباشر | NDEDC | قطاع دمياط | هندسة جنوب دمياط | كشك لول الطريق | شرق دمياط | Transformer | Nd-dmt-02-k00026 | 2026-02-19 | السياله المعلمين | A4 | 31 | 31.3991 | 2026-02-23 | 102 | 1250/5 | 300
4162 | 83006953 | 8920040112430006586 | PO: 50/2024/2025 | ESMC | CL730d22H | ديرب | الترعة- كشك | NDEDC | قطاع شمال الدقهلية | هندسة بني عبيد | م طريف | ميت فارس | Transformer | ديرب | 2026-02-23 | ميت فارس | A4 | 0 | 0 | 2026-02-23 | 219 | 300/5 | 160
4163 | 83019948 | 8920040112430007408 | PO: 50/2024/2025 | ESMC | CL730d22H | K42 | الاوقاف | NDEDC | قطاع كفر الشيخ | هندسة مدينة كفر الشيخ | مدينة كفر الشيخ | محطة محولات كفر الشيخ 66/11 | Feeder Outgoing | K42 | 2026-02-23 | محطة محولات كفر الشيخ 66/11 | A1 | 0 | 0 | 2026-02-23 | 439
4164 | 83002893 | 8920040112430007806 | PO: 50/2024/2025 | ESMC | CL730d22H | Nd-dmt-02-k00095 | غير مباشر | NDEDC | قطاع دمياط | هندسة جنوب دمياط | كشك محمد صالح | شرق دمياط | Transformer | Nd-dmt-02-k00095 | 2026-02-19 | مغذى وجيه زهران لوحت المعلمين | A4 | 31 | 31.4008 | 2026-02-23 | 102 | 1250/5 | 1000
4165 | 83002243 | 8920040112430007805 | PO: 50/2024/2025 | ESMC | CL730d22H | Nd-dmt-02-k00397 | غير مباشر | NDEDC | قطاع دمياط | هندسة جنوب دمياط | كشك عقار ابو زيد | مدينة الاثاث | Transformer | Nd-dmt-02-k00397 | 2026-02-18 | شادر الخشب شط الملح | A4 | 31 | 31.4008 | 2026-02-23 | 102 | 800/5 | 500
4166 | 83002895 | 8920040112430007804 | PO: 50/2024/2025 | ESMC | CL730d22H | Nd-dmt-02-k00110 | غير مباشر | NDEDC | قطاع دمياط | هندسة جنوب دمياط | كشك امجارى تقسيم النعلمين | مدينة الاثاث | Transformer | Nd-dmt-02-k00110 | 2026-02-18 | تقسيم المعلمين شط الملح | A4 | 31 | 31.4276 | 2026-02-23 | 102 | 800/5 | 500
4167 | 83002248 | 8920040112430007803 | PO: 50/2024/2025 | ESMC | CL730d22H | Nd-dmt-02-k00145 | غير مباشر | NDEDC | قطاع دمياط | هندسة جنوب دمياط | كشك تقسيم ابو زيد | مدينة الاثاث | Transformer | Nd-dmt-02-k00145 | 2026-02-18 | شادر الخشب شط الملح | A4 | 31 | 31.4271 | 2026-02-23 | 102 | 1600/5 | 1000
4168 | 83002246 | 8920040112430007802 | PO: 50/2024/2025 | ESMC | CL730d22H | Nd-dmt-02-k00393 | غير مباشر | NDEDC | قطاع دمياط | هندسة جنوب دمياط | كشك تقسيم ابو زيد 2 | مدينة الاثاث | Transformer | Nd-dmt-02-k00393 | 2026-02-18 | ابو زيد شط الملح | A4 | 31 | 31.4276 | 2026-02-23 | 102 | 1000/5 | 500
4169 | 83005368 | 8920040112430007689 | PO: 50/2024/2025 | ESMC | CL730d22H | NDC-KSH-23-PMT033 | قلين الجديدة - ميت الديبة - محمد عبد الحليم | NDEDC | قطاع كفر الشيخ | هندسة قلين | قلين الجديدة - ميت الديبة - محمد عبد الحليم | قلين | Transformer | NDC-KSH-23-PMT033 | 2026-02-23 | قلين الجديدة - ميت الديبة | A4 | 31 | 30.8293 | 2026-02-23 | 442 | 400/5 | 160
4170 | 83002232 | 8920040112431367092 | PO: 50/2024/2025 | ESMC | CL730d22H | NDC-DKH-35-K00022 | نور | NDEDC | قطاع شمال الدقهلية | هندسة دكرنس | ديمشلت | محطة محولات ميت فارس | Transformer | NDC-DKH-35-K00022 | 2026-02-23 | ل ت دكرنس 2 - ديمشلت | A4 | 31 | 31.5131 | 2026-02-23 | 214 | 1000/5 | 500
4171 | 83002233 | 8920040112430007044 | PO: 50/2024/2025 | ESMC | CL730d22H | NDC-DKH-35-K00023 | المدرسة الاعدادية | NDEDC | قطاع شمال الدقهلية | هندسة دكرنس | ديمشلت | محطة محولات ميت فارس | Transformer | NDC-DKH-35-K00023 | 2026-02-23 | ل ت دكرنس 2 - ديمشلت | A4 | 31 | 31.5081 | 2026-02-23 | 214 | 1200/5 | 800
4096 | 83009268 | 8920040112431367649 | PO: 50/2024/2025 | ESMC | CL730d22H | NDC-DKH-32-PMT0054 | غير مباشر | NDEDC | قطاع شمال الدقهلية | هندسة الجمالية | عزبة ابوعلى | الجماليه | Transformer | NDC-DKH-32-PMT0054 | 2026-02-21 | خروج الربيعه محطة محولات الجماليه | A4 | 31 | 31.8184 | 2026-02-22 | 222 | 100/5 | 63
4097 | 83004465 | 8920040112431367668 | PO: 50/2024/2025 | ESMC | CL730d22H | NDC-DKH-32-PMT0060 | غير مباشر | NDEDC | قطاع شمال الدقهلية | هندسة الجمالية | عزبة على عبدالرحمن | الجماليه | Transformer | NDC-DKH-32-PMT0060 | 2026-02-21 | خروج الربيعه محطة محولات الجماليه | A4 | 31 | 31.8036 | 2026-02-22 | 222 | 100/5 | 75
4098 | 83003318 | 8920022023438651819 | PO: 50/2024/2025 | ESMC | CL730d22H | نعينع | كشك | NDEDC | قطاع كفر الشيخ | هندسة مطوبس | القني | محطة محولات مطوبس | Transformer | نعينع | 2026-02-22 | لوحه توزيع مطوبس | A4 | 0 | 0 | 2026-02-22 | 450 | 200/5 | 100
4099 | 83003314 | 8920022023438651801 | PO: 50/2024/2025 | ESMC | CL730d22H | وجدي عبد العاطي | كشك | NDEDC | قطاع كفر الشيخ | هندسة مطوبس | القني | محطة محولات مطوبس | Transformer | وجدي عبد العاطي | 2026-02-22 | لوحه توزيع مطوبس | A4 | 0 | 0 | 2026-02-22 | 450 | 200/5 | 100
4100 | 83003319 | 8920022023438651926 | PO: 50/2024/2025 | ESMC | CL730d22H | بيصار | كشك | NDEDC | قطاع كفر الشيخ | هندسة مطوبس | القني | محطة محولات مطوبس | Transformer | بيصار | 2026-02-22 | لوحه توزيع مطوبس | A4 | 0 | 0 | 2026-02-22 | 450 | 200/5 | 100
4101 | 83003726 | 8920040112431366560 | PO: 50/2024/2025 | ESMC | CL730d22H | NDC-KSH-23-K0205-TRO1 | محطة محولات قلين - مغذى قونة - الجامع | NDEDC | قطاع كفر الشيخ | هندسة قلين | محطة محولات قلين - مغذى قونة - الجامع | قلين | Transformer | NDC-KSH-23-K0205-TRO1 | 2026-02-21 | محطة محولات قلين - مغذى قونة | A4 | 31 | 30.8212 | 2026-02-22 | 442 | 500/5 | 300
4102 | 83004538 | 8920040112430007224 | PO: 50/2024/2025 | ESMC | CL730d22H | ND-KSH-28-PMT023 | محول مسطروه 1 | NDEDC | قطاع كفر الشيخ | هندسة برج البرلس | بر بحري | محطة محولات بلطيم | Transformer | ND-KSH-28-PMT023 | 2026-02-22 | مغذي بر بحري - ل ت برج البرلس | A4 | 0 | 0 | 2026-02-22 | 455 | 300/5 | 200
4103 | 83004445 | 8920040112430007229 | PO: 50/2024/2025 | ESMC | CL730d22H | ND-KSH-28-PMT024 | محول مسطروه 2 | NDEDC | قطاع كفر الشيخ | هندسة برج البرلس | بر بحري | محطة محولات بلطيم | Transformer | ND-KSH-28-PMT024 | 2026-02-22 | مغذي بر بحري - ل ت برج البرلس | A4 | 0 | 0 | 2026-02-22 | 455 | 300/5 | 200
4104 | 83004537 | 8920040112430007231 | PO: 50/2024/2025 | ESMC | CL730d22H | ND-KSH-28-PMT025 | محول مسطروه 3 | NDEDC | قطاع كفر الشيخ | هندسة برج البرلس | بر بحري | محطة محولات بلطيم | Transformer | ND-KSH-28-PMT025 | 2026-02-22 | مغذي بر بحري - ل ت برج البرلس | A4 | 0 | 0 | 2026-02-22 | 455 | 300/5 | 200
4105 | 83002758 | 8920040112431366140 | PO: 50/2024/2025 | ESMC | CL730d22H | ND-DKH-47-K000 | محول النادي | NDEDC | قطاع جنوب الدقهلية | هندسة اجا | السلامية | محطة محولات اجا | Transformer | ND-DKH-47-K000 | 2026-02-15 | مغذي شبراويش | A4 | 30.886 | 31.2527 | 2026-02-22 | 332 | 300/5 | 200
4106 | 83002436 | 8920040112430007031 | PO: 50/2024/2025 | ESMC | CL730d22H | ND-DKH-34-K0122 | تم تركيب عداد سمارت على محول الغندور | NDEDC | قطاع شمال الدقهلية | هندسة منية النصر | قرية النزل | دكرنس الجديدة | Transformer | ND-DKH-34-K0122 | 2026-02-21 | مغذى ابو ذكرى محطة محولات دكرنس الجديدة | A4 | 28 | 27 | 2026-02-22 | 220 | 1000/5 | 500
4107 | 83002439 | 8920040112430007024 | PO: 50/2024/2025 | ESMC | CL730d22H | ND-DKH-34-K0125 | تم تركيب عداد سمارت على محول الصاوى | NDEDC | قطاع شمال الدقهلية | هندسة منية النصر | قرية النزل | دكرنس الجديدة | Transformer | ND-DKH-34-K0125 | 2026-02-21 | مغذى ابو ذكرى محطة محولات دكرنس الجديدة | A4 | 28 | 27 | 2026-02-22 | 220 | 1000/5 | 500
4108 | 83002440 | 8920040112430007033 | PO: 50/2024/2025 | ESMC | CL730d22H | ND-DKH-34-K0181 | تم تركيب عداد سمارت على محول المدرسة | NDEDC | قطاع شمال الدقهلية | هندسة منية النصر | كفر علام | دكرنس الجديدة | Transformer | ND-DKH-34-K0181 | 2026-02-21 | مغذى كفر علام 2 محطة محولات دكرنس الجديدة | A4 | 28 | 27 | 2026-02-22 | 220 | 1000/5 | 500
4109 | 83002521 | 8920040112430007035 | PO: 50/2024/2025 | ESMC | CL730d22H | ND-DKH-34-K0185 | تم تركيب عداد سمارت على محول خليل حال | NDEDC | قطاع شمال الدقهلية | هندسة منية النصر | كفر علام | دكرنس الجديدة | Transformer | ND-DKH-34-K0185 | 2026-02-21 | مغذى كفر علام 2 محطة محولات دكرنس الجديدة | A4 | 28 | 27 | 2026-02-22 | 220 | 1000/5 | 500
4110 | 83002523 | 8920040112430007036 | PO: 50/2024/2025 | ESMC | CL730d22H | ND-DKH-34-K0195 | تم تركيب عداد سمارت على محول الطريق الزراعى | NDEDC | قطاع شمال الدقهلية | هندسة منية النصر | برمبال القديمه | دكرنس الجديدة | Transformer | ND-DKH-34-K0195 | 2026-02-21 | مغذى كفر علام 2 محطة محولات دكرنس الجديدة | A4 | 28 | 27 | 2026-02-22 | 220 | 1000/5 | 500
4111 | 83002632 | 8920040112431366109 | PO: 50/2024/2025 | ESMC | CL730d22H | ND-DKH-47-K000 | محول الجبانة | NDEDC | قطاع جنوب الدقهلية | هندسة اجا | شنشا | محطة محولات اجا | Transformer | ND-DKH-47-K000 | 2026-02-16 | مغذي م فضالة | A4 | 30.8825 | 31.3181 | 2026-02-22 | 332 | 300/5 | 200
4112 | 83002636 | 8920040112431366105 | PO: 50/2024/2025 | ESMC | CL730d22H | ND-DKH-47-K000 | محول الشباب | NDEDC | قطاع جنوب الدقهلية | هندسة اجا | كفر الشراقوة | محطة محولات اجا | Transformer | ND-DKH-47-K000 | 2026-02-16 | مغذي شبراويش | A4 | 30.9011 | 31.2782 | 2026-02-22 | 332 | 300/5 | 200
4113 | 83002639 | 8920040112431366873 | PO: 50/2024/2025 | ESMC | CL730d22H | ND-DKH-47-K000 | محول الاربعين | NDEDC | قطاع جنوب الدقهلية | هندسة اجا | م فضالة | محطة محولات دماص | Transformer | ND-DKH-47-K000 | 2026-02-16 | مغذي م فضالة | A4 | 30.8662 | 31.3145 | 2026-02-22 | 332 | 300/5 | 200
4114 | 83007935 | 8920040112431366190 | PO: 50/2024/2025 | ESMC | CL730d22H | NDC-DKH-41-K00187 | لوحة المعصرة-مغذي العريض-محول القنان المصرف | NDEDC | قطاع شمال الدقهلية | هندسة مدينة بلقاس | القنان | محطة محولات بلقاس | Transformer | NDC-DKH-41-K00187 | 2026-02-22 | مغذي العريض | A4 | 31 | 31.2991 | 2026-02-22 | 217 | 800/5 | 500
4115 | 83007934 | 8920040112431366165 | PO: 50/2024/2025 | ESMC | CL730d22H | NDC-DKH-41-K00182 | لوحة المعصرة-مغذي العريض-محول الحاج سالم | NDEDC | قطاع شمال الدقهلية | هندسة مدينة بلقاس | العريض | محطة محولات بلقاس | Transformer | NDC-DKH-41-K00182 | 2026-02-22 | مغذي العريض | A4 | 31 | 31.2948 | 2026-02-22 | 217 | 1000/5 | 500
4116 | 83007933 | 8920040112431366198 | PO: 50/2024/2025 | ESMC | CL730d22H | NDC-DKH-41-K00178 | لوحة المعصرة-مغذي العريض-محول مصرف العريض | NDEDC | قطاع شمال الدقهلية | هندسة مدينة بلقاس | العريض | محطة محولات بلقاس | Transformer | NDC-DKH-41-K00178 | 2026-02-22 | مغذي العريض | A4 | 31 | 31.2967 | 2026-02-22 | 217 | 400/5 | 200
4117 | 83007203 | 8920040112430006566 | PO: 50/2024/2025 | ESMC | CL730d22H | الزهيري | صبري ناشد- كشك | NDEDC | قطاع شمال الدقهلية | هندسة بني عبيد | الصلاحات | ميت فارس | Transformer | الزهيري | 2026-02-22 | ميت فارس | A4 | 0 | 0 | 2026-02-22 | 219 | 300/5 | 200
4118 | 83007208 | 8920040112430006567 | PO: 50/2024/2025 | ESMC | CL730d22H | الزهيري | القدايمة- كشك | NDEDC | قطاع شمال الدقهلية | هندسة بني عبيد | الصلاحات | ميت فارس | Transformer | الزهيري | 2026-02-22 | ميت فارس | A4 | 0 | 0 | 2026-02-22 | 219 | 300/5 | 200
4119 | 83007210 | 8920040112431367566 | PO: 50/2024/2025 | ESMC | CL730d22H | الزهيري | الزهيري- كشك | NDEDC | قطاع شمال الدقهلية | هندسة بني عبيد | الصلاحات | ميت فارس | Transformer | الزهيري | 2026-02-22 | ميت فارس | A4 | 0 | 0 | 2026-02-22 | 219 | 800/5 | 500
4120 | 83004491 | 8920040112430007305 | PO: 50/2024/2025 | ESMC | CL730d22H | ND-KSH-14-K0053-TR01 | الطرابيه | NDEDC | قطاع كفر الشيخ | هندسة غرب كفر الشيخ | محله القصب | محطه محولات روينه الجديده | Transformer | ND-KSH-14-K0053-TR01 | 2026-02-22 | الجندي | A4 | 22 | 25 | 2026-02-22 | 440 | 500/5 | 300
4121 | 83004496 | 8920040112430007315 | PO: 50/2024/2025 | ESMC | CL730d22H | ND-KSH-14-K0060-TR01 | دار المناسبات | NDEDC | قطاع كفر الشيخ | هندسة غرب كفر الشيخ | محله القصب | محطه محولات روينه الجديده | Transformer | ND-KSH-14-K0060-TR01 | 2026-02-22 | الجندي | A4 | 23 | 26 | 2026-02-22 | 440 | 1000/5 | 500
4122 | 83004497 | 8920040112430007330 | PO: 50/2024/2025 | ESMC | CL730d22H | ND-KSH-14-K0065-TR01 | الجمعيه | NDEDC | قطاع كفر الشيخ | هندسة غرب كفر الشيخ | محله القصب | محطه محولات روينه الجديده | Transformer | ND-KSH-14-K0065-TR01 | 2026-02-22 | الجندي | A4 | 24 | 27 | 2026-02-22 | 440 | 1250/5 | 800
4123 | 83004492 | 8920040112430007314 | PO: 50/2024/2025 | ESMC | CL730d22H | ND-KSH-14-K0068-TR01 | الميزينين | NDEDC | قطاع كفر الشيخ | هندسة غرب كفر الشيخ | محله القصب | محطه محولات روينه الجديده | Transformer | ND-KSH-14-K0068-TR01 | 2026-02-22 | الجندي | A4 | 22 | 25 | 2026-02-22 | 440 | 500/5 | 300
4124 | 83002409 | 8920040112430006291 | PO: 50/2024/2025 | ESMC | CL730d22H | لوحة بهوت-مغذي رمضان-محول رمضان | خروج رمضان-محول رمضان | NDEDC | قطاع جنوب الدقهلية | هندسة نبروه | قرية بهوت | م.م بلقاس | Transformer | لوحة بهوت-مغذي رمضان-محول رمضان | 2026-02-22 | لوحة توزيع بهوت | A4 | 0 | 0 | 2026-02-22 | 329 | 1600/5 | 1000
4125 | 83002496 | 8920040112430006271 | PO: 50/2024/2025 | ESMC | CL730d22H | لوحة بهوت-مغذي العنب-محول الموقف | خروج العنب -محول الموقف | NDEDC | قطاع جنوب الدقهلية | هندسة نبروه | قرية بهوت | م.م بلقاس | Transformer | لوحة بهوت-مغذي العنب-محول الموقف | 2026-02-22 | لوحة توزيع بهوت | A4 | 0 | 0 | 2026-02-22 | 329 | 600/5 | 300
4126 | 83002491 | 8920040112430006274 | PO: 50/2024/2025 | ESMC | CL730d22H | لوحة بهوت-مغذي العنب-محول العنب | خروج العنب -محول العنب | NDEDC | قطاع جنوب الدقهلية | هندسة نبروه | قرية بهوت | م.م بلقاس | Transformer | لوحة بهوت-مغذي العنب-محول العنب | 2026-02-22 | لوحة توزيع بهوت | A4 | 0 | 0 | 2026-02-22 | 329 | 1000/5 | 500
4127 | 83002493 | 8920040112430006292 | PO: 50/2024/2025 | ESMC | CL730d22H | لوحة بهوت-مغذي العنب-محول مركز الشباب | خروج العنب -محول مركز الشباب | NDEDC | قطاع جنوب الدقهلية | هندسة نبروه | قرية بهوت | م.م بلقاس | Transformer | لوحة بهوت-مغذي العنب-محول مركز الشباب | 2026-02-22 | لوحة توزيع بهوت | A4 | 0 | 0 | 2026-02-22 | 329 | 600/5 | 300
4128 | 83002492 | 8920040112430006268 | PO: 50/2024/2025 | ESMC | CL730d22H | لوحة بهوت-مغذي العنب-محول العمري | خروج العنب -محول العمري | NDEDC | قطاع جنوب الدقهلية | هندسة نبروه | قرية بهوت | م.م بلقاس | Transformer | لوحة بهوت-مغذي العنب-محول العمري | 2026-02-22 | لوحة توزيع بهوت | A4 | 0 | 0 | 2026-02-22 | 329 | 1200/5 | 800
4129 | 83002407 | 8920040112430006293 | PO: 50/2024/2025 | ESMC | CL730d22H | لوحة بهوت-مغذي العنب-محول التوسع | خروج العنب -محول التوسع | NDEDC | قطاع جنوب الدقهلية | هندسة نبروه | قرية بهوت | م.م بلقاس | Transformer | لوحة بهوت-مغذي العنب-محول التوسع | 2026-02-22 | لوحة توزيع بهوت | A4 | 0 | 0 | 2026-02-22 | 329 | 400/5 | 200
3999 | 83004461 | 8920040112431367626 | PO: 50/2024/2025 | ESMC | CL730d22H | NDC-DKH-32-K00174-TR001 | غير مباشر | NDEDC | قطاع شمال الدقهلية | هندسة الجمالية | الحاجه رتيبه | الجماليه | Transformer | NDC-DKH-32-K00174-TR001 | 2026-02-19 | خروج الربيعه محطة محولات الجماليه | A4 | 31 | 31.8022 | 2026-02-21 | 222 | 300/5 | 200
4000 | 83009270 | 8920040112431367650 | PO: 50/2024/2025 | ESMC | CL730d22H | NDC-DKH-32-PMT0056 | غير مباشر | NDEDC | قطاع شمال الدقهلية | هندسة الجمالية | الشركه | الجماليه | Transformer | NDC-DKH-32-PMT0056 | 2026-02-19 | خروج الربيعه محطة محولات الجماليه | A4 | 31 | 31.8086 | 2026-02-21 | 222 | 300/5 | 250
4001 | 83008824 | 8920040112431367663 | PO: 50/2024/2025 | ESMC | CL730d22H | NDC-DKH-32-K0042-TR001 | غير مباشر | NDEDC | قطاع شمال الدقهلية | هندسة الجمالية | الشركه | الجماليه | Transformer | NDC-DKH-32-K0042-TR001 | 2026-02-19 | خروج الربيعه محطة محولات الجماليه | A4 | 31 | 31.8095 | 2026-02-21 | 222 | 300/5 | 200
4002 | 83008825 | 8920040112431367665 | PO: 50/2024/2025 | ESMC | CL730d22H | NDC-DKH-32-K0042-TR002 | غير مباشر | NDEDC | قطاع شمال الدقهلية | هندسة الجمالية | الشركه | الجماليه | Transformer | NDC-DKH-32-K0042-TR002 | 2026-02-19 | خروج الربيعه محطة محولات الجماليه | A4 | 31 | 31.8095 | 2026-02-21 | 222 | 300/5 | 160
4004 | 83003748 | 9820022023464353066 | PO: 50/2024/2025 | ESMC | CL730d22H | ND-KSH-27-PMT0027 | الخوالد | NDEDC | قطاع كفر الشيخ | هندسة قرى سيدي سالم | الغلبان | م م المثلث | Transformer | ND-KSH-27-PMT0027 | 2026-02-21 | لوحة توزيع م عباس | A4 | 0 | 0 | 2026-02-21 | 443
4008 | 83004457 | 8920040112430007653 | PO: 50/2024/2025 | ESMC | CL730d22H | ND-KSH-20-K0023 | محول التوسعات - مغذى الاستاد - لوحة توزيع شرق بلطيم | NDEDC | قطاع كفر الشيخ | هندسة بلطيم | محول التوسعات -بلطيم البلد | بلطيم | Transformer | ND-KSH-20-K0023 | 2026-02-19 | لوحة توزيع شرق بلطيم | A4 | 31 | 31.1038 | 2026-02-21 | 454 | 500/5 | 200
4009 | 83006653 | 8920040112430007652 | PO: 50/2024/2025 | ESMC | CL730d22H | ND-KSH-20-K0058 | محول مدخل النرجس - مغذى رابط اللوحتين- لوحة توزيع الامل | NDEDC | قطاع كفر الشيخ | هندسة بلطيم | محول مدخل النرجس -مصيف بلطيم | بلطيم | Transformer | ND-KSH-20-K0058 | 2026-02-19 | لوحة توزيع الامل | A4 | 31 | 31.0958 | 2026-02-21 | 454 | 300/5 | 160
4010 | 83003320 | 8920022023438652031 | PO: 50/2024/2025 | ESMC | CL730d22H | سليم | كشك | NDEDC | قطاع كفر الشيخ | هندسة مطوبس | القني | محطة محولات مطوبس | Transformer | سليم | 2026-02-21 | لوحه توزيع مطوبس | A4 | 0 | 0 | 2026-02-21 | 450 | 200/5 | 100
4011 | 83003316 | 8920022023438651660 | PO: 50/2024/2025 | ESMC | CL730d22H | فريد المنفي | كشك | NDEDC | قطاع كفر الشيخ | هندسة مطوبس | القني | محطة محولات مطوبس | Transformer | فريد المنفي | 2026-02-21 | لوحه توزيع مطوبس | A4 | 0 | 0 | 2026-02-21 | 450 | 200/5 | 100
4012 | 83003313 | 8920022023438651827 | PO: 50/2024/2025 | ESMC | CL730d22H | النجار | كشك | NDEDC | قطاع كفر الشيخ | هندسة مطوبس | القني | محطة محولات مطوبس | Transformer | النجار | 2026-02-21 | لوحه توزيع مطوبس | A4 | 0 | 0 | 2026-02-21 | 450 | 200/5 | 100
4013 | 83004435 | 8920040112430007384 | PO: 50/2024/2025 | ESMC | CL730d22H | NDC-KSH-21- PMT0024 | لوحة توزيع الزاوية- مغذي ريف الرياض-محول ام سن الغربي | NDEDC | قطاع كفر الشيخ | هندسة الرياض | ام سن | الحامول | Transformer | NDC-KSH-21- PMT0024 | 2026-02-19 | لوحة توزيع الزاوية- مغذي ريف الرياض | A4 | 31 | 30.9998 | 2026-02-21 | 445 | 300/5 | 100
4017 | 83004439 | 8920040112430007383 | PO: 50/2024/2025 | ESMC | CL730d22H | NDC-KSH-21- PMT0057 | لوحة توزيع الزاوية- مغذي ريف الرياض-محول سعدون | NDEDC | قطاع كفر الشيخ | هندسة الرياض | سعدون | الحامول | Transformer | NDC-KSH-21- PMT0057 | 2026-02-19 | لوحة توزيع الزاوية- مغذي ريف الرياض | A4 | 31 | 31.0202 | 2026-02-21 | 445 | 200/5 | 100
4019 | 83004431 | 8920040112430007385 | PO: 50/2024/2025 | ESMC | CL730d22H | NDC-KSH-21- PMT0100 | مغذي الضبعة-محول الضبعة المقابر | NDEDC | قطاع كفر الشيخ | هندسة الرياض | الضبعه | المثلث | Transformer | NDC-KSH-21- PMT0100 | 2026-02-19 | مغذي الضبعة | A4 | 31 | 30.9187 | 2026-02-21 | 445 | 200/5 | 160
4020 | 83006094 | 8920040112431366962 | PO: 50/2024/2025 | ESMC | CL730d22H | ND-KSH-27-PMT0092 | مغدى الربايعة | NDEDC | قطاع كفر الشيخ | هندسة قرى سيدي سالم | النجار1 | السحماوى | Transformer | ND-KSH-27-PMT0092 | 2026-02-21 | لوحة توزيع سيدى سالم القديمة | A4 | 0 | 0 | 2026-02-21 | 443
4021 | 83007437 | 8920040112431366963 | PO: 50/2024/2025 | ESMC | CL730d22H | ND-KSH-27-K0085-TR01 | -مغدى الربايعة | NDEDC | قطاع كفر الشيخ | هندسة قرى سيدي سالم | ابوعليوة الغربية | السحماوى | Transformer | ND-KSH-27-K0085-TR01 | 2026-02-21 | لوحة توزيع سيدى سالم القديمة | A4 | 0 | 0 | 2026-02-21 | 443
4023 | 83005290 | 9820022023464353041 | PO: 50/2024/2025 | ESMC | CL730d22H | ND-KSH-27-PMT0034 | الخوالد | NDEDC | قطاع كفر الشيخ | هندسة قرى سيدي سالم | القصراوى | م م المثلث | Transformer | ND-KSH-27-PMT0034 | 2026-02-21 | لوحة توزيع م عباس | A4 | 0 | 0 | 2026-02-21 | 443
4024 | 83003276 | 8920040112431366567 | PO: 50/2024/2025 | ESMC | CL730d22H | NDC-KSH-23-K0141-TRO1 | قلين القديمة - المرازقة -التدعيم | NDEDC | قطاع كفر الشيخ | هندسة قلين | قلين القديمة - المرازقة -التدعيم | قلين | Transformer | NDC-KSH-23-K0141-TRO1 | 2026-02-19 | قلين القديمة - المرازقة | A4 | 31 | 30.9043 | 2026-02-21 | 442 | 500/5 | 200
4025 | 83003277 | 8920040112431366568 | PO: 50/2024/2025 | ESMC | CL730d22H | NDC-KSH-23-K0225-TRO1 | قلين القديمة - المشرف - جوده القديم | NDEDC | قطاع كفر الشيخ | هندسة قلين | قلين القديمة - المشرف - جوده القديم | قلين | Transformer | NDC-KSH-23-K0225-TRO1 | 2026-02-19 | قلين القديمة - المشرف | A4 | 31 | 30.8777 | 2026-02-21 | 442 | 500/5 | 300
4026 | 83003273 | 8920040112431366569 | PO: 50/2024/2025 | ESMC | CL730d22H | NDC-KSH-23-PMT066 | قلين القديمة - المشرف - توفيق خليل | NDEDC | قطاع كفر الشيخ | هندسة قلين | قلين القديمة - المشرف - توفيق خليل | قلين | Transformer | NDC-KSH-23-PMT066 | 2026-02-19 | قلين القديمة - المشرف | A4 | 31 | 30.8775 | 2026-02-21 | 442 | 300/5 | 160
4027 | 83003274 | 8920040112430007682 | PO: 50/2024/2025 | ESMC | CL730d22H | NDC-KSH-23-K0147-TRO1 | قلين القديمة - المرازقة - شماس | NDEDC | قطاع كفر الشيخ | هندسة قلين | قلين القديمة - المرازقة - شماس | قلين | Transformer | NDC-KSH-23-K0147-TRO1 | 2026-02-19 | قلين القديمة - المرازقة | A4 | 31 | 30.9092 | 2026-02-21 | 442 | 500/5 | 300
4028 | 83005365 | 8920040112431366577 | PO: 50/2024/2025 | ESMC | CL730d22H | NDC-KSH-23-K0096-TRO1 | شباس عمير - حصة الغنيمى - الشئون | NDEDC | قطاع كفر الشيخ | هندسة قلين | شباس عمير - حصة الغنيمى - الشئون | قلين | Transformer | NDC-KSH-23-K0096-TRO1 | 2026-02-19 | شباس عمير - حصة الغنيمى | A4 | 31 | 30.7958 | 2026-02-21 | 442 | 1200/5 | 500
4029 | 83005315 | 8920040112431366982 | PO: 50/2024/2025 | ESMC | CL730d22H | ND-KSH-27-PMT0036 | الخوالد | NDEDC | قطاع كفر الشيخ | هندسة قرى سيدي سالم | الكوم1 | م م المثلث | Transformer | ND-KSH-27-PMT0036 | 2026-02-21 | لوحة توزيع م عباس | A4 | 0 | 0 | 2026-02-21 | 443
4030 | 83005311 | 8920040112431366974 | PO: 50/2024/2025 | ESMC | CL730d22H | ND-KSH-27-PMT0037 | الخوالد | NDEDC | قطاع كفر الشيخ | هندسة قرى سيدي سالم | الكوم2 | م م المثلث | Transformer | ND-KSH-27-PMT0037 | 2026-02-21 | لوحة توزيع م عباس | A4 | 0 | 0 | 2026-02-21 | 443
4031 | 83005319 | 8920040112431366977 | PO: 50/2024/2025 | ESMC | CL730d22H | ND-KSH-27-PMT0031 | الخوالد | NDEDC | قطاع كفر الشيخ | هندسة قرى سيدي سالم | العزايم1 | م م المثلث | Transformer | ND-KSH-27-PMT0031 | 2026-02-21 | لوحة توزيع م عباس | A4 | 0 | 0 | 2026-02-21 | 443
4032 | 83004532 | 8920040112430007228 | PO: 50/2024/2025 | ESMC | CL730d22H | NDC-KSH-28-K00064 | محول اولاد صلاح السبايعه | NDEDC | قطاع كفر الشيخ | هندسة برج البرلس | السبايعه | محطة محولات بلطيم | Transformer | NDC-KSH-28-K00064 | 2026-02-21 | مغذي السابيعه - ل ت غرب بلطيم | A4 | 0 | 0 | 2026-02-21 | 455
4033 | 83005320 | 8920040112431366975 | PO: 50/2024/2025 | ESMC | CL730d22H | ND-KSH-27-K0010-TR01 | الخوالد | NDEDC | قطاع كفر الشيخ | هندسة قرى سيدي سالم | العزايم2 | م م المثلث | Transformer | ND-KSH-27-K0010-TR01 | 2026-02-21 | لوحة توزيع م عباس | A4 | 0 | 0 | 2026-02-21 | 443
4034 | 83005313 | 8920040112431366980 | PO: 50/2024/2025 | ESMC | CL730d22H | ND-KSH-27-PMT0032 | الخوالد | NDEDC | قطاع كفر الشيخ | هندسة قرى سيدي سالم | العزايم3 | م م المثلث | Transformer | ND-KSH-27-PMT0032 | 2026-02-21 | لوحة توزيع م عباس | A4 | 0 | 0 | 2026-02-21 | 443
4035 | 83005314 | 8920040112431366976 | PO: 50/2024/2025 | ESMC | CL730d22H | ND-KSH-27-K0236 -TR01 | الخوالد | NDEDC | قطاع كفر الشيخ | هندسة قرى سيدي سالم | العزايم4 | م م المثلث | Transformer | ND-KSH-27-K0236 -TR01 | 2026-02-21 | لوحة توزيع م عباس | A4 | 0 | 0 | 2026-02-21 | 443
4036 | 83005318 | 8920040112431366979 | PO: 50/2024/2025 | ESMC | CL730d22H | ND-KSH-27-PMT0035 | الخوالد | NDEDC | قطاع كفر الشيخ | هندسة قرى سيدي سالم | ابوحسين | م م المثلث | Transformer | ND-KSH-27-PMT0035 | 2026-02-21 | لوحة توزيع م عباس | A4 | 0 | 0 | 2026-02-21 | 443
4037 | 83005317 | 9820022023464353033 | PO: 50/2024/2025 | ESMC | CL730d22H | ND-KSH-27-PMT0038 | الخوالد | NDEDC | قطاع كفر الشيخ | هندسة قرى سيدي سالم | زيدان | م م المثلث | Transformer | ND-KSH-27-PMT0038 | 2026-02-21 | لوحة توزيع م عباس | A4 | 0 | 0 | 2026-02-21 | 443
4038 | 83004186 | 8920040112431366965 | PO: 50/2024/2025 | ESMC | CL730d22H | ND-KSH-27-PMT0118 | الخوالد | NDEDC | قطاع كفر الشيخ | هندسة قرى سيدي سالم | سنبل | م م المثلث | Transformer | ND-KSH-27-PMT0118 | 2026-02-21 | لوحة توزيع م عباس | A4 | 0 | 0 | 2026-02-21 | 443
4039 | 83004189 | 9820022023464352985 | PO: 50/2024/2025 | ESMC | CL730d22H | ND-KSH-27-PMT0116 | الخوالد | NDEDC | قطاع كفر الشيخ | هندسة قرى سيدي سالم | عبدالحميد غلة | م م المثلث | Transformer | ND-KSH-27-PMT0116 | 2026-02-21 | لوحة توزيع م عباس | A4 | 0 | 0 | 2026-02-21 | 443
4040 | 83006955 | 8920040112430006565 | PO: 50/2024/2025 | ESMC | CL730d22H | ميت طريف | محول الجبانه- كشك | NDEDC | قطاع شمال الدقهلية | هندسة بني عبيد | م طريف | دكرنس الجديدة | Transformer | ميت طريف | 2026-02-21 | م طريف | A4 | 0 | 0 | 2026-02-21 | 219 | 800/5 | 500
4041 | 83006952 | 8920040112430006555 | PO: 50/2024/2025 | ESMC | CL730d22H | م طريف | النهضة- كشك | NDEDC | قطاع شمال الدقهلية | هندسة بني عبيد | م طريف | دكرنس الجديدة | Transformer | م طريف | 2026-02-21 | م م دكرنس الجديدة | A4 | 0 | 0 | 2026-02-21 | 219 | 1250/5 | 800
4042 | 83006951 | 8920040112430006554 | PO: 50/2024/2025 | ESMC | CL730d22H | م طريف | شجرة يوسف - كشك | NDEDC | قطاع شمال الدقهلية | هندسة بني عبيد | م طريف | دكرنس الجديدة | Transformer | م طريف | 2026-02-21 | م م دكرنس الجديدة | A4 | 0 | 0 | 2026-02-21 | 219 | 500/5 | 300
4043 | 83004184 | 9820022023464352969 | PO: 50/2024/2025 | ESMC | CL730d22H | ND-KSH-27-K0011-TR01 | الخوالد | NDEDC | قطاع كفر الشيخ | هندسة قرى سيدي سالم | فدان الفقي | م م المثلث | Transformer | ND-KSH-27-K0011-TR01 | 2026-02-21 | لوحة توزيع م عباس | A4 | 0 | 0 | 2026-02-21 | 443
4044 | 83004190 | 8920040112431366966 | PO: 50/2024/2025 | ESMC | CL730d22H | ND-KSH-27-PMT0026 | الخوالد | NDEDC | قطاع كفر الشيخ | هندسة قرى سيدي سالم | منشاوي حطب | م م المثلث | Transformer | ND-KSH-27-PMT0026 | 2026-02-21 | لوحة توزيع م عباس | A4 | 0 | 0 | 2026-02-21 | 443
4045 | 83019958 | 8920040112430007496 | PO: 50/2024/2025 | ESMC | CL730d22H | k39 | الخادمية | NDEDC | قطاع كفر الشيخ | هندسة مدينة كفر الشيخ | مدينةكفرالشيخ | محطة محولات كفر الشيخ66/11 | Feeder Outgoing | k39 | 2026-02-21 | محطة محولات كفر الشيخ66/11 | A1 | 0 | 0 | 2026-02-21 | 439
4046 | 83004188 | 8920040112431366967 | PO: 50/2024/2025 | ESMC | CL730d22H | ND-KSH-27-K0012-TR01 | الخوالد | NDEDC | قطاع كفر الشيخ | هندسة قرى سيدي سالم | منصور هاشم | م م المثلث | Transformer | ND-KSH-27-K0012-TR01 | 2026-02-21 | لوحة توزيع م عباس | A4 | 0 | 0 | 2026-02-21 | 443
4047 | 83019952 | 8920040112430007497 | PO: 50/2024/2025 | ESMC | CL730d22H | k17 | متبول | NDEDC | قطاع كفر الشيخ | هندسة مدينة كفر الشيخ | مدينةكفرالشيخ | محطة محولات كفر الشيخ66/11 | Feeder Outgoing | k17 | 2026-02-21 | محطة محولات كفر الشيخ66/11 | A1 | 0 | 0 | 2026-02-21 | 439
4048 | 83019953 | 8920040112430007495 | PO: 50/2024/2025 | ESMC | CL730d22H | k30 | المرابعين | NDEDC | قطاع كفر الشيخ | هندسة مدينة كفر الشيخ | مدينةكفرالشيخ | محطة محولات كفر الشيخ66/11 | Feeder Outgoing | k30 | 2026-02-21 | محطة محولات كفر الشيخ66/11 | A1 | 0 | 0 | 2026-02-21 | 439
4049 | 83019960 | 8920040112430007336 | PO: 50/2024/2025 | ESMC | CL730d22H | k38 | البنوان | NDEDC | قطاع كفر الشيخ | هندسة مدينة كفر الشيخ | مدينةكفرالشيخ | محطة محولات كفر الشيخ66/11 | Feeder Outgoing | k38 | 2026-02-21 | محطة محولات كفر الشيخ66/11 | A1 | 0 | 0 | 2026-02-21 | 439
4050 | 83004185 | 8920040112431366968 | PO: 50/2024/2025 | ESMC | CL730d22H | ND-KSH-27-PMT0104 | الخوالد | NDEDC | قطاع كفر الشيخ | هندسة قرى سيدي سالم | هنداوي | م م المثلث | Transformer | ND-KSH-27-PMT0104 | 2026-02-21 | لوحة توزيع م عباس | A4 | 0 | 0 | 2026-02-21 | 443
4051 | 83019955 | 8920040112430007337 | PO: 50/2024/2025 | ESMC | CL730d22H | k31 | دخميس | NDEDC | قطاع كفر الشيخ | هندسة مدينة كفر الشيخ | مدينةكفرالشيخ | محطة محولات كفر الشيخ66/11 | Feeder Outgoing | k31 | 2026-02-21 | محطة محولات كفر الشيخ66/11 | A1 | 0 | 0 | 2026-02-21 | 439
4052 | 83019951 | 8920040112430007371 | PO: 50/2024/2025 | ESMC | CL730d22H | k41 | ارض المصنع 3 | NDEDC | قطاع كفر الشيخ | هندسة مدينة كفر الشيخ | مدينةكفرالشيخ | محطة محولات كفر الشيخ66/11 | Feeder Outgoing | k41 | 2026-02-21 | محطة محولات كفر الشيخ66/11 | A1 | 0 | 0 | 2026-02-21 | 439
4053 | 83004181 | 9820022023464352928 | PO: 50/2024/2025 | ESMC | CL730d22H | ND-KSH-27-PMT0044 | النورى | NDEDC | قطاع كفر الشيخ | هندسة قرى سيدي سالم | ابو جاسر | م م المثلث | Transformer | ND-KSH-27-PMT0044 | 2026-02-21 | لوحة توزيع م عباس | A4 | 0 | 0 | 2026-02-21 | 443
4054 | 83019956 | 8920040112430007369 | PO: 50/2024/2025 | ESMC | CL730d22H | k40 | ارض المصنع4 | NDEDC | قطاع كفر الشيخ | هندسة مدينة كفر الشيخ | مدينةكفرالشيخ | محطة محولات كفر الشيخ66/11 | Feeder Outgoing | k40 | 2026-02-21 | محطة محولات كفر الشيخ66/11 | A1 | 0 | 0 | 2026-02-21 | 439
4055 | 83019959 | 8920040112430007367 | PO: 50/2024/2025 | ESMC | CL730d22H | k03 | كفرالشيخ 15 | NDEDC | قطاع كفر الشيخ | هندسة مدينة كفر الشيخ | مدينةكفرالشيخ | محطة محولات كفر الشيخ66/11 | Feeder Outgoing | k03 | 2026-02-21 | محطة محولات كفر الشيخ66/11 | A1 | 0 | 0 | 2026-02-21 | 439
4056 | 83004187 | 9820022023464352936 | PO: 50/2024/2025 | ESMC | CL730d22H | ND-KSH-27-K0017-TR01 | النورى | NDEDC | قطاع كفر الشيخ | هندسة قرى سيدي سالم | ابو عليوة الشرقية | م م المثلث | Transformer | ND-KSH-27-K0017-TR01 | 2026-02-21 | لوحة توزيع م عباس | A4 | 0 | 0 | 2026-02-21 | 443
4057 | 83004225 | 9820022023464352951 | PO: 50/2024/2025 | ESMC | CL730d22H | ND-KSH-27-K0014-TR01 | النورى | NDEDC | قطاع كفر الشيخ | هندسة قرى سيدي سالم | الكبانية | م م المثلث | Transformer | ND-KSH-27-K0014-TR01 | 2026-02-21 | لوحة توزيع م عباس | A4 | 0 | 0 | 2026-02-21 | 443
4058 | 83004230 | 9820022023464352977 | PO: 50/2024/2025 | ESMC | CL730d22H | ND-KSH-27-K0018-TR01 | النورى | NDEDC | قطاع كفر الشيخ | هندسة قرى سيدي سالم | النوري | م م المثلث | Transformer | ND-KSH-27-K0018-TR01 | 2026-02-21 | لوحة توزيع م عباس | A4 | 0 | 0 | 2026-02-21 | 443
4059 | 83004221 | 9820022023464353025 | PO: 50/2024/2025 | ESMC | CL730d22H | ND-KSH-27-K0185-TR01 | النورى | NDEDC | قطاع كفر الشيخ | هندسة قرى سيدي سالم | برادة | م م المثلث | Transformer | ND-KSH-27-K0185-TR01 | 2026-02-21 | لوحة توزيع م عباس | A4 | 0 | 0 | 2026-02-21 | 443
4060 | 83004227 | 9820022023464352993 | PO: 50/2024/2025 | ESMC | CL730d22H | ND-KSH-27-K0016-TR01 | النورى | NDEDC | قطاع كفر الشيخ | هندسة قرى سيدي سالم | بوشتة | م م المثلث | Transformer | ND-KSH-27-K0016-TR01 | 2026-02-21 | لوحة توزيع م عباس | A4 | 0 | 0 | 2026-02-21 | 443
4061 | 83019954 | 8920040112430007370 | PO: 50/2024/2025 | ESMC | CL730d22H | k11 | كفرالشيخ 8 | NDEDC | قطاع كفر الشيخ | هندسة مدينة كفر الشيخ | مدينةكفرالشيخ | محطة محولات كفر الشيخ66/11 | Feeder Outgoing | k11 | 2026-02-21 | محطة محولات كفر الشيخ66/11 | A1 | 0 | 0 | 2026-02-21 | 439
4062 | 83004223 | 8920040112431366969 | PO: 50/2024/2025 | ESMC | CL730d22H | ND-KSH-27-K0015-TR01 | النورى | NDEDC | قطاع كفر الشيخ | هندسة قرى سيدي سالم | فتح الله | م م المثلث | Transformer | ND-KSH-27-K0015-TR01 | 2026-02-21 | لوحة توزيع م عباس | A4 | 0 | 0 | 2026-02-21 | 443
4063 | 83004228 | 9820022023464352910 | PO: 50/2024/2025 | ESMC | CL730d22H | ND-KSH-27-PMT0042 | النورى | NDEDC | قطاع كفر الشيخ | هندسة قرى سيدي سالم | كساب 1 | م م المثلث | Transformer | ND-KSH-27-PMT0042 | 2026-02-21 | لوحة توزيع م عباس | A4 | 0 | 0 | 2026-02-21 | 443
4064 | 83004229 | 9820022023464353058 | PO: 50/2024/2025 | ESMC | CL730d22H | ND-KSH-27-K0019-TR01 | النورى | NDEDC | قطاع كفر الشيخ | هندسة قرى سيدي سالم | كساب 2 | م م المثلث | Transformer | ND-KSH-27-K0019-TR01 | 2026-02-21 | لوحة توزيع م عباس- النورى- | A4 | 0 | 0 | 2026-02-21 | 443
4065 | 83005302 | 8920040112431366964 | PO: 50/2024/2025 | ESMC | CL730d22H | ND-KSH-27-PMT0001 | الاصلاح | NDEDC | قطاع كفر الشيخ | هندسة قرى سيدي سالم | التفتيش 1 | م م المثلث | Transformer | ND-KSH-27-PMT0001 | 2026-02-21 | لوحة توزيع م عباس | A4 | 0 | 0 | 2026-02-21 | 443
4066 | 83019957 | 8920040112430007368 | PO: 50/2024/2025 | ESMC | CL730d22H | k08 | كفرالشيخ 5 | NDEDC | قطاع كفر الشيخ | هندسة مدينة كفر الشيخ | مدينةكفرالشيخ | محطة محولات كفر الشيخ66/11 | Feeder Outgoing | k08 | 2026-02-21 | محطة محولات كفر الشيخ66/11 | A1 | 0 | 0 | 2026-02-21 | 439
4067 | 83006096 | 8920040112431366981 | PO: 50/2024/2025 | ESMC | CL730d22H | ND-KSH-27-PMT0006 | الاصلاح | NDEDC | قطاع كفر الشيخ | هندسة قرى سيدي سالم | كمال سيف | م م المثلث | Transformer | ND-KSH-27-PMT0006 | 2026-02-21 | لوحة توزيع م عباس | A4 | 0 | 0 | 2026-02-21 | 443
4068 | 83004776 | 8920040112431367919 | PO: 50/2024/2025 | ESMC | CL730d22H | NDC-KSH-19-K00085 | محول 58 الخاشعة | NDEDC | قطاع كفر الشيخ | هندسة قرى الحامول | 58 الخاشعة | محطة محولات بلطيم | Transformer | NDC-KSH-19-K00085 | 2026-02-15 | مغذي 61 الخاشعة | A4 | 30.4663 | 31.2205 | 2026-02-21 | 452 | 1250/5 | 800
4069 | 83004899 | 8920040112430007323 | PO: 50/2024/2025 | ESMC | CL730d22H | NDC-KSH-14-K0048 | المستشفي | NDEDC | قطاع كفر الشيخ | هندسة غرب كفر الشيخ | اريمون | مجطة محولات المثلث | Transformer | NDC-KSH-14-K0048 | 2026-02-21 | اريمون | A4 | 22 | 29 | 2026-02-21 | 440 | 1000/5 | 800
4070 | 83004896 | 8920040112430007322 | PO: 50/2024/2025 | ESMC | CL730d22H | ND-KSH-14-PMT033 | عزبه عيده | NDEDC | قطاع كفر الشيخ | هندسة غرب كفر الشيخ | اريمون | مجطة محولات المثلث | Transformer | ND-KSH-14-PMT033 | 2026-02-21 | اريمون | A4 | 23 | 30 | 2026-02-21 | 440 | 300/5 | 200
4071 | 83003764 | 8920040112431367906 | PO: 50/2024/2025 | ESMC | CL730d22H | NDC-KSH-19-K00008 | محول أم يوسف ب | NDEDC | قطاع كفر الشيخ | هندسة قرى الحامول | أم يوسف | ل.ت الحامول ج | Transformer | NDC-KSH-19-K00008 | 2026-02-15 | مغذي الثمانين | A4 | 30.3674 | 31.131 | 2026-02-21 | 452 | 150/5 | 100
4072 | 83004900 | 8920040112430007321 | PO: 50/2024/2025 | ESMC | CL730d22H | ND-KSH-14-PMT040 | عزبه جدالله | NDEDC | قطاع كفر الشيخ | هندسة غرب كفر الشيخ | اريمون | مجطة محولات المثلث | Transformer | ND-KSH-14-PMT040 | 2026-02-21 | اريمون | A4 | 24 | 31 | 2026-02-21 | 440 | 300/5 | 160
4073 | 83003767 | 8920040112431367905 | PO: 50/2024/2025 | ESMC | CL730d22H | ND-KSh-19-PMT0023 | محول أم يوسف أ | NDEDC | قطاع كفر الشيخ | هندسة قرى الحامول | أم يوسف | ل.ت الحامول ج | Transformer | ND-KSh-19-PMT0023 | 2026-02-16 | مغذي الثمانين | A4 | 30.364 | 31.1278 | 2026-02-21 | 452 | 300/5 | 200
4074 | 83004892 | 8920040112430007310 | PO: 50/2024/2025 | ESMC | CL730d22H | ND-KSH-14-PMT039 | عزبه حمد | NDEDC | قطاع كفر الشيخ | هندسة غرب كفر الشيخ | اريمون | مجطة محولات المثلث | Transformer | ND-KSH-14-PMT039 | 2026-02-21 | اريمون | A4 | 26 | 33 | 2026-02-21 | 440 | 150/5 | 100
4075 | 83004897 | 8920040112430007311 | PO: 50/2024/2025 | ESMC | CL730d22H | ND-KSH-14-PMT041 | النجارين | NDEDC | قطاع كفر الشيخ | هندسة غرب كفر الشيخ | اريمون | مجطة محولات المثلث | Transformer | ND-KSH-14-PMT041 | 2026-02-21 | اريمون | A4 | 27 | 34 | 2026-02-21 | 440 | 150/5 | 100
4076 | 83005107 | 8920040112431367913 | PO: 50/2024/2025 | ESMC | CL730d22H | NDC-KSH-19-K00103 | محول أبوالعينين | NDEDC | قطاع كفر الشيخ | هندسة قرى الحامول | القرن | ل.ت الحامول ج | Transformer | NDC-KSH-19-K00103 | 2026-02-16 | مغذي الثمانين | A4 | 30.493 | 31.0239 | 2026-02-21 | 452 | 300/5 | 200
4077 | 83004891 | 8920040112430007312 | PO: 50/2024/2025 | ESMC | CL730d22H | ND-KSH-14-PMT042 | حسن ابراهيم | NDEDC | قطاع كفر الشيخ | هندسة غرب كفر الشيخ | اريمون | مجطة محولات المثلث | Transformer | ND-KSH-14-PMT042 | 2026-02-21 | اريمون | A4 | 28 | 35 | 2026-02-21 | 440 | 150/5 | 100
4078 | 83004898 | 8920040112430007324 | PO: 50/2024/2025 | ESMC | CL730d22H | ND-KSH-14-K0169-TR01 | ابو رماح | NDEDC | قطاع كفر الشيخ | هندسة غرب كفر الشيخ | اريمون | مجطة محولات المثلث | Transformer | ND-KSH-14-K0169-TR01 | 2026-02-21 | خط الوزاريه | A4 | 29 | 36 | 2026-02-21 | 440 | 150/5 | 100
4079 | 83003769 | 8920040112431367904 | PO: 50/2024/2025 | ESMC | CL730d22H | ND-KSh-19-PMT0025 | محول الخواجات | NDEDC | قطاع كفر الشيخ | هندسة قرى الحامول | الخواجات | ل.ت الحامول ج | Transformer | ND-KSh-19-PMT0025 | 2026-02-18 | مغذي الثمانين | A4 | 30.3595 | 31.1393 | 2026-02-21 | 452 | 150/5 | 100
4080 | 83004895 | 8920040112430007325 | PO: 50/2024/2025 | ESMC | CL730d22H | ND-KSH-14-PMT032 | غازي سلامه | NDEDC | قطاع كفر الشيخ | هندسة غرب كفر الشيخ | اريمون | مجطة محولات المثلث | Transformer | ND-KSH-14-PMT032 | 2026-02-21 | خط الوزاريه | A4 | 30 | 36 | 2026-02-21 | 440 | 300/5 | 100
4081 | 83005110 | 8920040112431367918 | PO: 50/2024/2025 | ESMC | CL730d22H | NDC-KSH-19-K00078 | محول الحلمية ج | NDEDC | قطاع كفر الشيخ | هندسة قرى الحامول | الحلمية | محطة محولات بلطيم | Transformer | NDC-KSH-19-K00078 | 2026-02-18 | مغذي 61 الخاشعة | A4 | 30.4751 | 31.1405 | 2026-02-21 | 452 | 300/5 | 160
4082 | 83005102 | 8920040112431367909 | PO: 50/2024/2025 | ESMC | CL730d22H | ND-KSh-19-PMT0016 | محول القرن | NDEDC | قطاع كفر الشيخ | هندسة قرى الحامول | القرن | ل.ت الحامول ج | Transformer | ND-KSh-19-PMT0016 | 2026-02-21 | مغذي الثمانين | A4 | 30.3401 | 31.1298 | 2026-02-21 | 452 | 500/5 | 300
4083 | 83005103 | 8920040112431367910 | PO: 50/2024/2025 | ESMC | CL730d22H | ND-KSh-19-PMT0017 | محول الدياسطي | NDEDC | قطاع كفر الشيخ | هندسة قرى الحامول | الدياسطي | ل.ت الحامول ج | Transformer | ND-KSh-19-PMT0017 | 2026-02-21 | مغذي الثمانين | A4 | 30.3453 | 31.1279 | 2026-02-21 | 452 | 300/5 | 200
4084 | 83005108 | 8920040112431367911 | PO: 50/2024/2025 | ESMC | CL730d22H | ND-KSh-19-PMT0015 | محول الخد | NDEDC | قطاع كفر الشيخ | هندسة قرى الحامول | الخد | ل.ت الحامول ج | Transformer | ND-KSh-19-PMT0015 | 2026-02-21 | مغذي الثمانين | A4 | 30.3275 | 32.6727 | 2026-02-21 | 452 | 150/5 | 100
4085 | 83004531 | 8920040112430007227 | PO: 50/2024/2025 | ESMC | CL730d22H | NDC-KSH-28-K00093 | محول المحجر | NDEDC | قطاع كفر الشيخ | هندسة برج البرلس | الشيخ مبارك | محطة محولات بلطيم | Transformer | NDC-KSH-28-K00093 | 2026-02-21 | مغذي الشيخ مبارك - ل ت غرب المصيف | A4 | 0 | 0 | 2026-02-21 | 455 | 300/5
4086 | 83005101 | 8920040112431367912 | PO: 50/2024/2025 | ESMC | CL730d22H | ND-KSh-19-PMT0018 | محول الزاوية الحمراء | NDEDC | قطاع كفر الشيخ | هندسة قرى الحامول | الزاوية الحمراء | ل.ت الحامول ج | Transformer | ND-KSh-19-PMT0018 | 2026-02-21 | مغذي الثمانين | A4 | 30.3522 | 31.1269 | 2026-02-21 | 452 | 100/5 | 63
4087 | 83003476 | 8920040112430007226 | PO: 50/2024/2025 | ESMC | CL730d22H | ND-KSH-28-PMT057 | محول الخشوعي | NDEDC | قطاع كفر الشيخ | هندسة برج البرلس | الشيخ مبارك | محطة محولات بلطيم | Transformer | ND-KSH-28-PMT057 | 2026-02-21 | مغذي الشيخ مبارك - ل ت غرب المصيف | A4 | 0 | 0 | 2026-02-21 | 455 | 300/5
4088 | 83005882 | 8920022023464358875 | PO: 50/2024/2025 | ESMC | CL730d22H | NDC-DKH-38-K00011 | لوحة توزيع العيادية -مغذى ابو زاهر-محول ابو زاهر 1 | NDEDC | قطاع شمال الدقهلية | هندسة قري شربين | ابو زاهر | محطة محولات شربين | Transformer | NDC-DKH-38-K00011 | 2026-02-21 | لوحة توزيع العيادية -مغذى ابو زاهر -محول ابو زاهر 1 | A4 | 0 | 0 | 2026-02-21 | 213 | 1600/5 | 500
4089 | 83005884 | 8920022023464358925 | PO: 50/2024/2025 | ESMC | CL730d22H | NDC-DKH-38-K00013 | لوحة توزيع العيادية -مغذى ابو زاهر-محول ابو زاهر 4 | NDEDC | قطاع شمال الدقهلية | هندسة قري شربين | ابو زاهر | محطة محولات شربين | Transformer | NDC-DKH-38-K00013 | 2026-02-21 | لوحة توزيع العيادية -مغذى ابو زاهر -محول ابو زاهر 4 | A4 | 0 | 0 | 2026-02-21 | 213 | 600/5 | 200
4090 | 83005883 | 8920022023464358685 | PO: 50/2024/2025 | ESMC | CL730d22H | حياة كريمة | لوحة توزيع العيادية -مغذى ابو زاهر-محول ابو زاهر 3 | NDEDC | قطاع شمال الدقهلية | هندسة قري شربين | ابو زاهر | محطة محولات شربين | Transformer | حياة كريمة | 2026-02-21 | لوحة توزيع العيادية -مغذى ابو زاهر -محول ابو زاهر 3 | A4 | 0 | 0 | 2026-02-21 | 213 | 1250/5 | 800
4091 | 83006691 | 8920040112430006547 | PO: 50/2024/2025 | ESMC | CL730d22H | حياة كريمة | محطة محولات الزرقا -مغذى الاحمدية -محول عبد المجيد صالح | NDEDC | قطاع شمال الدقهلية | هندسة قري شربين | الاحمدية | محطة محولات الزرقا | Transformer | حياة كريمة | 2026-02-21 | مغذى الاحمدية | A4 | 0 | 0 | 2026-02-21 | 213 | 500/5 | 200
4092 | 83002403 | 8920040112430006299 | PO: 50/2024/2025 | ESMC | CL730d22H | لوحة بهوت-مغذي رمضان-محول ابوزيدان | خروج رمضان-محول ابو زيدان | NDEDC | قطاع جنوب الدقهلية | هندسة نبروه | قرية ب هوت | م.م بلقاس | Transformer | لوحة بهوت-مغذي رمضان-محول ابوزيدان | 2026-07-27 | لوحة توزيع بهوت | A4 | 0 | 0 | 2026-02-21 | 329 | 1000/5 | 500
4093 | 83002150 | 8920040112430006294 | PO: 50/2024/2025 | ESMC | CL730d22H | لوحة بهوت-مغذي الاصلاح-محول السبيل | خروج الاصلاح-محول السبيل | NDEDC | قطاع جنوب الدقهلية | هندسة نبروه | قرية ب هوت | م.م بلقاس | Transformer | لوحة بهوت-مغذي الاصلاح-محول السبيل | 2026-02-21 | لوحة توزيع بهوت | A4 | 0 | 0 | 2026-02-21 | 329 | 400/5 | 200
4094 | 83002410 | 8920040112430006270 | PO: 50/2024/2025 | ESMC | CL730d22H | لوحة بهوت-مغذي العنب-محول الرحمه | خروج العنب -محول الرحمه | NDEDC | قطاع جنوب الدقهلية | هندسة نبروه | قرية بهوت | م.م بلقاس | Transformer | لوحة بهوت-مغذي العنب-محول الرحمه | 2026-02-21 | لوحة توزيع بهوت | A4 | 0 | 0 | 2026-02-21 | 329 | 600/5 | 300
4095 | 83002149 | 8920040112430006269 | PO: 50/2024/2025 | ESMC | CL730d22H | لوحة بهوت-مغذي رمضان-محول بدرالدين | خروج رمضان -محول بدرالدين | NDEDC | قطاع جنوب الدقهلية | هندسة نبروه | قرية بهوت | م.م بلقاس | Transformer | لوحة بهوت-مغذي رمضان-محول بدرالدين | 2026-02-21 | لوحة توزيع بهوت | A4 | 0 | 0 | 2026-02-21 | 329 | 1200/5 | 800
3958 | 83007813 | 8920040112430007651 | PO: 50/2024/2025 | ESMC | CL730d22H | ND-KSH-20-K0001 | محول زيتون - مغذى سيدى فتح - لوحة توزيع غرب بلطيم | NDEDC | قطاع كفر الشيخ | هندسة بلطيم | محول زيتون - بلطيم البلد | بلطيم | Transformer | ND-KSH-20-K0001 | 2026-02-18 | لوحة توزيع غرب بلطيم | A4 | 31 | 31.0829 | 2026-02-19 | 454 | 1000/5 | 500
3959 | 83006695 | 8920040112431367423 | PO: 50/2024/2025 | ESMC | CL730d22H | NDC-DKH-38-K00094 | محطة محولات الزرقا -مغذى الاحمدية -محول الشهيد احمد محمود | NDEDC | قطاع شمال الدقهلية | هندسة قري شربين | الاحمدية | محطة محولات الزرقا | Transformer | NDC-DKH-38-K00094 | 2026-02-18 | مغذى الاحمدية | A4 | 0 | 0 | 2026-02-19 | 213 | 500/5 | 200
3960 | 83007207 | 8920040112431367560 | PO: 50/2024/2025 | ESMC | CL730d22H | الصلاحات | المشروع - كشك | NDEDC | قطاع شمال الدقهلية | هندسة بني عبيد | الصلاحات | ميت فارس | Transformer | الصلاحات | 2026-02-19 | ميت فارس | A4 | 0 | 0 | 2026-02-19 | 219 | 800/5 | 500
3961 | 83007201 | 8920040112431367559 | PO: 50/2024/2025 | ESMC | CL730d22H | الصلاحات | المدرسة - كشك | NDEDC | قطاع شمال الدقهلية | هندسة بني عبيد | الصلاحات | ميت فارس | Transformer | الصلاحات | 2026-02-19 | ميت فارس | A4 | 0 | 0 | 2026-02-19 | 219 | 800/5 | 500
3962 | 83006700 | 8920040112431367467 | PO: 50/2024/2025 | ESMC | CL730d22H | NDC-DKH-38-K00100 | محطة محولات الزرقا-مغذى الاحمدية-محول المقابر الشيخ عطية | NDEDC | قطاع شمال الدقهلية | هندسة قري شربين | الشيخ عطية | محطة محولات الزرقا | Transformer | NDC-DKH-38-K00100 | 2026-02-18 | مغذى الاحمدية | A4 | 0 | 0 | 2026-02-19 | 213 | 500/5 | 200
3963 | 83006699 | 8920040112431367481 | PO: 50/2024/2025 | ESMC | CL730d22H | NDC-DKH-38-K00087 | محطة محولات الزرقا -مغذى الاحمدية -محول المسجد الشيخ عطية | NDEDC | قطاع شمال الدقهلية | هندسة قري شربين | الشيخ عطية | محطة محولات الزرقا | Transformer | NDC-DKH-38-K00087 | 2026-02-18 | مغذى الاحمدية | A4 | 0 | 0 | 2026-02-19 | 213 | 1000/5 | 500
3964 | 83006992 | 8920040112431367561 | PO: 50/2024/2025 | ESMC | CL730d22H | الصلاحات | ابو راشد - كشك | NDEDC | قطاع شمال الدقهلية | هندسة بني عبيد | الصلاحات | ميت فارس | Transformer | الصلاحات | 2026-02-19 | ميت فارس | A4 | 0 | 0 | 2026-02-19 | 219 | 800/5 | 500
3965 | 83006693 | 8920040112431367420 | PO: 50/2024/2025 | ESMC | CL730d22H | حياة كريمة | محطة محولات الزرقا -مغذى الاحمدية -محول شطا هيكل | NDEDC | قطاع شمال الدقهلية | هندسة قري شربين | الاحمدية | محطة محولات الزرقا | Transformer | حياة كريمة | 2026-02-18 | مغذى الاحمدية | A4 | 0 | 0 | 2026-02-19 | 213 | 1000/5 | 500
3966 | 83006694 | 8920040112431367483 | PO: 50/2024/2025 | ESMC | CL730d22H | NDC-DKH-38-K00098 | محطة محولات الزرقا-مغذى الاحمدية-محول المساكن الشيخ عطية | NDEDC | قطاع شمال الدقهلية | هندسة قري شربين | الشيخ عطية | محطة محولات الزرقا | Transformer | NDC-DKH-38-K00098 | 2026-02-18 | مغذى الاحمدية | A4 | 0 | 0 | 2026-02-19 | 213 | 600/5 | 300
3967 | 83002554 | 8920040112431366050 | PO: 50/2024/2025 | ESMC | CL730d22H | NDC-DKH-43-K00535 | مغذي الاوقاف - محول الاوقاف 3 | NDEDC | قطاع جنوب الدقهلية | هندسة شرق المنصورة | مدينة المنصورة | محطة محولات ميت الصارم | Transformer | NDC-DKH-43-K00535 | 2026-02-18 | مغذي الاوقاف - محول الاوقاف 3 | A4 | 0 | 0 | 2026-02-19 | 326 | 1000/5 | 500
3968 | 83003788 | 8920040112431367469 | PO: 50/2024/2025 | ESMC | CL730d22H | حياة كريمة | محطة محولات الزرقا -مغذى الاحمدية -محول شكرى السقا | NDEDC | قطاع شمال الدقهلية | هندسة قري شربين | العوضية | محطة محولات الزرقا | Transformer | حياة كريمة | 2026-02-18 | مغذى الاحمدية | A4 | 0 | 0 | 2026-02-19 | 213 | 500/5 | 200
3969 | 83002669 | 8920040112431366051 | PO: 50/2024/2025 | ESMC | CL730d22H | NDC-DKH-43-K00537 | مغذي الاوقاف - محول الاوقاف 1 | NDEDC | قطاع جنوب الدقهلية | هندسة شرق المنصورة | مدينة المنصورة | محطة محولات ميت الصارم | Transformer | NDC-DKH-43-K00537 | 2026-02-18 | مغذي الاوقاف - محول الاوقاف 1 | A4 | 0 | 0 | 2026-02-19 | 326 | 1250/5 | 500
3970 | 83002556 | 8920040112431366053 | PO: 50/2024/2025 | ESMC | CL730d22H | NDC-DKH-43-K00539 | مغذي الاوقاف - محول ابراهيم محمد الامام | NDEDC | قطاع جنوب الدقهلية | هندسة شرق المنصورة | مدينة المنصورة | محطة محولات ميت الصارم | Transformer | NDC-DKH-43-K00539 | 2026-02-18 | مغذي الاوقاف - محول ابراهيم محمد الامام | A4 | 0 | 0 | 2026-02-19 | 326 | 800/5 | 500
3971 | 83006697 | 8920040112431367466 | PO: 50/2024/2025 | ESMC | CL730d22H | NDC-DKH-38-K00097 | محطة محولات الزرقا-مغذى الاحمدية-محول النقمة | NDEDC | قطاع شمال الدقهلية | هندسة قري شربين | العوضية | محطة محولات الزرقا | Transformer | NDC-DKH-38-K00097 | 2026-02-18 | مغذى الاحمدية | A4 | 0 | 0 | 2026-02-19 | 213 | 1000/5 | 500
3972 | 83002559 | 8920040112431366052 | PO: 50/2024/2025 | ESMC | CL730d22H | NDC-DKH-43-K00538 | مغذي الاوقاف - محول عبد الحي الامام | NDEDC | قطاع جنوب الدقهلية | هندسة شرق المنصورة | مدينة المنصورة | محطة محولات ميت الصارم | Transformer | NDC-DKH-43-K00538 | 2026-02-18 | مغذي الاوقاف - محول عبد الحي الامام | A4 | 0 | 0 | 2026-02-19 | 326 | 1250/5 | 800
3973 | 83003401 | 8920022023437762575 | PO: 50/2024/2025 | ESMC | CL730d22H | ND-KSH-16-K0115-TR01 | الدقدوقى-لوحة توزيع دسوق الجديدة | NDEDC | قطاع كفر الشيخ | هندسة قرى شمال دسوق | الدقوقى | الدقوقى | Transformer | ND-KSH-16-K0115-TR01 | 2026-02-18 | الدقدوقى-لوحة توزيع دسوق الجديدة | A4 | 0 | 0 | 2026-02-19 | 447
3974 | 83003758 | 8920022023437762476 | PO: 50/2024/2025 | ESMC | CL730d22H | ND-KSH-16-K0171-TR01 | ابومريكب- لوحة توزيع دسوق الجديدة | NDEDC | قطاع كفر الشيخ | هندسة قرى شمال دسوق | ابو مريكب | ابومريكب | Transformer | ND-KSH-16-K0171-TR01 | 2026-02-18 | ابومريكب- لوحة توزيع دسوق الجديدة | A4 | 0 | 0 | 2026-02-19 | 447
3975 | 83004539 | 8920040112430007234 | PO: 50/2024/2025 | ESMC | CL730d22H | ND-KSH-28-PMT007 | محول العاقولة 1 | NDEDC | قطاع كفر الشيخ | هندسة برج البرلس | بر بحري | محطة محولات بلطيم | Transformer | ND-KSH-28-PMT007 | 2026-02-19 | مغذي بر بحري - ل ت برج البرلس | A4 | 0 | 0 | 2026-02-19 | 455
3976 | 83004540 | 8920040112430007221 | PO: 50/2024/2025 | ESMC | CL730d22H | ND-KSH-28-PMT012 | محول حلاوه ببر بحري | NDEDC | قطاع كفر الشيخ | هندسة برج البرلس | بر بحري | محطة محولات بلطيم | Transformer | ND-KSH-28-PMT012 | 2026-02-19 | مغذي بر بحري - ل ت برج البرلس | A4 | 0 | 0 | 2026-02-19 | 455
3977 | 83002665 | 8920040112431366060 | PO: 50/2024/2025 | ESMC | CL730d22H | NDC-DKH-43-K00712 | مغذي شل اوت - محول ايناس محمود | NDEDC | قطاع جنوب الدقهلية | هندسة شرق المنصورة | مدينة المنصورة | محطة محولات قولنجيل | Transformer | NDC-DKH-43-K00712 | 2026-02-19 | مغذي شل اوت - محول ايناس محمود | A4 | 0 | 0 | 2026-02-19 | 326 | 1250/5 | 800
3978 | 83002551 | 8920040112431366055 | PO: 50/2024/2025 | ESMC | CL730d22H | NDC-DKH-43-K00544 | مغذي الاوقاف - محول الشعراوي | NDEDC | قطاع جنوب الدقهلية | هندسة شرق المنصورة | مدينة المنصورة | محطة محولات ميت الصارم | Transformer | NDC-DKH-43-K00544 | 2026-02-19 | مغذي الاوقاف - محول الشعراوي | A4 | 0 | 0 | 2026-02-19 | 326 | 1000/5 | 500
3979 | 83002552 | 8920040112431366054 | PO: 50/2024/2025 | ESMC | CL730d22H | NDC-DKH-43-K00543 | مغذي الاوقاف - محول تامر رمضان عنتر | NDEDC | قطاع جنوب الدقهلية | هندسة شرق المنصورة | مدينة المنصورة | محطة محولات قولنجيل | Transformer | NDC-DKH-43-K00543 | 2026-02-19 | مغذي الاوقاف - محول تامر رمضان عنتر | A4 | 0 | 0 | 2026-02-19 | 326 | 1250/5 | 800
3980 | 83002557 | 8920040112431366061 | PO: 50/2024/2025 | ESMC | CL730d22H | NDC-DKH-43-K00307 | مغذي المساحة - محول برج المنصورة | NDEDC | قطاع جنوب الدقهلية | هندسة شرق المنصورة | مدينة المنصورة | محطة محولات قولنجيل | Transformer | NDC-DKH-43-K00307 | 2026-02-19 | مغذي المساحة - محول برج المنصورة | A4 | 0 | 0 | 2026-02-19 | 326 | 200/5 | 300
3981 | 83002560 | 8920040112431366056 | PO: 50/2024/2025 | ESMC | CL730d22H | NDC-DKH-43-K00545 | مغذي الاوقاف- محول ابو سحر | NDEDC | قطاع جنوب الدقهلية | هندسة شرق المنصورة | مدينة المنصورة | محطة محولات ميت الصارم | Transformer | NDC-DKH-43-K00545 | 2026-02-19 | مغذي الاوقاف- محول ابو سحر | A4 | 0 | 0 | 2026-02-19 | 326 | 1600/5 | 1000
3982 | 83007539 | 8920040112430006584 | PO: 50/2024/2025 | ESMC | CL730d22H | الزهيري | عفت - قاعدة | NDEDC | قطاع شمال الدقهلية | هندسة بني عبيد | الصلاحات | ميت فارس | Transformer | الزهيري | 2026-02-19 | ميت فارس | A4 | 0 | 0 | 2026-02-19 | 219 | 300/5 | 200
3983 | 83007206 | 8920040112430006551 | PO: 50/2024/2025 | ESMC | CL730d22H | الزهيري | المهدي- كشك | NDEDC | قطاع شمال الدقهلية | هندسة بني عبيد | الصلاحات | ميت فارس | Transformer | الزهيري | 2026-02-19 | ميت فارس | A4 | 0 | 0 | 2026-02-19 | 219 | 150/5 | 63
3984 | 83006997 | 8920040112430006552 | PO: 50/2024/2025 | ESMC | CL730d22H | ظفر | فرحات- كشك | NDEDC | قطاع شمال الدقهلية | هندسة بني عبيد | الصلاحات | ميت فارس | Transformer | ظفر | 2026-02-19 | ميت فارس | A4 | 0 | 0 | 2026-02-19 | 219 | 800/5 | 500
3985 | 83004459 | 8920040112430007650 | PO: 50/2024/2025 | ESMC | CL730d22H | ND-KSH-20-K0031 | محول دعدور - مغذى الكورنيش - لوحة توزيع غرب بلطيم | NDEDC | قطاع كفر الشيخ | هندسة بلطيم | محول دعدور - بلطيم البلد | بلطيم | Transformer | ND-KSH-20-K0031 | 2026-02-19 | لوحة توزيع غرب بلطيم | A4 | 31 | 31.0975 | 2026-02-19 | 454 | 1600/5 | 1000
3986 | 83007209 | 8920040112430006553 | PO: 50/2024/2025 | ESMC | CL730d22H | الصلاحات | المساكن - قاعدة | NDEDC | قطاع شمال الدقهلية | هندسة بني عبيد | الصلاحات | ميت فارس | Transformer | الصلاحات | 2026-02-19 | ميت فارس | A4 | 0 | 0 | 2026-02-19 | 219 | 300/5 | 200
3987 | 83004795 | 8920040112431366566 | PO: 50/2024/2025 | ESMC | CL730d22H | NDC-KSH-23-K0169-TRO1 | قلين الجديدة - المنشأة الكبرى -كفر البحرى | NDEDC | قطاع كفر الشيخ | هندسة قلين | قلين الجديدة - المنشأة الكبرى -كفر البحرى | قلين | Transformer | NDC-KSH-23-K0169-TRO1 | 2026-02-19 | قلين الجديدة - المنشأة الكبرى | A4 | 31 | 30.9023 | 2026-02-19 | 442 | 1250/5 | 1000
3988 | 83004793 | 8920040112431366565 | PO: 50/2024/2025 | ESMC | CL730d22H | NDC-KSH-23-K0171-TRO1 | قلين الجديدة - المنشأة الكبرى -متولى عوض | NDEDC | قطاع كفر الشيخ | هندسة قلين | قلين الجديدة - المنشأة الكبرى -متولى عوض | قلين | Transformer | NDC-KSH-23-K0171-TRO1 | 2026-02-19 | قلين الجديدة - المنشأة الكبرى | A4 | 31 | 30.8995 | 2026-02-19 | 442 | 600/5 | 300
3989 | 83003271 | 8920040112431366570 | PO: 50/2024/2025 | ESMC | CL730d22H | NDC-KSH-23-K0140-TRO1 | قلين القديمة - المرازقة - الوحدة المحلية | NDEDC | قطاع كفر الشيخ | هندسة قلين | قلين القديمة - المرازقة - الوحدة المحلية | قلين | Transformer | NDC-KSH-23-K0140-TRO1 | 2026-02-19 | قلين القديمة - المرازقة | A4 | 31 | 30.8995 | 2026-02-19 | 442 | 500/5 | 300
3990 | 83002558 | 8920040112431366062 | PO: 50/2024/2025 | ESMC | CL730d22H | NDC-DKH-43-K00249 | مغذي مجاري عقل - محول خديجة هانم | NDEDC | قطاع جنوب الدقهلية | هندسة شرق المنصورة | مدينة المنصورة | محطة محولات قولنجيل | Transformer | NDC-DKH-43-K00249 | 2026-02-19 | مغذي مجاري عقل - محول خديجة هانم | A4 | 0 | 0 | 2026-02-19 | 326 | 1200/5 | 200
3991 | 83006210 | 8920040112430007316 | PO: 50/2024/2025 | ESMC | CL730d22H | NDC-KSH-14-K000053 | حليس | NDEDC | قطاع كفر الشيخ | هندسة غرب كفر الشيخ | اريمون | مجطة محولات المثلث | Transformer | NDC-KSH-14-K000053 | 2026-02-19 | المثلث | A4 | 22 | 25 | 2026-02-19 | 440 | 400/5 | 300
3992 | 83007875 | 8920040112430007317 | PO: 50/2024/2025 | ESMC | CL730d22H | NDC-KSH-14-K000054 | ابراهيم الديب | NDEDC | قطاع كفر الشيخ | هندسة غرب كفر الشيخ | اريمون | مجطة محولات المثلث | Transformer | NDC-KSH-14-K000054 | 2026-02-19 | المثلث | A4 | 22 | 25 | 2026-02-19 | 440 | 150/5 | 200
3993 | 83006209 | 8920040112430007318 | PO: 50/2024/2025 | ESMC | CL730d22H | NDC-KSH-14-K000056 | كفر المنشئ | NDEDC | قطاع كفر الشيخ | هندسة غرب كفر الشيخ | اريمون | مجطة محولات المثلث | Transformer | NDC-KSH-14-K000056 | 2026-02-19 | المثلث | A4 | 22 | 25 | 2026-02-19 | 440 | 600/5 | 500
3994 | 83004893 | 8920040112430007319 | PO: 50/2024/2025 | ESMC | CL730d22H | NDC-KSH-14-K000055 | علام اريمون | NDEDC | قطاع كفر الشيخ | هندسة غرب كفر الشيخ | اريمون | مجطة محولات المثلث | Transformer | NDC-KSH-14-K000055 | 2026-02-19 | المثلث | A4 | 22 | 25 | 2026-02-19 | 440 | 300/5 | 300
3995 | 83004894 | 8920040112430007320 | PO: 50/2024/2025 | ESMC | CL730d22H | NDC-KSH-14-K000057 | الدماطيه | NDEDC | قطاع كفر الشيخ | هندسة غرب كفر الشيخ | اريمون | مجطة محولات المثلث | Transformer | NDC-KSH-14-K000057 | 2026-02-19 | المثلث | A4 | 22 | 25 | 2026-02-19 | 440 | 300/5 | 100
3996 | 83006435 | 8920040112431367573 | PO: 50/2024/2025 | ESMC | CL730d22H | NDC-DKH-35-K00131 | المشروع | NDEDC | قطاع شمال الدقهلية | هندسة دكرنس | دكرنس | محطة محولات ميت فارس | Transformer | NDC-DKH-35-K00131 | 2026-02-19 | ل ت دكرنس 2 - المشروع | A4 | 31 | 31.5917 | 2026-02-19 | 214 | 1500/5 | 1000
3997 | 83006434 | 8920040112431367574 | PO: 50/2024/2025 | ESMC | CL730d22H | NDC-DKH-35-K00133 | ميت رومى | NDEDC | قطاع شمال الدقهلية | هندسة دكرنس | دكرنس | محطة محولات ميت فارس | Transformer | NDC-DKH-35-K00133 | 2026-02-19 | ل ت دكرنس 2 - المشروع | A4 | 31 | 31.5923 | 2026-02-19 | 214 | 1500/5 | 1000
3998 | 83006431 | 8920040112431367571 | PO: 50/2024/2025 | ESMC | CL730d22H | NDC-DKH-35-K00132 | ماكينة الطحين | NDEDC | قطاع شمال الدقهلية | هندسة دكرنس | دكرنس | محطة محولات ميت فارس | Transformer | NDC-DKH-35-K00132 | 2026-02-19 | ل ت دكرنس 2 - المشروع | A4 | 31 | 31.5934 | 2026-02-19 | 214 | 500/5 | 300
3924 | 83003457 | 8920040112431366546 | PO: 50/2024/2025 | ESMC | CL730d22H | المصري | كشك | NDEDC | قطاع كفر الشيخ | هندسة مطوبس | النيداني | محطة محولات مطوبس | Transformer | المصري | 2026-02-18 | لوحه توزيع ابو دنيا | A4 | 0 | 0 | 2026-02-18 | 450 | 200/5 | 100
3925 | 83003453 | 8920040112431366544 | PO: 50/2024/2025 | ESMC | CL730d22H | الهكس 2 | كشك | NDEDC | قطاع كفر الشيخ | هندسة مطوبس | النيداني | محطة محولات مطوبس | Transformer | الهكس 2 | 2026-02-18 | لوحه توزيع ابو دنيا | A4 | 0 | 0 | 2026-02-18 | 450 | 200/5 | 100
3926 | 83003459 | 8920040112431366545 | PO: 50/2024/2025 | ESMC | CL730d22H | محمد عطيه 2 | كشك | NDEDC | قطاع كفر الشيخ | هندسة مطوبس | النيداني | محطة محولات مطوبس | Transformer | محمد عطيه 2 | 2026-02-18 | لوحه توزيع ابو دنيا | A4 | 0 | 0 | 2026-02-18 | 450 | 200/5 | 100
3927 | 83004436 | 8920040112430007389 | PO: 50/2024/2025 | ESMC | CL730d22H | NDC-KSH-21- PMT0053 | لوحة توزيع الزاوية- مغذي ريف الرياض-محول تل الكوم | NDEDC | قطاع كفر الشيخ | هندسة الرياض | تل الكوم | الحامول | Transformer | NDC-KSH-21- PMT0053 | 2026-02-17 | لوحة توزيع الزاوية- مغذي ريف الرياض | A4 | 31 | 31.031 | 2026-02-18 | 445 | 300/5 | 100
3928 | 83004437 | 8920040112430007380 | PO: 50/2024/2025 | ESMC | CL730d22H | NDC-KSH-21- PMT0052 | لوحة توزيع الزاوية- مغذي ريف الرياض-محول ام جعفر | NDEDC | قطاع كفر الشيخ | هندسة الرياض | ام جعفر | الحامول | Transformer | NDC-KSH-21- PMT0052 | 2026-02-17 | لوحة توزيع الزاوية- مغذي ريف الرياض | A4 | 31 | 31.0408 | 2026-02-18 | 445 | 300/5 | 100
3929 | 83004433 | 8920040112430007381 | PO: 50/2024/2025 | ESMC | CL730d22H | NDC-KSH-21- PMT0051 | لوحة توزيع الزاوية- مغذي ريف الرياض-محول خضره | NDEDC | قطاع كفر الشيخ | هندسة الرياض | خضرة | الحامول | Transformer | NDC-KSH-21- PMT0051 | 2026-02-17 | لوحة توزيع الزاوية- مغذي ريف الرياض | A4 | 31 | 31.0379 | 2026-02-18 | 445 | 300/5 | 200
3930 | 83004438 | 8920040112430007382 | PO: 50/2024/2025 | ESMC | CL730d22H | NDC-KSH-21- PMT0060 | لوحة توزيع الزاوية- مغذي ريف الرياض-محول الهنداوي | NDEDC | قطاع كفر الشيخ | هندسة الرياض | الهنداوي | الحامول | Transformer | NDC-KSH-21- PMT0060 | 2026-02-17 | لوحة توزيع الزاوية- مغذي ريف الرياض | A4 | 0 | 0 | 2026-02-18 | 445 | 100/5 | 50
3931 | 83003696 | 8920022023437762138 | PO: 50/2024/2025 | ESMC | CL730d22H | NDC-KSH-16-K00122 | رزق شابة-لوحة توزيع النوايجة الجديدة | NDEDC | قطاع كفر الشيخ | هندسة قرى شمال دسوق | رزق شابة | رزق شابة | Transformer | NDC-KSH-16-K00122 | 2026-02-17 | رزق شابة-لوحة توزيع النوايجة الجديدة | A4 | 0 | 0 | 2026-02-18 | 447 | 150/5 | 63
3932 | 83003849 | 8920022023437762609 | PO: 50/2024/2025 | ESMC | CL730d22H | NDC88T0072 | ثابت-لوحة توزيع النوايجة | NDEDC | قطاع كفر الشيخ | هندسة قرى شمال دسوق | ثابت | ثابت | Transformer | NDC88T0072 | 2026-02-17 | ثابت-لوحة توزيع النوايجة | A4 | 0 | 0 | 2026-02-18 | 447
3933 | 83003691 | 8920022023437762617 | PO: 50/2024/2025 | ESMC | CL730d22H | NDC-KSH-16-K60 | شابة1 -لوحة توزيع النوايجة | NDEDC | قطاع كفر الشيخ | هندسة قرى شمال دسوق | شابة | شابة 1 | Transformer | NDC-KSH-16-K60 | 2026-02-17 | شابة1 -لوحة توزيع النوايجة | A4 | 0 | 0 | 2026-02-18 | 447
3934 | 83008816 | 8920040112431367515 | PO: 50/2024/2025 | ESMC | CL730d22H | ND-DKH-33-PMT0021 | غير مباشر | NDEDC | قطاع شمال الدقهلية | هندسة ميت سلسيل | الخضيرى | الجماليه | Transformer | ND-DKH-33-PMT0021 | 2026-02-17 | هوائى الجوابر | A4 | 31 | 31.7816 | 2026-02-18 | 221 | 200/5 | 100
3935 | 83004730 | 8920040112431367520 | PO: 50/2024/2025 | ESMC | CL730d22H | ND-DKH-33-PMT0015 | غير مباشر | NDEDC | قطاع شمال الدقهلية | هندسة ميت سلسيل | الخضيرى | الجماليه | Transformer | ND-DKH-33-PMT0015 | 2026-02-17 | هوائى الجوابر | A4 | 31 | 31.7851 | 2026-02-18 | 221 | 200/5 | 100
3936 | 83008818 | 8920040112431367516 | PO: 50/2024/2025 | ESMC | CL730d22H | ND-DKH-33-PMT0023 | غير مباشر | NDEDC | قطاع شمال الدقهلية | هندسة ميت سلسيل | الخضيرى | الجماليه | Transformer | ND-DKH-33-PMT0023 | 2026-02-17 | هوائى الجوابر | A4 | 31 | 31.7771 | 2026-02-18 | 221 | 200/5 | 100
3937 | 83004535 | 8920040112430007232 | PO: 50/2024/2025 | ESMC | CL730d22H | ND-KSH-28-PMT011 | محول الشيخة 2 | NDEDC | قطاع كفر الشيخ | هندسة برج البرلس | بر بحري | محطة محولات بلطيم | Transformer | ND-KSH-28-PMT011 | 2026-02-18 | مغذي بر بحري - ل ت برج البرلس | A4 | 0 | 0 | 2026-02-18 | 455
3938 | 83004536 | 8920040112430007233 | PO: 50/2024/2025 | ESMC | CL730d22H | ND-KSH-28-PMT010 | محول الشيخه 1 | NDEDC | قطاع كفر الشيخ | هندسة برج البرلس | بر بحري | محطة محولات بلطيم | Transformer | ND-KSH-28-PMT010 | 2026-02-18 | مغذي بر بحري - ل ت برج البرلس | A4 | 0 | 0 | 2026-02-18 | 455
3939 | 83008815 | 8920040112431367513 | PO: 50/2024/2025 | ESMC | CL730d22H | ND-DKH-33-PMT0020 | غير مباشر | NDEDC | قطاع شمال الدقهلية | هندسة ميت سلسيل | الخضيرى | الجماليه | Transformer | ND-DKH-33-PMT0020 | 2026-02-17 | هوائى الجوابر | A4 | 31 | 31.776 | 2026-02-18 | 221 | 300/5 | 200
3940 | 83004727 | 8920040112431367512 | PO: 50/2024/2025 | ESMC | CL730d22H | ND-DKH-33-K00152 | غير مباشر | NDEDC | قطاع شمال الدقهلية | هندسة ميت سلسيل | الخضيرى | الجماليه | Transformer | ND-DKH-33-K00152 | 2026-02-17 | هوائى الجوابر | A4 | 31 | 31.7738 | 2026-02-18 | 221 | 200/5 | 100
3941 | 83008819 | 8920040112431367510 | PO: 50/2024/2025 | ESMC | CL730d22H | ND-DKH-33-PMT0024 | غير مباشر | NDEDC | قطاع شمال الدقهلية | هندسة ميت سلسيل | الخضيرى | الجماليه | Transformer | ND-DKH-33-PMT0024 | 2026-02-17 | هوائى الجوابر | A4 | 31 | 31.7664 | 2026-02-18 | 221 | 300/5 | 200
3942 | 83009132 | 8920040112431367514 | PO: 50/2024/2025 | ESMC | CL730d22H | ND-DKH-33-PMT0027 | غير مباشر | NDEDC | قطاع شمال الدقهلية | هندسة ميت سلسيل | الخضيرى | الجماليه | Transformer | ND-DKH-33-PMT0027 | 2026-02-17 | هوائى الجوابر | A4 | 31 | 31.78 | 2026-02-18 | 221 | 200/5 | 100
3943 | 83008817 | 8920040112431367531 | PO: 50/2024/2025 | ESMC | CL730d22H | ND-DKH-33-PMT0022 | غير مباشر | NDEDC | قطاع شمال الدقهلية | هندسة ميت سلسيل | الخضيرى | الجماليه | Transformer | ND-DKH-33-PMT0022 | 2026-02-17 | هوائى الجوابر | A4 | 31 | 31.7661 | 2026-02-18 | 221 | 200/5 | 100
3944 | 83004724 | 8920040112431367511 | PO: 50/2024/2025 | ESMC | CL730d22H | ND-DKH-33-K00149 | غير مباشر | NDEDC | قطاع شمال الدقهلية | هندسة ميت سلسيل | الخضيرى | الجماليه | Transformer | ND-DKH-33-K00149 | 2026-02-17 | هوائى الجوابر | A4 | 31 | 31.7802 | 2026-02-18 | 221 | 600/5 | 500
3945 | 83008820 | 8920040112431367532 | PO: 50/2024/2025 | ESMC | CL730d22H | ND-DKH-33-PMT0025 | غير مباشر | NDEDC | قطاع شمال الدقهلية | هندسة ميت سلسيل | الخضيرى | الجماليه | Transformer | ND-DKH-33-PMT0025 | 2026-02-17 | هوائى الجوابر | A4 | 31 | 31.7858 | 2026-02-18 | 221 | 300/5 | 200
3946 | 83004455 | 8920040112430007649 | PO: 50/2024/2025 | ESMC | CL730d22H | ND- KSH-20- K0093-TR001 | محول محمد صلاح - مغذي الكورنيش -لوحة غرب بلطيم | NDEDC | قطاع كفر الشيخ | هندسة بلطيم | مغذي الكورنيش -لوحة غرب بلطيم | بلطيم | Transformer | ND- KSH-20- K0093-TR001 | 2026-02-18 | مغذي الكورنيش -لوحة غرب بلطيم | A4 | 22 | 25 | 2026-02-18 | 454 | 150/5 | 100
3947 | 83004464 | 8920040112431367651 | PO: 50/2024/2025 | ESMC | CL730d22H | NDC-DKH-32-K00137-TR001 | غير مباشر | NDEDC | قطاع شمال الدقهلية | هندسة الجمالية | الريس | الجماليه | Transformer | NDC-DKH-32-K00137-TR001 | 2026-02-17 | خروج الربيعه محطة محولات الجماليه | A4 | 31 | 31.8093 | 2026-02-18 | 222 | 200/5 | 100
3948 | 83005214 | 8920040112431367688 | PO: 50/2024/2025 | ESMC | CL730d22H | NDC-DKH-32-K00140-TR001 | غير مباشر | NDEDC | قطاع شمال الدقهلية | هندسة الجمالية | عرب زيدان | الجماليه | Transformer | NDC-DKH-32-K00140-TR001 | 2026-02-17 | خروج الربيعه محطة محولات الجماليه | A4 | 31 | 31.845 | 2026-02-18 | 222 | 100/5 | 63
3949 | 83008828 | 8920040112431367652 | PO: 50/2024/2025 | ESMC | CL730d22H | NDC-DKH-32-K00173-TR001 | غير مباشر | NDEDC | قطاع شمال الدقهلية | هندسة الجمالية | الربيعه | الجماليه | Transformer | NDC-DKH-32-K00173-TR001 | 2026-02-17 | خروج الربيعه محطة محولات الجماليه | A4 | 31 | 31.8082 | 2026-02-18 | 222 | 600/5 | 300
3950 | 83005212 | 8920040112431367686 | PO: 50/2024/2025 | ESMC | CL730d22H | NDC-DKH-32-K00153-TR001 | غير مباشر | NDEDC | قطاع شمال الدقهلية | هندسة الجمالية | عرب زيدان | الجماليه | Transformer | NDC-DKH-32-K00153-TR001 | 2026-02-17 | خروج الربيعه محطة محولات الجماليه | A4 | 31 | 31.8593 | 2026-02-18 | 222 | 300/5 | 300
3951 | 83009265 | 8920040112431367623 | PO: 50/2024/2025 | ESMC | CL730d22H | NDC-DKH-32-K00170-TR001 | غير مباشر | NDEDC | قطاع شمال الدقهلية | هندسة الجمالية | الاتحاد | الجماليه | Transformer | NDC-DKH-32-K00170-TR001 | 2026-02-17 | خروج الربيعه محطة محولات الجماليه | A4 | 31 | 31.8198 | 2026-02-18 | 222 | 200/5 | 100
3952 | 83004456 | 8920040112430007648 | PO: 50/2024/2025 | ESMC | CL730d22H | ND-KSH-20-K0019 | محول السواحل - مغذى الاسعاف - لوحة توزيع غرب بلطيم | NDEDC | قطاع كفر الشيخ | هندسة بلطيم | محول السواحل - بلطيم البلد | بلطيم | Transformer | ND-KSH-20-K0019 | 2026-02-18 | لوحة توزيع غرب بلطيم | A4 | 31 | 31.095 | 2026-02-18 | 454 | 1200/5 | 800
3953 | 83004451 | 8920040112430007647 | PO: 50/2024/2025 | ESMC | CL730d22H | ND-KSH-20-K0013 | محول النادى - مغذى الثانوى- لوحة توزيع غرب بلطيم | NDEDC | قطاع كفر الشيخ | هندسة بلطيم | محول النادى - بلطيم البلد | بلطيم | Transformer | ND-KSH-20-K0013 | 2026-02-18 | لوحة توزيع غرب بلطيم | A4 | 31 | 31.0844 | 2026-02-18 | 454 | 1200/5 | 500
3954 | 83007521 | 8920040112430007646 | PO: 50/2024/2025 | ESMC | CL730d22H | ND-KSH-20-K0012 | محول الثانوى - مغذى الثانوى - لوحة توزيع غرب بلطيم | NDEDC | قطاع كفر الشيخ | هندسة بلطيم | محول الثانوى - بلطيم البلد | بلطيم | Transformer | ND-KSH-20-K0012 | 2026-02-18 | لوحة توزيع غرب بلطيم | A4 | 31 | 31.0826 | 2026-02-18 | 454 | 1000/5 | 500
3955 | 83003460 | 8920040112431366543 | PO: 50/2024/2025 | ESMC | CL730d22H | بركات والحلبي 2 | كشك | NDEDC | قطاع كفر الشيخ | هندسة مطوبس | النيداني | محطة محولات مطوبس | Transformer | بركات والحلبي 2 | 2026-02-18 | لوحه توزيع ابو دنيا | A4 | 0 | 0 | 2026-02-18 | 450 | 200/5 | 100
3956 | 83003454 | 8920040112431366542 | PO: 50/2024/2025 | ESMC | CL730d22H | السيد عبد السلام 2 | كشك | NDEDC | قطاع كفر الشيخ | هندسة مطوبس | النيداني | محطة محولات مطوبس | Transformer | السيد عبد السلام 2 | 2026-02-18 | لوحه توزيع ابو دنيا | A4 | 0 | 0 | 2026-02-18 | 450 | 200/5 | 100
3957 | 83003456 | 8920040112431366541 | PO: 50/2024/2025 | ESMC | CL730d22H | علي شعبان 2 | كشك | NDEDC | قطاع كفر الشيخ | هندسة مطوبس | برمبال | محطة محولات مطوبس | Transformer | علي شعبان 2 | 2026-02-18 | لوحه توزيع مطوبس | A4 | 0 | 0 | 2026-02-18 | 450 | 200/5 | 100
3867 | 83006414 | 8920022023464356804 | PO: 50/2024/2025 | ESMC | CL730d22H | حياة كريمة | لوحة توزيع العيادية -مغذى ابو زاهر -محول ابو سيد احمد 5 | NDEDC | قطاع شمال الدقهلية | هندسة قري شربين | ابو سيد احمد | محطة محولات شربين | Transformer | حياة كريمة | 2025-12-16 | لوحة توزيع العيادية -مغذى ابو زاهر | A4 | 0 | 0 | 2026-02-17 | 213 | 300/5 | 200
3868 | 83003408 | 8920022023437762518 | PO: 50/2024/2025 | ESMC | CL730d22H | ND-KSH-16-K0077-TR01 | الترعة -محطة محولات فوة | NDEDC | قطاع كفر الشيخ | هندسة قرى شمال دسوق | محلة مالك | الترعة | Transformer | ND-KSH-16-K0077-TR01 | 2026-02-16 | الترعة -محطة محولات فوة | A4 | 0 | 0 | 2026-02-17 | 447
3869 | 83003841 | 8920022023437762427 | PO: 50/2024/2025 | ESMC | CL730d22H | ND-KSH-16-K0076-TR01 | النادى-محطة محولات فوة | NDEDC | قطاع كفر الشيخ | هندسة قرى شمال دسوق | محلة مالك | النادى | Transformer | ND-KSH-16-K0076-TR01 | 2026-02-16 | النادى-محطة محولات فوة | A4 | 0 | 0 | 2026-02-17 | 447 | 1000/5 | 500
3870 | 83005359 | 123015111 | PO: 50/2024/2025 | ESMC | CL730d22H | ND-KSH-16-K0164-TR01 | البدالة -محطة محولات فوة | NDEDC | قطاع كفر الشيخ | هندسة قرى شمال دسوق | البدالة | البدالة | Transformer | ND-KSH-16-K0164-TR01 | 2026-02-16 | البدالة -محطة محولات فوة | A4 | 0 | 0 | 2026-02-17 | 447 | 1200/5 | 500
3871 | 83003410 | 8920022023437762161 | PO: 50/2024/2025 | ESMC | CL730d22H | ND-KSH-16-K0161-TR01 | مفتاح -محطة محولات دسوق | NDEDC | قطاع كفر الشيخ | هندسة قرى شمال دسوق | مفتاح | مفتاح | Transformer | ND-KSH-16-K0161-TR01 | 2026-02-16 | مفتاح -محطة محولات دسوق | A4 | 0 | 0 | 2026-02-17 | 447
3872 | 83003405 | 012345600 | PO: 50/2024/2025 | ESMC | CL730d22H | ND-KSH-16-K0084-TR01 | كفر السودان 1- محطة محولات دسوق | NDEDC | قطاع كفر الشيخ | هندسة قرى شمال دسوق | كفر السودان | كفر السودان1 | Transformer | ND-KSH-16-K0084-TR01 | 2026-02-16 | كفر السودان 1- محطة محولات دسوق | A4 | 0 | 0 | 2026-02-17 | 447 | 500/5 | 300
3873 | 83005363 | 8920040112431366575 | PO: 50/2024/2025 | ESMC | CL730d22H | NDC-KSH-23-K0093-TRO1 | شباس عمير - حصة الغنيمى - المقطم الجديد | NDEDC | قطاع كفر الشيخ | هندسة قلين | شباس عمير - حصة الغنيمى - المقطم الجديد | قلين | Transformer | NDC-KSH-23-K0093-TRO1 | 2026-02-16 | شباس عمير - حصة الغنيمى | A4 | 31 | 30.7769 | 2026-02-17 | 442 | 400/5 | 160
3874 | 83003844 | 8920022023437762070 | PO: 50/2024/2025 | ESMC | CL730d22H | NDC-KSH-16-K60 | القبط- محطة محولات دسوق | NDEDC | قطاع كفر الشيخ | هندسة قرى شمال دسوق | القبط | القبط | Transformer | NDC-KSH-16-K60 | 2026-02-16 | القبط- محطة محولات دسوق | A4 | 0 | 0 | 2026-02-17 | 447
3875 | 83005370 | 8920040112431366572 | PO: 50/2024/2025 | ESMC | CL730d22H | NDC-KSH-23-PMT087 | قونة - العتر | NDEDC | قطاع كفر الشيخ | هندسة قلين | قونة - العتر | قلين | Transformer | NDC-KSH-23-PMT087 | 2026-02-16 | م م قلين - قونة | A4 | 31 | 30.8331 | 2026-02-17 | 442 | 200/5 | 100
3876 | 83004800 | 8920040112431366573 | PO: 50/2024/2025 | ESMC | CL730d22H | NDC-KSH-23-K0198-TRO1 | م م قلين - قونة - حجرة عمارات صروة | NDEDC | قطاع كفر الشيخ | هندسة قلين | م م قلين - قونة - حجرة عمارات صروة | قلين | Transformer | NDC-KSH-23-K0198-TRO1 | 2026-02-16 | م م قلين - قونة | A4 | 31 | 30.8381 | 2026-02-17 | 442 | 500/5 | 300
3877 | 83003725 | 8920040112431366561 | PO: 50/2024/2025 | ESMC | CL730d22H | NDC-KSH-23-PMT093 | م م قلين - قونة - عزبة شلبى | NDEDC | قطاع كفر الشيخ | هندسة قلين | م م قلين - قونة - عزبة شلبى | قلين | Transformer | NDC-KSH-23-PMT093 | 2026-02-16 | م م قلين - قونة | A4 | 31 | 30.8459 | 2026-02-17 | 442 | 300/5 | 160
3878 | 83003729 | 8920040112431366571 | PO: 50/2024/2025 | ESMC | CL730d22H | NDC-KSH-23-PMT094 | م م قلين - قونة - الزعويلى الجديد | NDEDC | قطاع كفر الشيخ | هندسة قلين | م م قلين - قونة - الزعويلى الجديد | قلين | Transformer | NDC-KSH-23-PMT094 | 2026-02-16 | م م قلين - قونة | A4 | 31 | 30.8472 | 2026-02-17 | 442 | 300/5 | 160
3879 | 83003730 | 8920040112431366562 | PO: 50/2024/2025 | ESMC | CL730d22H | NDC-KSH-23-PMT095 | م م قلين - قونة - االقلينى | NDEDC | قطاع كفر الشيخ | هندسة قلين | م م قلين - قونة - القلينى | قلين | Transformer | NDC-KSH-23-PMT095 | 2026-02-16 | م م قلين - قونة | A4 | 31 | 30.8545 | 2026-02-17 | 442 | 300/5 | 200
3880 | 83003452 | 8920040112431366540 | PO: 50/2024/2025 | ESMC | CL730d22H | بركات والحلبي 1 | كشك | NDEDC | قطاع كفر الشيخ | هندسة مطوبس | النيداني | محطة محولات مطوبس | Transformer | بركات والحلبي 1 | 2026-02-17 | لوحه توزيع ابو دنيا | A4 | 0 | 0 | 2026-02-17 | 450 | 1000/5 | 500
3881 | 83003455 | 8920040112431366549 | PO: 50/2024/2025 | ESMC | CL730d22H | النيداني | كشك | NDEDC | قطاع كفر الشيخ | هندسة مطوبس | النيداني | محطة محولات مطوبس | Transformer | النيداني | 2026-02-17 | لوحه توزيع ابو دنيا | A4 | 0 | 0 | 2026-02-17 | 450 | 400/5 | 200
3882 | 83003451 | 8920040112431366548 | PO: 50/2024/2025 | ESMC | CL730d22H | الدمياطي | كشك | NDEDC | قطاع كفر الشيخ | هندسة مطوبس | النيداني | محطة محولات مطوبس | Transformer | الدمياطي | 2026-02-17 | لوحه توزيع ابو دنيا | A4 | 0 | 0 | 2026-02-17 | 450 | 600/5 | 300
3883 | 83003458 | 8920040112431366547 | PO: 50/2024/2025 | ESMC | CL730d22H | الهكس 1 | كشك | NDEDC | قطاع كفر الشيخ | هندسة مطوبس | النيداني | محطة محولات مطوبس | Transformer | الهكس 1 | 2026-02-17 | لوحه توزيع ابو دنيا | A4 | 0 | 0 | 2026-02-17 | 450 | 600/5 | 300
3884 | 83007202 | 8920040112431367586 | PO: 50/2024/2025 | ESMC | CL730d22H | الصلاحات | السماسم - قاعدة | NDEDC | قطاع شمال الدقهلية | هندسة بني عبيد | الصلاحات | ميت فارس | Transformer | الصلاحات | 2026-02-17 | ميت فارس | A4 | 31 | 31.6228 | 2026-02-17 | 219 | 300/5 | 200
3885 | 83002561 | 8920040112412468775 | PO: 50/2024/2025 | ESMC | CL730d22H | NDC-DMT-06-K0034-TR01 | محول صلاح سالم | NDEDC | قطاع دمياط | هندسة فارسكور | فارسكور | فارسكور | Transformer | NDC-DMT-06-K0034-TR01 | 2026-02-16 | لوحة الميمكو | A4 | 31 | 31.7163 | 2026-02-17 | 109 | 800/5 | 500
3886 | 83002562 | 8920040112412468769 | PO: 50/2024/2025 | ESMC | CL730d22H | NDC-DMT-06-K00024 | محول حجرة المناوى | NDEDC | قطاع دمياط | هندسة فارسكور | فارسكور | فارسكور | Transformer | NDC-DMT-06-K00024 | 2026-02-16 | لوحة الميمكو | A4 | 31 | 31.7141 | 2026-02-17 | 109 | 800/5 | 500
3887 | 83002569 | 8920040112412468770 | PO: 50/2024/2025 | ESMC | CL730d22H | NDC-DMT-06-k00132-TR01 | محول الحسينى عدوة | NDEDC | قطاع دمياط | هندسة فارسكور | فارسكور | فارسكور | Transformer | NDC-DMT-06-k00132-TR01 | 2026-02-14 | لوحة الميمكو | A4 | 31 | 31.7203 | 2026-02-17 | 109 | 800/5 | 500
3888 | 83006696 | 8920040112431367430 | PO: 50/2024/2025 | ESMC | CL730d22H | NDC-DKH-38-K00085 | محطة محولات الزرقا -مغذى الاحمدية -محول الابعدية | NDEDC | قطاع شمال الدقهلية | هندسة قري شربين | الاحمدية | محطة محولات الزرقا | Transformer | NDC-DKH-38-K00085 | 2026-02-17 | مغذى الاحمدية | A4 | 0 | 0 | 2026-02-17 | 213 | 1000/5 | 500
3889 | 83006698 | 8920040112431367404 | PO: 50/2024/2025 | ESMC | CL730d22H | NDC-DKH-38-K00099 | محطة محولات الزرقا -مغذى الاحمدية -محول عبد المعطى فريد | NDEDC | قطاع شمال الدقهلية | هندسة قري شربين | الاحمدية | محطة محولات الزرقا | Transformer | NDC-DKH-38-K00099 | 2026-02-17 | مغذى الاحمدية | A4 | 0 | 0 | 2026-02-17 | 213 | 600/5 | 300
3890 | 83006692 | 8920040112431367418 | PO: 50/2024/2025 | ESMC | CL730d22H | NDC-DKH-38-K00086 | محطة محولات الزرقا -مغذى الاحمدية -محول الساحل | NDEDC | قطاع شمال الدقهلية | هندسة قري شربين | الاحمدية | محطة محولات الزرقا | Transformer | NDC-DKH-38-K00086 | 2026-02-17 | مغذى الاحمدية | A4 | 0 | 0 | 2026-02-17 | 213 | 1600/5 | 800
3891 | 83006366 | 8920040112431367473 | PO: 50/2024/2025 | ESMC | CL730d22H | NDC-DKH-38-K00095 | محطة محولات الزرقا-مغذى الاحمدية-محول المنشية | NDEDC | قطاع شمال الدقهلية | هندسة قري شربين | الاحمدية | محطة محولات الزرقا | Transformer | NDC-DKH-38-K00095 | 2026-02-17 | مغذى الاحمدية | A4 | 0 | 0 | 2026-02-17 | 213 | 600/5 | 300
3892 | 83002564 | 8920040112412468774 | PO: 50/2024/2025 | ESMC | CL730d22H | NDC-DMT-06-SB0066 | حجرة السنباطى | NDEDC | قطاع دمياط | هندسة فارسكور | فارسكور | فارسكور | Transformer | NDC-DMT-06-SB0066 | 2026-02-07 | مغذى رجائى | A4 | 31 | 31.716 | 2026-02-17 | 109 | 500/5 | 300
3893 | 83003782 | 8920040112431367422 | PO: 50/2024/2025 | ESMC | CL730d22H | NDC-DKH-38-K00090 | محطة محولات الزرقا-مغذى الاحمدية-محول البحر1 | NDEDC | قطاع شمال الدقهلية | هندسة قري شربين | الاحمدية | محطة محولات الزرقا | Transformer | NDC-DKH-38-K00090 | 2026-02-17 | مغذى الاحمدية | A4 | 0 | 0 | 2026-02-17 | 213 | 1000/5 | 500
3894 | 83005219 | 8920040112431367621 | PO: 50/2024/2025 | ESMC | CL730d22H | NDC-DKH-32-K0039-TR001 | غير مباشر | NDEDC | قطاع شمال الدقهلية | هندسة الجمالية | عزبة وديع | الجماليه | Transformer | NDC-DKH-32-K0039-TR001 | 2026-02-15 | خروج الربيعه محطة محولات الجماليه | A4 | 31 | 31.8226 | 2026-02-17 | 222 | 200/5 | 100
3895 | 83006370 | 8920040112431367421 | PO: 50/2024/2025 | ESMC | CL730d22H | NDC-DKH-38-K00091 | محطة محولات الزرقا-مغذى الاحمدية-محول البحر2 | NDEDC | قطاع شمال الدقهلية | هندسة قري شربين | الاحمدية | محطة محولات الزرقا | Transformer | NDC-DKH-38-K00091 | 2026-02-17 | مغذى الاحمدية | A4 | 0 | 0 | 2026-02-17 | 213 | 1000/5 | 500
3896 | 83009267 | 8920040112431367622 | PO: 50/2024/2025 | ESMC | CL730d22H | NDC-DKH-32-K00136-TR001 | غير مباشر | NDEDC | قطاع شمال الدقهلية | هندسة الجمالية | اللطايفه | الجماليه | Transformer | NDC-DKH-32-K00136-TR001 | 2026-02-17 | خروج الربيعه محطة محولات الجماليه | A4 | 31 | 31.8254 | 2026-02-17 | 222 | 300/5 | 200
3897 | 83005213 | 8920040112431367687 | PO: 50/2024/2025 | ESMC | CL730d22H | NDC-DKH-32-K00139-TR001 | غير مباشر | NDEDC | قطاع شمال الدقهلية | هندسة الجمالية | الربيعه | الجماليه | Transformer | NDC-DKH-32-K00139-TR001 | 2026-02-17 | خروج الربيعه محطة محولات الجماليه | A4 | 31 | 31.8629 | 2026-02-17 | 222 | 300/5 | 200
3898 | 83009277 | 8920040112431367669 | PO: 50/2024/2025 | ESMC | CL730d22H | NDC-DKH-32-K00154-TR001 | غير مباشر | NDEDC | قطاع شمال الدقهلية | هندسة الجمالية | اللطايفه | الجماليه | Transformer | NDC-DKH-32-K00154-TR001 | 2026-02-17 | خروج الربيعه محطة محولات الجماليه | A4 | 31 | 31.8265 | 2026-02-17 | 222 | 600/5 | 300
3899 | 83005211 | 8920040112431367683 | PO: 50/2024/2025 | ESMC | CL730d22H | NDC-DKH-32-K00138-TR001 | غير مباشر | NDEDC | قطاع شمال الدقهلية | هندسة الجمالية | عرب زيدان | الجماليه | Transformer | NDC-DKH-32-K00138-TR001 | 2026-02-17 | خروج الربيعه محطة محولات الجماليه | A4 | 31 | 31.8523 | 2026-02-17 | 222 | 300/5 | 200
3900 | 83008821 | 8920040112431367653 | PO: 50/2024/2025 | ESMC | CL730d22H | NDC-DKH-32-K0040-TR001 | غير مباشر | NDEDC | قطاع شمال الدقهلية | هندسة الجمالية | الربيعه | الجماليه | Transformer | NDC-DKH-32-K0040-TR001 | 2026-02-17 | خروج الربيعه محطة محولات الجماليه | A4 | 31 | 31.7997 | 2026-02-17 | 222
3901 | 83006995 | 8920040112431367557 | PO: 50/2024/2025 | ESMC | CL730d22H | الصلاحات | المجلس - حجرة | NDEDC | قطاع شمال الدقهلية | هندسة بني عبيد | الصلاحات | ميت فارس | Transformer | الصلاحات | 2026-02-17 | ميت فارس | A4 | 31 | 31.6261 | 2026-02-17 | 219 | 800/5 | 500
3902 | 83002114 | 8920040112431366014 | PO: 50/2024/2025 | ESMC | CL730d22H | NDC-DKH-43-K00340 | مغذي صلاح الدين- محول البوسطة المساعد | NDEDC | قطاع جنوب الدقهلية | هندسة شرق المنصورة | مدينة المنصورة | محطة محولات قولنجيل | Transformer | NDC-DKH-43-K00340 | 2026-02-17 | مغذي صلاح الدين- محول البوسطة المساعد | A4 | 0 | 0 | 2026-02-17 | 326 | 800/5 | 500
3903 | 83007205 | 8920040112431367558 | PO: 50/2024/2025 | ESMC | CL730d22H | الصلاحات | أبو سعد- كشك | NDEDC | قطاع شمال الدقهلية | هندسة بني عبيد | الصلاحات | ميت فارس | Transformer | الصلاحات | 2026-02-17 | ميت فارس | A4 | 31 | 31.6273 | 2026-02-17 | 219 | 500/5 | 300
3904 | 83002120 | 8920040112431366013 | PO: 50/2024/2025 | ESMC | CL730d22H | NDC-DKH-43-K00348 | مغذي الاندلس -محول الاندلس | NDEDC | قطاع جنوب الدقهلية | هندسة شرق المنصورة | مدينة المنصورة | محطة محولات قولنجيل | Transformer | NDC-DKH-43-K00348 | 2026-02-17 | مغذي الاندلس -محول الاندلس | A4 | 0 | 0 | 2026-02-17 | 326 | 1200/5 | 800
3905 | 83002188 | 8920040112431366012 | PO: 50/2024/2025 | ESMC | CL730d22H | NDC-DKH-43-K00279 | مغذي الاستاد-محول لوريس اسطفانيوس | NDEDC | قطاع جنوب الدقهلية | هندسة شرق المنصورة | مدينة المنصورة | محطة محولات قولنجيل | Transformer | NDC-DKH-43-K00279 | 2026-02-17 | مغذي الاستاد-محول لوريس اسطفانيوس | A4 | 0 | 0 | 2026-02-17 | 326 | 600/5 | 300
3906 | 83003011 | 8920040112431366010 | PO: 50/2024/2025 | ESMC | CL730d22H | NDC-DKH-43-K00704 | مغذي شل اوت- محول محمد احمد السيد | NDEDC | قطاع جنوب الدقهلية | هندسة شرق المنصورة | مدينة المنصورة | محطة محولات قولنجيل | Transformer | NDC-DKH-43-K00704 | 2026-02-17 | مغذي شل اوت- محول محمد احمد السيد | A4 | 0 | 0 | 2026-02-17 | 326 | 600/5 | 300
3907 | 83002186 | 8920040112431366011 | PO: 50/2024/2025 | ESMC | CL730d22H | NDC-DKH-43-K00164 | مغذي قولنجيل- محول رضا المحجوب | NDEDC | قطاع جنوب الدقهلية | هندسة شرق المنصورة | مدينة المنصورة | محطة محولات قولنجيل | Transformer | NDC-DKH-43-K00164 | 2026-02-17 | مغذي قولنجيل- محول رضا المحجوب | A4 | 0 | 0 | 2026-02-17 | 326 | 400/5 | 200
3908 | 83002295 | 8920040112431366049 | PO: 50/2024/2025 | ESMC | CL730d22H | NDC-DKH-43-K00139 | مغذي شل اوت - محول طلعت ابراهيم شحتو | NDEDC | قطاع جنوب الدقهلية | هندسة شرق المنصورة | مدينة المنصورة | محطة محولات قولنجيل | Transformer | NDC-DKH-43-K00139 | 2026-02-17 | مغذي شل اوت - محول طلعت ابراهيم شحتو | A4 | 0 | 0 | 2026-02-17 | 326 | 500/5 | 300
3909 | 83002112 | 8920040112431366048 | PO: 50/2024/2025 | ESMC | CL730d22H | NDC-DKH-43-K00132 | مغذي شل اوت - محول ابوالعنين محمد ابو العنين | NDEDC | قطاع جنوب الدقهلية | هندسة شرق المنصورة | مدينة المنصورة | محطة محولات قولنجيل | Transformer | NDC-DKH-43-K00132 | 2026-02-17 | مغذي شل اوت - محول ابوالعنين محمد ابو العنين | A4 | 0 | 0 | 2026-02-17 | 326 | 400/5 | 200
3910 | 83002978 | 8920040112431366039 | PO: 50/2024/2025 | ESMC | CL730d22H | NDC-DKH-43-K00140 | مغذي شل اوت - محول سمية محمد السيد | NDEDC | قطاع جنوب الدقهلية | هندسة شرق المنصورة | مدينة المنصورة | محطة محولات قولنجيل | Transformer | NDC-DKH-43-K00140 | 2026-02-17 | مغذي شل اوت - محول سمية محمد السيد | A4 | 0 | 0 | 2026-02-17 | 326 | 400/5 | 100
3911 | 83002182 | 8920040112431366037 | PO: 50/2024/2025 | ESMC | CL730d22H | NDC-DKH-43-K00124 | مغذي شل اوت - محول جمال العبيدي | NDEDC | قطاع جنوب الدقهلية | هندسة شرق المنصورة | مدينة المنصورة | محطة محولات قولنجيل | Transformer | NDC-DKH-43-K00124 | 2026-02-17 | مغذي شل اوت - محول جمال العبيدي | A4 | 0 | 0 | 2026-02-17 | 326 | 400/5 | 300
3912 | 83002296 | 8920040112431366036 | PO: 50/2024/2025 | ESMC | CL730d22H | NDC-DKH-43-K00306 | مغذي المساحة - محول مديرية الاسكان | NDEDC | قطاع جنوب الدقهلية | هندسة شرق المنصورة | مدينة المنصورة | محطة محولات قولنجيل | Transformer | NDC-DKH-43-K00306 | 2026-02-17 | مغذي المساحة - محول مديرية الاسكان | A4 | 0 | 0 | 2026-02-17 | 326 | 600/5 | 1000
3913 | 83006805 | 8920040112431367493 | PO: 50/2024/2025 | ESMC | CL730d22H | NDC-DKH-29-K00028 | السينما | NDEDC | قطاع شمال الدقهلية | هندسة المطرية | ش صلاح الدين وعبدالمنعم سند | المطريه | Transformer | NDC-DKH-29-K00028 | 2026-02-09 | ثلج الريس | A4 | 31 | 31.187 | 2026-02-17 | 225 | 800/5 | 500
3914 | 83006806 | 8920040112431367416 | PO: 50/2024/2025 | ESMC | CL730d22H | NDC-DKH-29-K00030 | الريس | NDEDC | قطاع شمال الدقهلية | هندسة المطرية | ش صلاح الدين | المطريه | Transformer | NDC-DKH-29-K00030 | 2026-02-09 | ثلج الريس | A4 | 31 | 31.1894 | 2026-02-17 | 225 | 800/5 | 500
3915 | 83006801 | 8920040112431367425 | PO: 50/2024/2025 | ESMC | CL730d22H | NDC-DKH-29-K00009 | الناغية | NDEDC | قطاع شمال الدقهلية | هندسة المطرية | الجسر الواقى | المطريه | Transformer | NDC-DKH-29-K00009 | 2026-02-10 | الجسر | A4 | 31 | 32.0247 | 2026-02-17 | 225 | 800/5 | 500
3916 | 83006802 | 8920040112431367400 | PO: 50/2024/2025 | ESMC | CL730d22H | NDC-DKH-29-K00010 | الوزير | NDEDC | قطاع شمال الدقهلية | هندسة المطرية | الجسر الواقى | المطريه | Transformer | NDC-DKH-29-K00010 | 2026-02-10 | الجسر | A4 | 31 | 32.0316 | 2026-02-17 | 225 | 800/5 | 500
3917 | 83004310 | 8920040112431367410 | PO: 50/2024/2025 | ESMC | CL730d22H | NDC-DKH-29-K00108 | صبرى 1 | NDEDC | قطاع شمال الدقهلية | هندسة المطرية | ش البحر - العصافرة | المطريه | Transformer | NDC-DKH-29-K00108 | 2026-02-15 | العصافره | A4 | 31 | 32.0094 | 2026-02-17 | 225 | 500/5 | 250
3918 | 83007661 | 8920040112431367413 | PO: 50/2024/2025 | ESMC | CL730d22H | NDC-DKH-29-K00109 | رزق | NDEDC | قطاع شمال الدقهلية | هندسة المطرية | ش البحر - العصافرة | المطريه | Transformer | NDC-DKH-29-K00109 | 2026-02-15 | العصافره | A4 | 31 | 32.0065 | 2026-02-17 | 225 | 500/5 | 300
3919 | 83007662 | 8920040112431367411 | PO: 50/2024/2025 | ESMC | CL730d22H | NDC-DKH-29-K00113 | الجبانة | NDEDC | قطاع شمال الدقهلية | هندسة المطرية | ش الجبانة - العصافرة | المطريه | Transformer | NDC-DKH-29-K00113 | 2026-02-15 | العصافره | A4 | 31 | 31.1676 | 2026-02-17 | 225 | 800/5 | 500
3920 | 83004309 | 8920040112431367439 | PO: 50/2024/2025 | ESMC | CL730d22H | NDC-DKH-29-K00245 | أبو سعد | NDEDC | قطاع شمال الدقهلية | هندسة المطرية | الجسر الواقى | المطريه | Transformer | NDC-DKH-29-K00245 | 2026-02-15 | العصافره | A4 | 31 | 32.0191 | 2026-02-17 | 225 | 500/5 | 300
3921 | 83006804 | 8920040112431367426 | PO: 50/2024/2025 | ESMC | CL730d22H | NDC-DKH-29-K00023 | الأتوبيس | NDEDC | قطاع شمال الدقهلية | هندسة المطرية | محطة الأتوبيس ش سعد زغلول | المطريه | Transformer | NDC-DKH-29-K00023 | 2026-02-15 | المضرب | A4 | 31 | 32.0334 | 2026-02-17 | 225 | 800/5 | 500
3922 | 83006807 | 8920040112431367465 | PO: 50/2024/2025 | ESMC | CL730d22H | NDC-DKH-29-K00034 | غويبة | NDEDC | قطاع شمال الدقهلية | هندسة المطرية | ش سعد زغلول | المطريه | Transformer | NDC-DKH-29-K00034 | 2026-02-15 | المضرب | A4 | 31 | 32.0375 | 2026-02-17 | 225 | 800/5 | 500
3923 | 83006803 | 8920040112431367403 | PO: 50/2024/2025 | ESMC | CL730d22H | NDC-DKH-29-K00021 | المضرب | NDEDC | قطاع شمال الدقهلية | هندسة المطرية | ش صلاح الدين والثورة | المطريه | Transformer | NDC-DKH-29-K00021 | 2026-02-15 | المضرب | A4 | 31 | 32.031 | 2026-02-17 | 225 | 800/5 | 500
3799 | 83005362 | 8920040112431366578 | PO: 50/2024/2025 | ESMC | CL730d22H | NDC-KSH-23-K0221-TRO1 | شباس عمير - حصة الغنيمى - المقطم القديم | NDEDC | قطاع كفر الشيخ | هندسة قلين | شباس عمير - حصة الغنيمى - المقطم القديم | قلين | Transformer | NDC-KSH-23-K0221-TRO1 | 2026-02-15 | شباس عمير - حصة الغنيمى | A4 | 31 | 30.8002 | 2026-02-16 | 442 | 1000/5 | 500
3800 | 83005366 | 8920040112431366564 | PO: 50/2024/2025 | ESMC | CL730d22H | NDC-KSH-23-K0092-TRO1 | شباس عمير - حصة الغنيمى -تحسين الجهد المصرف | NDEDC | قطاع كفر الشيخ | هندسة قلين | شباس عمير - حصة الغنيمى -تحسين الجهد المصرف | قلين | Transformer | NDC-KSH-23-K0092-TRO1 | 2026-02-15 | شباس عمير - حصة الغنيمى | A4 | 31 | 30.7994 | 2026-02-16 | 442 | 400/5 | 200
3801 | 83004794 | 8920040112431366576 | PO: 50/2024/2025 | ESMC | CL730d22H | NDC-KSH-23-K0095-TRO1 | شباس عمير - حصة الغنيمى - الشيخ عزت | NDEDC | قطاع كفر الشيخ | هندسة قلين | شباس عمير - حصة الغنيمى - الشيخ عزت | قلين | Transformer | NDC-KSH-23-K0095-TRO1 | 2026-02-15 | شباس عمير - حصة الغنيمى | A4 | 31 | 30.7983 | 2026-02-16 | 442 | 1200/5 | 800
3802 | 83003426 | 8920040112431367295 | PO: 50/2024/2025 | ESMC | CL730d22H | NDC-KSH-28-K00090 | محول السنترال القديم | NDEDC | قطاع كفر الشيخ | هندسة برج البرلس | الشيخ مبارك | محطة محولات بلطيم | Transformer | NDC-KSH-28-K00090 | 2026-02-16 | مغذي الشيخ مبارك - ل ت غرب المصيف | A4 | 31 | 31.0849 | 2026-02-16 | 455 | 800/5
3803 | 83003430 | 8920040112431367298 | PO: 50/2024/2025 | ESMC | CL730d22H | NDC-KSH-28-K00094 | محول زاهر | NDEDC | قطاع كفر الشيخ | هندسة برج البرلس | الشيخ مبارك | محطة محولات بلطيم | Transformer | NDC-KSH-28-K00094 | 2026-02-16 | مغذي الشيخ مبارك - ل ت غرب المصيف | A4 | 31 | 31.0834 | 2026-02-16 | 455 | 800/5
3804 | 83003423 | 8920040112431367289 | PO: 50/2024/2025 | ESMC | CL730d22H | NDC-KSH-28-K00099 | محول بلوش | NDEDC | قطاع كفر الشيخ | هندسة برج البرلس | الساحل البحري | محطة محولات بلطيم | Transformer | NDC-KSH-28-K00099 | 2026-02-16 | مغذي الشيخ مبارك - ل ت غرب المصيف | A4 | 31 | 31.053 | 2026-02-16 | 455 | 1000/5
3805 | 83003421 | 8920040112431367288 | PO: 50/2024/2025 | ESMC | CL730d22H | NDC-KSH-28-K00100 | محول العتارسة | NDEDC | قطاع كفر الشيخ | هندسة برج البرلس | الساحل البحري | محطة محولات بلطيم | Transformer | NDC-KSH-28-K00100 | 2026-02-16 | مغذي الشيخ مبارك - ل ت غرب المصيف | A4 | 31 | 31.044 | 2026-02-16 | 455 | 400/5
3806 | 83003427 | 8920040112431367294 | PO: 50/2024/2025 | ESMC | CL730d22H | NDC-KSH-28-K00097 | محول مرتضي | NDEDC | قطاع كفر الشيخ | هندسة برج البرلس | الساحل البحري | محطة محولات بلطيم | Transformer | NDC-KSH-28-K00097 | 2026-02-16 | مغذي الشيخ مبارك - ل ت غرب المصيف | A4 | 31 | 31.0647 | 2026-02-16 | 455 | 1000/5
3807 | 83004450 | 8920040112431367292 | PO: 50/2024/2025 | ESMC | CL730d22H | NDC-KSH-28-K00118 | محول مرتضي الجديد | NDEDC | قطاع كفر الشيخ | هندسة برج البرلس | الساحل البحري | محطة محولات بلطيم | Transformer | NDC-KSH-28-K00118 | 2026-02-16 | مغذي الشيخ مبارك - ل ت غرب المصيف | A4 | 0 | 0 | 2026-02-16 | 455 | 400/5
3808 | 83004444 | 8920040112431367293 | PO: 50/2024/2025 | ESMC | CL730d22H | ND-KSH-28-PMT056 | محول السيار | NDEDC | قطاع كفر الشيخ | هندسة برج البرلس | الساحل البحري | محطة محولات بلطيم | Transformer | ND-KSH-28-PMT056 | 2026-02-16 | مغذي الشيخ مبارك - ل ت غرب المصيف | A4 | 0 | 0 | 2026-02-16 | 455 | 150/5
3809 | 83006182 | 8920040112431367691 | PO: 50/2024/2025 | ESMC | CL730d22H | ND-DKH-34-K0141 | تم تركيب عداد سمارت على محول الشيخ احمد | NDEDC | قطاع شمال الدقهلية | هندسة منية النصر | قرية البجلات | دكرنس الجديدة | Transformer | ND-DKH-34-K0141 | 2026-02-15 | مغذى البجلات محطة محولات دكرنس الجديدة | A4 | 28 | 27 | 2026-02-16 | 220 | 1000/5 | 500
3810 | 83006183 | 8920040112431367695 | PO: 50/2024/2025 | ESMC | CL730d22H | ND-DKH-34-K0142 | تم تركيب عداد سمارت على محول الشرباصى | NDEDC | قطاع شمال الدقهلية | هندسة منية النصر | قرية البجلات | دكرنس الجديدة | Transformer | ND-DKH-34-K0142 | 2026-02-15 | مغذى البجلات محطة محولات دكرنس الجديدة | A4 | 28 | 27 | 2026-02-16 | 220 | 1000/5 | 500
3811 | 83006839 | 8920040112431367692 | PO: 50/2024/2025 | ESMC | CL730d22H | ND-DKH-34-K0212 | تم تركيب عداد سمارت على محول الطريق الزراعى الجديد | NDEDC | قطاع شمال الدقهلية | هندسة منية النصر | قرية ميت تمامه | الزرقا | Transformer | ND-DKH-34-K0212 | 2026-02-15 | مغذى منيه النصر 1 محطة محولات الزرقا | A4 | 28 | 27 | 2026-02-16 | 220 | 1000/5 | 500
3812 | 83006838 | 8920040112431367693 | PO: 50/2024/2025 | ESMC | CL730d22H | ND-DKH-34-K0211 | تم تركيب عداد سمارت على محول الطريق الزراعى القديم | NDEDC | قطاع شمال الدقهلية | هندسة منية النصر | قرية ميت تمامه | الزرقا | Transformer | ND-DKH-34-K0211 | 2026-02-15 | مغذى منيه النصر 1 محطة محولات الزرقا | A4 | 28 | 27 | 2026-02-16 | 220 | 1000/5 | 500
3813 | 83009028 | 8920040112431367138 | PO: 50/2024/2025 | ESMC | CL730d22H | ND-DKH-34-K0107 | تم تركيب عداد سمارت على محول المعلق الجديد | NDEDC | قطاع شمال الدقهلية | هندسة منية النصر | قرية ميت حديد | دكرنس الجديدة | Transformer | ND-DKH-34-K0107 | 2026-02-15 | مغذى ميت حديد محطة محولات دكرنس الجديدة | A4 | 28 | 27 | 2026-02-16 | 220 | 500/5 | 300
3814 | 83007003 | 8920022023464355426 | PO: 50/2024/2025 | ESMC | CL730d22H | ND-DKH-55-K00222-TR01 | دخول الجامع | NDEDC | قطاع جنوب الدقهلية | هندسة كوم النور | بشلا | ميت غمر القديمة | Transformer | ND-DKH-55-K00222-TR01 | 2026-02-10 | مغذىبشلا | A4 | 0 | 0 | 2026-02-16 | 338 | 1600/5 | 1000 | الجبانة | NDC-DKH-55-K00005 | عام
3815 | 83004452 | 8920040112430007645 | PO: 50/2024/2025 | ESMC | CL730d22H | ND-KSH-20-PMT021 | محول السمنودى - مغذى ابو سكين - لوحة توزيع شرق بلطيم | NDEDC | قطاع كفر الشيخ | هندسة بلطيم | محول السمنودى - ابو سكين | بلطيم | Transformer | ND-KSH-20-PMT021 | 2026-02-16 | لوحة توزيع شرق بلطيم | A4 | 31 | 31.1586 | 2026-02-16 | 454 | 150/5 | 100
3816 | 83020030 | 8920040112431367547 | PO: 50/2024/2025 | ESMC | CL730d22H | NDC-DKH-MVC-SS35-35PS132 | دكرنس 4 | NDEDC | قطاع شمال الدقهلية | هندسة دكرنس | ميت فارس-دكرنس | محطة محولات ميت فارس | Feeder Outgoing | NDC-DKH-MVC-SS35-35PS132 | 2026-02-15 | محطة محولات ميت فارس | A1 | 0 | 0 | 2026-02-16 | 214
3817 | 83020024 | 8920040112431367572 | PO: 50/2024/2025 | ESMC | CL730d22H | NDC-DKH-MVC-SS35-35PS154 | دكرنس 9 | NDEDC | قطاع شمال الدقهلية | هندسة دكرنس | ميت فارس-دكرنس | محطة محولات ميت فارس | Feeder Outgoing | NDC-DKH-MVC-SS35-35PS154 | 2026-02-15 | محطة محولات ميت فارس | A1 | 0 | 0 | 2026-02-16 | 214
3818 | 83020029 | 8920040112431367541 | PO: 50/2024/2025 | ESMC | CL730d22H | NDC-DKH-MVC-SS35-35PS135 | دكرنس 5 | NDEDC | قطاع شمال الدقهلية | هندسة دكرنس | ميت فارس-دكرنس | محطة محولات ميت فارس | Feeder Outgoing | NDC-DKH-MVC-SS35-35PS135 | 2026-02-15 | محطة محولات ميت فارس | A1 | 0 | 0 | 2026-02-16 | 214
3819 | 83020028 | 8920040112431367545 | PO: 50/2024/2025 | ESMC | CL730d22H | NDC-DKH-MVC-SS35-35PS129 | دكرنس 3 | NDEDC | قطاع شمال الدقهلية | هندسة دكرنس | ميت فارس-دكرنس | محطة محولات ميت فارس | Feeder Outgoing | NDC-DKH-MVC-SS35-35PS129 | 2026-02-15 | محطة محولات ميت فارس | A1 | 0 | 0 | 2026-02-16 | 214
3820 | 83020027 | 8920040112431367544 | PO: 50/2024/2025 | ESMC | CL730d22H | NDC-DKH-MVC-SS35-35PS140 | دكرنس 6 | NDEDC | قطاع شمال الدقهلية | هندسة دكرنس | ميت فارس-دكرنس | محطة محولات ميت فارس | Feeder Outgoing | NDC-DKH-MVC-SS35-35PS140 | 2026-02-15 | محطة محولات ميت فارس | A1 | 0 | 0 | 2026-02-16 | 214
3821 | 83020023 | 8920040112431367546 | PO: 50/2024/2025 | ESMC | CL730d22H | NDC-DKH-MVC-SS35-35PS148 | دكرنس 11 | NDEDC | قطاع شمال الدقهلية | هندسة دكرنس | ميت فارس-دكرنس | محطة محولات ميت فارس | Feeder Outgoing | NDC-DKH-MVC-SS35-35PS148 | 2026-02-15 | محطة محولات ميت فارس | A1 | 0 | 0 | 2026-02-16 | 214
3822 | 83020022 | 8920040112431367542 | PO: 50/2024/2025 | ESMC | CL730d22H | NDC-DKH-MVC-SS35-35PS146 | دكرنس 10 | NDEDC | قطاع شمال الدقهلية | هندسة دكرنس | ميت فارس-دكرنس | محطة محولات ميت فارس | Feeder Outgoing | NDC-DKH-MVC-SS35-35PS146 | 2026-02-15 | محطة محولات ميت فارس | A1 | 0 | 0 | 2026-02-16 | 214
3823 | 83006978 | 8920040112431367267 | PO: 50/2024/2025 | ESMC | CL730d22H | NDC-KSH-18-K0001-TR01 | محول المدرسة | NDEDC | قطاع كفر الشيخ | هندسة مدينة الحامول | لوحة الاستاد-مغذي عمر افندي-محول المدرسة | محطة محولات الحامول | Transformer | NDC-KSH-18-K0001-TR01 | 2025-12-22 | لوحة الاستاد-مغذي عمر افندي | A4 | 31 | 31.1384 | 2026-02-16 | 451 | 1200/5 | 800
3824 | 83006971 | 8920040112431367266 | PO: 50/2024/2025 | ESMC | CL730d22H | NDC-KSH-18-K0020-TR01 | محول الزهراء | NDEDC | قطاع كفر الشيخ | هندسة مدينة الحامول | لوحة الهندسة-مغذي السلاهيب2-محول الزهراء | محطة محولات الحامول | Transformer | NDC-KSH-18-K0020-TR01 | 2025-12-22 | لوحة الهندسة-مغذي السلاهيب2 | A4 | 31 | 31.1484 | 2026-02-16 | 451 | 1500/5 | 1000
3825 | 83020066 | 8920040112431367538 | PO: 50/2024/2025 | ESMC | CL730d22H | NDC-DKH-MVC-SS35-35PS K25 | دكرنس 7 | NDEDC | قطاع شمال الدقهلية | هندسة دكرنس | ميت فارس-دكرنس | محطة محولات ميت فارس | Feeder Outgoing | NDC-DKH-MVC-SS35-35PS K25 | 2026-02-15 | محطة محولات ميت فارس | A1 | 0 | 0 | 2026-02-16 | 214
3826 | 83020070 | 8920040112431367537 | PO: 50/2024/2025 | ESMC | CL730d22H | NDC-DKH-MVC-SS35-35PS K24 | دكرنس 1 | NDEDC | قطاع شمال الدقهلية | هندسة دكرنس | ميت فارس-دكرنس | محطة محولات ميت فارس | Feeder Outgoing | NDC-DKH-MVC-SS35-35PS K24 | 2026-02-15 | محطة محولات ميت فارس | A1 | 0 | 0 | 2026-02-16 | 214
3827 | 83019924 | 8920040112431367539 | PO: 50/2024/2025 | ESMC | CL730d22H | NDC-DKH-MVC-SS35-35PS K23 | دكرنس 8 | NDEDC | قطاع شمال الدقهلية | هندسة دكرنس | ميت فارس-دكرنس | محطة محولات ميت فارس | Feeder Outgoing | NDC-DKH-MVC-SS35-35PS K23 | 2026-02-15 | محطة محولات ميت فارس | A1 | 0 | 0 | 2026-02-16 | 214
3828 | 83019928 | 8920040112431367543 | PO: 50/2024/2025 | ESMC | CL730d22H | NDC-DKH-MVC-SS35-35PS K22 | دكرنس 2 | NDEDC | قطاع شمال الدقهلية | هندسة دكرنس | ميت فارس-دكرنس | محطة محولات ميت فارس | Feeder Outgoing | NDC-DKH-MVC-SS35-35PS K22 | 2026-02-15 | محطة محولات ميت فارس | A1 | 0 | 0 | 2026-02-16 | 214
3829 | 83006974 | 8920040112431367250 | PO: 50/2024/2025 | ESMC | CL730d22H | NDC-KSH-18-K0023-TR01 | محول عمر افندي | NDEDC | قطاع كفر الشيخ | هندسة مدينة الحامول | لوحة الاستاد-مغذي عمر افندي-محول عمر افندي | محطة محولات الحامول | Transformer | NDC-KSH-18-K0023-TR01 | 2025-12-22 | لوحة الاستاد-مغذي عمر افندي | A4 | 31 | 31.1402 | 2026-02-16 | 451 | 1200/5 | 800
3830 | 83020109 | 8920040112431367429 | PO: 50/2024/2025 | ESMC | CL730d22H | NDC-DKH-MVC-SS35-35PS K55 | بني عبيد 2 | NDEDC | قطاع شمال الدقهلية | هندسة بني عبيد | ميت فارس-دكرنس | محطة محولات ميت فارس | Feeder Outgoing | NDC-DKH-MVC-SS35-35PS K55 | 2026-02-15 | محطة محولات ميت فارس | A1 | 0 | 0 | 2026-02-16 | 219
3831 | 83020106 | 8920040112431367424 | PO: 50/2024/2025 | ESMC | CL730d22H | NDC-DKH-MVC-SS35-35PS K52 | بني عبيد 3 | NDEDC | قطاع شمال الدقهلية | هندسة بني عبيد | ميت فارس-دكرنس | محطة محولات ميت فارس | Feeder Outgoing | NDC-DKH-MVC-SS35-35PS K52 | 2026-02-15 | محطة محولات ميت فارس | A1 | 0 | 0 | 2026-02-16 | 219
3832 | 83020102 | 8920040112431367492 | PO: 50/2024/2025 | ESMC | CL730d22H | NDC-DKH-MVC-SS35-35PS K51 | بني عبيد 4 | NDEDC | قطاع شمال الدقهلية | هندسة بني عبيد | ميت فارس-دكرنس | محطة محولات ميت فارس | Feeder Outgoing | NDC-DKH-MVC-SS35-35PS K51 | 2026-02-15 | محطة محولات ميت فارس | A1 | 0 | 0 | 2026-02-16 | 219
3833 | 83020105 | 8920040112431367412 | PO: 50/2024/2025 | ESMC | CL730d22H | NDC-DKH-MVC-SS35-35PS K57 | بني عبيد 1 | NDEDC | قطاع شمال الدقهلية | هندسة بني عبيد | ميت فارس-دكرنس | محطة محولات ميت فارس | Feeder Outgoing | NDC-DKH-MVC-SS35-35PS K57 | 2026-02-15 | محطة محولات ميت فارس | A1 | 0 | 0 | 2026-02-16 | 219
3834 | 83020110 | 8920040112431367490 | PO: 50/2024/2025 | ESMC | CL730d22H | NDC-DKH-MVC-36-PS0151-36-DP K41 | طلمبات بني عبيد 1 | NDEDC | قطاع شمال الدقهلية | هندسة بني عبيد | ميت فارس-دكرنس | محطة محولات ميت فارس | Feeder Outgoing | NDC-DKH-MVC-36-PS0151-36-DP K41 | 2026-02-15 | محطة محولات ميت فارس | A1 | 0 | 0 | 2026-02-16 | 219
3835 | 83020107 | 8920040112431367406 | PO: 50/2024/2025 | ESMC | CL730d22H | NDC-DKH-MVC-SS-35-52-SB0006 K58 | صدقا | NDEDC | قطاع جنوب الدقهلية | هندسة تمي الامديد | ميت فارس-دكرنس | محطة محولات ميت فارس | Feeder Outgoing | NDC-DKH-MVC-SS-35-52-SB0006 K58 | 2026-02-15 | محطة محولات ميت فارس | A1 | 0 | 0 | 2026-02-16 | 335
3836 | 83020103 | 000 | PO: 50/2024/2025 | ESMC | CL730d22H | NDC-DKH-MVC-SS-35-52-SB0006 K59 | ظفر | NDEDC | قطاع جنوب الدقهلية | هندسة تمي الامديد | ميت فارس-دكرنس | محطة محولات ميت فارس | Feeder Outgoing | NDC-DKH-MVC-SS-35-52-SB0006 K59 | 2026-02-15 | محطة محولات ميت فارس | A1 | 0 | 0 | 2026-02-16 | 335
3837 | 83004454 | 8920040112430007644 | PO: 50/2024/2025 | ESMC | CL730d22H | ND-KSH-20-PMT036 | محول الشامى والنخيل - مغدى ابوسكين - لوحة توزيع شرق بلطيم | NDEDC | قطاع كفر الشيخ | هندسة بلطيم | محول الشامى والنخيل - ابو سكين | بلطيم | Transformer | ND-KSH-20-PMT036 | 2026-02-16 | لوحة توزيع شرق بلطيم | A4 | 31 | 31.1799 | 2026-02-16 | 454 | 150/5 | 100
3838 | 83004458 | 8920040112430007643 | PO: 50/2024/2025 | ESMC | CL730d22H | ND-KSH-20-K0037 | محول الشهابيه الجامع- مغدى الشهابية - لوحة توزيع شرق المصيف | NDEDC | قطاع كفر الشيخ | هندسة بلطيم | محول الشهابية غرب -الشهابية | بلطيم | Transformer | ND-KSH-20-K0037 | 2026-02-16 | لوحة شرق المصيف | A4 | 31 | 31.1442 | 2026-02-16 | 454 | 500/5 | 500
3839 | 83020092 | 0000 | PO: 50/2024/2025 | ESMC | CL730d22H | K27 | طناح | NDEDC | قطاع جنوب الدقهلية | هندسة قري المنصورة 1 | ميت فارس-بني عبيد | محطة محولات ميت فارس | Feeder Outgoing | K27 | 2026-02-15 | محطة محولات ميت فارس | A1 | 0 | 0 | 2026-02-16 | 330
3840 | 83020093 | 00000 | PO: 50/2024/2025 | ESMC | CL730d22H | K03 | النسيمية | NDEDC | قطاع جنوب الدقهلية | هندسة قري المنصورة 1 | ميت فارس-بني عبيد | محطة محولات ميت فارس | Feeder Outgoing | K03 | 2026-02-15 | محطة محولات ميت فارس | A1 | 0 | 0 | 2026-02-16 | 330
3841 | 83007556 | 8920040112431366151 | PO: 50/2024/2025 | ESMC | CL730d22H | NDC-DKH-41-K00035 | لوحة الميمكو -مغذي الكارته -محول الصاوي | NDEDC | قطاع شمال الدقهلية | هندسة مدينة بلقاس | مدينة بلقاس | محطة محولات بلقاس | Transformer | NDC-DKH-41-K00035 | 2026-02-16 | مغذي الكارته | A4 | 31 | 31.3461 | 2026-02-16 | 217 | 1000/5 | 500
3842 | 83020108 | 8920040112431367462 | PO: 50/2024/2025 | ESMC | CL730d22H | K26 | عمومي 1 | NDEDC | قطاع شمال الدقهلية | هندسة بني عبيد | ميت فارس-بني عبيد | محطة محولات ميت فارس | Feeder Incoming | K26 | 2026-02-15 | محطة محولات ميت فارس | A1 | 0 | 0 | 2026-02-16 | 219
3843 | 83020080 | 8920040112431367458 | PO: 50/2024/2025 | ESMC | CL730d22H | K09 | عمومي 4 | NDEDC | قطاع شمال الدقهلية | هندسة بني عبيد | ميت فارس-بني عبيد | محطة محولات ميت فارس | Feeder Incoming | K09 | 2026-02-15 | محطة محولات ميت فارس | A1 | 0 | 0 | 2026-02-16 | 219
3844 | 83020101 | 8920040112431367499 | PO: 50/2024/2025 | ESMC | CL730d22H | K08 | عمومي 5 | NDEDC | قطاع شمال الدقهلية | هندسة بني عبيد | ميت فارس-بني عبيد | محطة محولات ميت فارس | Feeder Incoming | K08 | 2026-02-15 | محطة محولات ميت فارس | A1 | 0 | 0 | 2026-02-16 | 219
3845 | 83020074 | 8920040112431367569 | PO: 50/2024/2025 | ESMC | CL730d22H | K02 | عمومي 2 | NDEDC | قطاع شمال الدقهلية | هندسة بني عبيد | ميت فارس-بني عبيد | محطة محولات ميت فارس | Feeder Incoming | K02 | 2026-02-15 | محطة محولات ميت فارس | A1 | 0 | 0 | 2026-02-16 | 219
3846 | 83020104 | 8920040112431367491 | PO: 50/2024/2025 | ESMC | CL730d22H | K20 | مغذي عمومي 3 | NDEDC | قطاع شمال الدقهلية | هندسة بني عبيد | ميت فارس-بني عبيد | محطة محولات ميت فارس | Feeder Outgoing | K20 | 2026-02-15 | محطة محولات ميت فارس | A1 | 0 | 0 | 2026-02-16 | 219
3847 | 83002220 | 8920040112431367568 | PO: 50/2024/2025 | ESMC | CL730d22H | K21 | مغذي عمومي 6 | NDEDC | قطاع شمال الدقهلية | هندسة بني عبيد | ميت فارس-بني عبيد | محطة محولات ميت فارس | Feeder Outgoing | K21 | 2026-02-15 | محطة محولات ميت فارس | A1 | 0 | 0 | 2026-02-16 | 219
3848 | 83002509 | 8920040112431366775 | PO: 50/2024/2025 | ESMC | CL730d22H | كشك ناجى الصغير | خروج كشك ناجى الصغير | NDEDC | قطاع جنوب الدقهلية | هندسة قري المنصورة 2 | منشأة السلام | محطة محولات قولنجيل | Transformer | كشك ناجى الصغير | 2026-02-12 | مغذى كفر الاعجر | A4 | 31 | 31.4921 | 2026-02-16 | 331 | 400/5 | 300
3849 | 83002510 | 8920040112431366787 | PO: 50/2024/2025 | ESMC | CL730d22H | حجرة كفر سعفان القديم | خروج حجرة كفر سعفان القديم | NDEDC | قطاع جنوب الدقهلية | هندسة قري المنصورة 2 | كفر سعفان | محطة محولات قولنجيل | Transformer | حجرة كفر سعفان القديم | 2026-02-12 | مغذى كفر الاعجر | A4 | 31 | 31.4686 | 2026-02-16 | 331 | 1250/5 | 500
3850 | 83002508 | 8920040112431366771 | PO: 50/2024/2025 | ESMC | CL730d22H | كشك كفر سعفان الجديد | خروج كشك كفر سعفان الجديد | NDEDC | قطاع جنوب الدقهلية | هندسة قري المنصورة 2 | كفر سعفان | محطة محولات قولنجيل | Transformer | كشك كفر سعفان الجديد | 2026-02-12 | مغذى كفر الاعجر | A4 | 31 | 31.4969 | 2026-02-16 | 331 | 400/5 | 200
3851 | 83002505 | 8920040112431366780 | PO: 50/2024/2025 | ESMC | CL730d22H | كشك الكوبرى | خروج كشك الكوبرى | NDEDC | قطاع جنوب الدقهلية | هندسة قري المنصورة 2 | منشأة السلام | محطة محولات قولنجيل | Transformer | كشك الكوبرى | 2026-02-12 | مغذى كفر الاعجر | A4 | 31 | 31.4889 | 2026-02-16 | 331 | 200/5 | 160
3852 | 83002506 | 8920040112431366772 | PO: 50/2024/2025 | ESMC | CL730d22H | k00013 | خروج كشك فهمى | NDEDC | قطاع جنوب الدقهلية | هندسة قري المنصورة 2 | البرامون | محطة محولات قولنجيل | Transformer | k00013 | 2026-02-15 | مغذى البرامون | A4 | 31 | 31.4455 | 2026-02-16 | 331 | 1200/5 | 500
3853 | 83002504 | 8920040112431366776 | PO: 50/2024/2025 | ESMC | CL730d22H | كشك النادى | خروج كشك النادى | NDEDC | قطاع جنوب الدقهلية | هندسة قري المنصورة 2 | البرامون | محطة محولات قولنجيل | Transformer | كشك النادى | 2026-02-15 | مغذى البرامون | A4 | 31 | 31.4415 | 2026-02-16 | 331 | 1000/5 | 500
3854 | 83002471 | 8920040112431366783 | PO: 50/2024/2025 | ESMC | CL730d22H | كشك التجاريه | خروج كشك التجاريه | NDEDC | قطاع جنوب الدقهلية | هندسة قري المنصورة 2 | البرامون | محطة محولات قولنجيل | Transformer | كشك التجاريه | 2026-02-15 | مغذى البرامون | A4 | 31 | 31.4494 | 2026-02-16 | 331 | 1200/5 | 800
3855 | 83002473 | 8920040112431366774 | PO: 50/2024/2025 | ESMC | CL730d22H | كشك مخيمر | خروج كشك مخيمر | NDEDC | قطاع جنوب الدقهلية | هندسة قري المنصورة 2 | البرامون | محطة محولات قولنجيل | Transformer | كشك مخيمر | 2026-02-15 | مغذى البرامون | A4 | 31 | 31.4433 | 2026-02-16 | 331 | 1000/5 | 500
3856 | 83002475 | 8920040112431366779 | PO: 50/2024/2025 | ESMC | CL730d22H | كشك الاعداديه | خروج كشك الاعداديه | NDEDC | قطاع جنوب الدقهلية | هندسة قري المنصورة 2 | البرامون | محطة محولات قولنجيل | Transformer | كشك الاعداديه | 2026-02-15 | مغذى البرامون | A4 | 31 | 31.4433 | 2026-02-16 | 331 | 1600/5 | 1000
3857 | 83002501 | 8920040112431366784 | PO: 50/2024/2025 | ESMC | CL730d22H | كشك سيدى عيسى | خروج كشك سيدى عيسى | NDEDC | قطاع جنوب الدقهلية | هندسة قري المنصورة 2 | البرامون | محطة محولات قولنجيل | Transformer | كشك سيدى عيسى | 2026-02-15 | مغذى البرامون | A4 | 31 | 31.4458 | 2026-02-16 | 331 | 1200/5 | 800
3858 | 83003018 | 8920040112431366035 | PO: 50/2024/2025 | ESMC | CL730d22H | NDC-DKH-43-K00145 | مغذي شل أوت - محول جبانات كفر بدماص | NDEDC | قطاع جنوب الدقهلية | هندسة شرق المنصورة | مدينة المنصورة | محطة محولات قولنجيل | Transformer | NDC-DKH-43-K00145 | 2026-02-16 | مغذي شل أوت - محول جبانات كفر بدماص | A4 | 0 | 0 | 2026-02-16 | 326 | 1500/5 | 1000
3859 | 83002299 | 8920040112431366032 | PO: 50/2024/2025 | ESMC | CL730d22H | NDC-DKH-43-K00731 | مغذي جديلة- محول محمد السيد سليمان | NDEDC | قطاع جنوب الدقهلية | هندسة شرق المنصورة | مدينة المنصورة | محطة محولات قولنجيل | Transformer | NDC-DKH-43-K00731 | 2026-02-16 | مغذي جديلة- محول محمد السيد سليمان | A4 | 0 | 0 | 2026-02-16 | 326 | 600/5 | 300
3860 | 83003019 | 8920040112431366031 | PO: 50/2024/2025 | ESMC | CL730d22H | NDC-DKH-43-K00339 | مغذي صلاح الدين- محول البوسطة | NDEDC | قطاع جنوب الدقهلية | هندسة شرق المنصورة | مدينة المنصورة | محطة محولات قولنجيل | Transformer | NDC-DKH-43-K00339 | 2026-02-16 | مغذي صلاح الدين- محول البوسطة | A4 | 0 | 0 | 2026-02-16 | 326 | 1000/5 | 500
3861 | 83003015 | 8920040112431366034 | PO: 50/2024/2025 | ESMC | CL730d22H | NDC-DKH-43-K00536 | مغذي الأوقاف- محول الأوقاف 2 | NDEDC | قطاع جنوب الدقهلية | هندسة شرق المنصورة | مدينة المنصورة | محطة محولات ميت الصارم | Transformer | NDC-DKH-43-K00536 | 2026-02-16 | مغذي الأوقاف- محول الأوقاف 2 | A4 | 0 | 0 | 2026-02-16 | 326 | 1000/5 | 500
3862 | 83002980 | 8920040112431366033 | PO: 50/2024/2025 | ESMC | CL730d22H | NDC-DKH-43-K00135 | مغذي شل اوت- محول المنصورية 2 | NDEDC | قطاع جنوب الدقهلية | هندسة شرق المنصورة | مدينة المنصورة | محطة محولات قولنجيل | Transformer | NDC-DKH-43-K00135 | 2026-02-16 | مغذي شل اوت- محول المنصورية 2 | A4 | 0 | 0 | 2026-02-16 | 326 | 1000/5 | 500
3863 | 83003017 | 8920040112431366030 | PO: 50/2024/2025 | ESMC | CL730d22H | NDC-DKH-43-K00104 | مغذي سمير توفيق- محول محمد عبد العزيز عليوة | NDEDC | قطاع جنوب الدقهلية | هندسة شرق المنصورة | مدينة المنصورة | محطة محولات قولنجيل | Transformer | NDC-DKH-43-K00104 | 2026-02-16 | مغذي سمير توفيق- محول محمد عبد العزيز عليوة | A4 | 0 | 0 | 2026-02-16 | 326 | 500/5 | 300
3864 | 83003013 | 8920040112431366018 | PO: 50/2024/2025 | ESMC | CL730d22H | NDC-DKH-43-K00061 | مغذي المنصورية- محول رضا اسماعيل عبد العاطي | NDEDC | قطاع جنوب الدقهلية | هندسة شرق المنصورة | مدينة المنصورة | محطة محولات قولنجيل | Transformer | NDC-DKH-43-K00061 | 2026-02-16 | مغذي المنصورية- محول رضا اسماعيل عبد العاطي | A4 | 0 | 0 | 2026-02-16 | 326 | 200/5 | 100
3865 | 83002294 | 8920040112431366047 | PO: 50/2024/2025 | ESMC | CL730d22H | NDC-DKH-43-K00060 | مغذي المنصورية- محول حنان محمد أنيس | NDEDC | قطاع جنوب الدقهلية | هندسة شرق المنصورة | مدينة المنصورة | محطة محولات قولنجيل | Transformer | NDC-DKH-43-K00060 | 2026-02-16 | مغذي المنصورية- محول حنان محمد أنيس | A4 | 0 | 0 | 2026-02-16 | 326 | 400/5 | 200
3866 | 83003016 | 8920040112431366019 | PO: 50/2024/2025 | ESMC | CL730d22H | NDC-DKH-43-K00059 | مغذي المنصورية- محول عادل بكر الصديق | NDEDC | قطاع جنوب الدقهلية | هندسة شرق المنصورة | مدينة المنصورة | محطة محولات قولنجيل | Transformer | NDC-DKH-43-K00059 | 2026-02-16 | مغذي المنصورية- محول عادل بكر الصديق | A4 | 0 | 0 | 2026-02-16 | 326 | 500/5 | 500
3758 | 83006399 | 8920040112431366322 | PO: 50/2024/2025 | ESMC | CL730d22H | ND-DKH-49-K00328 | محول المعاهدة | NDEDC | قطاع جنوب الدقهلية | هندسة قري ميت غمر | ميت يعيش | محطه محولات كفر شكر | Transformer | ND-DKH-49-K00328 | 2026-02-14 | مغذي ميت يعيش | A4 | 30.6235 | 31.3257 | 2026-02-15 | 337 | 1000/5 | 500
3759 | 83002933 | 8920040112431366128 | PO: 50/2024/2025 | ESMC | CL730d22H | ND-DKH-47-K000 | محول المقابر | NDEDC | قطاع جنوب الدقهلية | هندسة اجا | البهو فريك | محطة محولات اجا | Transformer | ND-DKH-47-K000 | 2026-02-12 | مغذي البهوفريك | A4 | 30.9458 | 31.3581 | 2026-02-15 | 332 | 300/5 | 200
3760 | 83002635 | 8920040112431366100 | PO: 50/2024/2025 | ESMC | CL730d22H | ND-DKH-47-K000 | محول المدرسة | NDEDC | قطاع جنوب الدقهلية | هندسة اجا | البهو فريك | محطة محولات اجا | Transformer | ND-DKH-47-K000 | 2026-02-12 | مغذي البهوفريك | A4 | 30.9484 | 31.3594 | 2026-02-15 | 332 | 300/5 | 200
3761 | 83002335 | 8920040112431366129 | PO: 50/2024/2025 | ESMC | CL730d22H | ND-DKH-47-K000 | محول رقم 1 | NDEDC | قطاع جنوب الدقهلية | هندسة اجا | عزبة عاكف | محطة محولات اجا | Transformer | ND-DKH-47-K000 | 2026-02-12 | مغذي شنفاس | A4 | 30.9484 | 31.3594 | 2026-02-15 | 332 | 300/5 | 200
3762 | 83002333 | 8920040112431366130 | PO: 50/2024/2025 | ESMC | CL730d22H | ND-DKH-47-K000 | محول رزق الله | NDEDC | قطاع جنوب الدقهلية | هندسة اجا | عزبة رزق الله | محطة محولات اجا | Transformer | ND-DKH-47-K000 | 2026-02-12 | مغذي شنفاس | A4 | 30.9579 | 31.3807 | 2026-02-15 | 332 | 300/5 | 160
3763 | 83002753 | 8920040112431366131 | PO: 50/2024/2025 | ESMC | CL730d22H | ND-DKH-47-K000 | محول رقم 1 | NDEDC | قطاع جنوب الدقهلية | هندسة اجا | السبخا | محطة محولات اجا | Transformer | ND-DKH-47-K000 | 2026-02-12 | مغذي البهوفريك | A4 | 30.9653 | 31.365 | 2026-02-15 | 332 | 500/5 | 250
3764 | 83002940 | 8920040112431366132 | PO: 50/2024/2025 | ESMC | CL730d22H | ND-DKH-47-K000 | محول رقم 2 | NDEDC | قطاع جنوب الدقهلية | هندسة اجا | السبخا | محطة محولات اجا | Transformer | ND-DKH-47-K000 | 2026-02-12 | مغذي البهوفريك | A4 | 30.9673 | 31.3659 | 2026-02-15 | 332 | 300/5 | 200
3765 | 83002751 | 8920040112431366882 | PO: 50/2024/2025 | ESMC | CL730d22H | ND-DKH-47-K000 | محول الاجاوي | NDEDC | قطاع جنوب الدقهلية | هندسة اجا | م سمنود | محطة محولات منية سمنود | Transformer | ND-DKH-47-K000 | 2026-02-13 | مغذي المحلج | A4 | 30.963 | 31.2542 | 2026-02-15 | 332 | 300/5 | 200
3766 | 83002631 | 8920040112431366135 | PO: 50/2024/2025 | ESMC | CL730d22H | ND-DKH-47-K000 | محول رقم 2 | NDEDC | قطاع جنوب الدقهلية | هندسة اجا | المندرة | محطة محولات اجا | Transformer | ND-DKH-47-K000 | 2026-02-13 | مغذي طنامل | A4 | 30.8483 | 31.256 | 2026-02-15 | 332 | 300/5 | 200
3767 | 83002935 | 8920040112431366134 | PO: 50/2024/2025 | ESMC | CL730d22H | ND-DKH-47-K000 | محول مدرسة الشهداء | NDEDC | قطاع جنوب الدقهلية | هندسة اجا | نوسا الغيط | محطة محولات اجا | Transformer | ND-DKH-47-K000 | 2026-02-13 | مغذي نوسا الغيط الجديد | A4 | 30.9791 | 31.3263 | 2026-02-15 | 332 | 300/5 | 200
3768 | 83002936 | 8920040112431366133 | PO: 50/2024/2025 | ESMC | CL730d22H | ND-DKH-47-K000 | محول الجامع الكبير | NDEDC | قطاع جنوب الدقهلية | هندسة اجا | اجا | محطة محولات اجا | Transformer | ND-DKH-47-K000 | 2026-02-14 | مغذي الوادى | A4 | 30.9419 | 31.2877 | 2026-02-15 | 332 | 300/5 | 200
3769 | 83002937 | 8920040112431366113 | PO: 50/2024/2025 | ESMC | CL730d22H | ND-DKH-47-K000 | محول انور حمد السيد | NDEDC | قطاع جنوب الدقهلية | هندسة اجا | اجا | محطة محولات اجا | Transformer | ND-DKH-47-K000 | 2026-02-14 | مغذي المعهد الدينى | A4 | 30.9432 | 31.2926 | 2026-02-15 | 332 | 300/5 | 200
3770 | 83002939 | 8920040112431366112 | PO: 50/2024/2025 | ESMC | CL730d22H | ND-DKH-47-K000 | محول مساكن فهمي | NDEDC | قطاع جنوب الدقهلية | هندسة اجا | اجا | محطة محولات اجا | Transformer | ND-DKH-47-K000 | 2026-02-14 | مغذي المعهد الدينى | A4 | 30.9448 | 31.296 | 2026-02-15 | 332 | 200/5 | 100
3771 | 83002932 | 8920040112431366111 | PO: 50/2024/2025 | ESMC | CL730d22H | ND-DKH-47-K000 | محول جامع السمري | NDEDC | قطاع جنوب الدقهلية | هندسة اجا | اجا | محطة محولات اجا | Transformer | ND-DKH-47-K000 | 2026-02-14 | مغذي مجمع المحاكم | A4 | 30.9391 | 31.2876 | 2026-02-15 | 332 | 300/5 | 200
3772 | 83007873 | 8920040112431366523 | PO: 50/2024/2025 | ESMC | CL730d22H | NDC-KSH-14-K000850 | العمده | NDEDC | قطاع كفر الشيخ | هندسة غرب كفر الشيخ | محلة موسي | محطة محولات كفرالشيخ | Transformer | NDC-KSH-14-K000850 | 2026-02-15 | كفرالشيخ | A4 | 22 | 25 | 2026-02-15 | 440 | 500/5 | 300
3773 | 83007879 | 8920040112431366522 | PO: 50/2024/2025 | ESMC | CL730d22H | NDC-KSH-14-K000851 | الروضة 2 | NDEDC | قطاع كفر الشيخ | هندسة غرب كفر الشيخ | محلة موسي | محطة محولات كفرالشيخ | Transformer | NDC-KSH-14-K000851 | 2026-02-15 | كفرالشيخ | A4 | 22 | 25 | 2026-02-15 | 440 | 300/5 | 200
3774 | 83007880 | 8920040112431366521 | PO: 50/2024/2025 | ESMC | CL730d22H | NDC-KSH-14-K000852 | العزبه البيضاء | NDEDC | قطاع كفر الشيخ | هندسة غرب كفر الشيخ | محلة موسي | محطة محولات كفرالشيخ | Transformer | NDC-KSH-14-K000852 | 2026-02-15 | كفرالشيخ | A4 | 22 | 25 | 2026-02-15 | 440 | 500/5 | 300
3775 | 83007871 | 8920040112431366520 | PO: 50/2024/2025 | ESMC | CL730d22H | NDC-KSH-14-K000853 | الشيخ بروينه | NDEDC | قطاع كفر الشيخ | هندسة غرب كفر الشيخ | محلة موسي | محطة محولات كفرالشيخ | Transformer | NDC-KSH-14-K000853 | 2026-02-15 | كفرالشيخ | A4 | 22 | 25 | 2026-02-15 | 440 | 500/5 | 300
3776 | 83007876 | 8920040112431366525 | PO: 50/2024/2025 | ESMC | CL730d22H | NDC-KSH-14-K000854 | الغابة | NDEDC | قطاع كفر الشيخ | هندسة غرب كفر الشيخ | محلة موسي | محطة محولات كفرالشيخ | Transformer | NDC-KSH-14-K000854 | 2026-02-15 | كفرالشيخ | A4 | 22 | 25 | 2026-02-15 | 440 | 300/5 | 200
3777 | 83007872 | 8920040112431366526 | PO: 50/2024/2025 | ESMC | CL730d22H | NDC-KSH-14-K000855 | الحميديه | NDEDC | قطاع كفر الشيخ | هندسة غرب كفر الشيخ | محلة موسي | محطة محولات كفرالشيخ | Transformer | NDC-KSH-14-K000855 | 2026-02-15 | كفرالشيخ | A4 | 22 | 25 | 2026-02-15 | 440 | 300/5 | 200
3778 | 83007874 | 8920040112431366527 | PO: 50/2024/2025 | ESMC | CL730d22H | NDC-KSH-14-K000856 | المعهد الديني | NDEDC | قطاع كفر الشيخ | هندسة غرب كفر الشيخ | محله موسي | محطة محولات كفرالشيخ | Transformer | NDC-KSH-14-K000856 | 2026-02-15 | كفرالشيخ | A4 | 22 | 25 | 2026-02-15 | 440 | 500/5 | 300 |  | NDC-KSH-13-K
3779 | 83007877 | 8920040112431366528 | PO: 50/2024/2025 | ESMC | CL730d22H | NDC-KSH-14-K000857 | عزبة شلبي | NDEDC | قطاع كفر الشيخ | هندسة غرب كفر الشيخ | محله موسي | محطة محولات كفرالشيخ | Transformer | NDC-KSH-14-K000857 | 2026-02-15 | كفرالشيخ | A4 | 22 | 25 | 2026-02-15 | 440 | 500/5 | 300
3780 | 83007878 | 8920040112431366529 | PO: 50/2024/2025 | ESMC | CL730d22H | NDC-KSH-14-K000858 | محول البحر | NDEDC | قطاع كفر الشيخ | هندسة غرب كفر الشيخ | محله موسي | محطة محولات كفرالشيخ | Transformer | NDC-KSH-14-K000858 | 2026-02-15 | كفرالشيخ | A4 | 22 | 25 | 2026-02-15 | 440 | 300/5 | 200
3781 | 83003379 | 8920040112413180220 | PO: 50/2024/2025 | ESMC | CL730d22H | NDC-DKH-35-K00012 | الفرحاتى | NDEDC | قطاع شمال الدقهلية | هندسة دكرنس | كفر ابو ناصر | محطة محولات ميت فارس | Transformer | NDC-DKH-35-K00012 | 2026-02-14 | ل ت دكرنس 2 - كفر ابو ناصر | A4 | 31 | 31.5526 | 2026-02-15 | 214 | 800/5 | 500
3782 | 83006304 | 8920040112413180314 | PO: 50/2024/2025 | ESMC | CL730d22H | NDC-DKH-35-PMT0009 | المصرف | NDEDC | قطاع شمال الدقهلية | هندسة دكرنس | كفر ابو ناصر | محطة محولات ميت فارس | Transformer | NDC-DKH-35-PMT0009 | 2026-02-14 | ل ت دكرنس 2 - كفر ابو ناصر | A4 | 0 | 0 | 2026-02-15 | 214 | 300/5 | 200
3783 | 83004628 | 8920040112430007340 | PO: 50/2024/2025 | ESMC | CL730d22H | ND-KSH-15-K0089 | غرفة عبدالسلام الصايغ مغذي ابو راس لوحة البدالة | NDEDC | قطاع كفر الشيخ | هندسة مدينة دسوق | ش الشركات بجوار تقسيم ابو راس | محطة محولات دسوق | Transformer | ND-KSH-15-K0089 | 2026-02-14 | غرفة عبدالسلام الصايغ مغذي ابو راس لوحة البدالة | A4 | 31 | 30.6488 | 2026-02-15 | 446 | 300/5 |  | عبدالسلام الصايغ | NDC-KSH-15-K00089 | عام
3784 | 83003386 | 8920040112430007351 | PO: 50/2024/2025 | ESMC | CL730d22H | ND-KSH-15-K0091 | غرفة جمال شلبي مغذي ابو راس لوحة البدالة | NDEDC | قطاع كفر الشيخ | هندسة مدينة دسوق | ش الشركات بجوار تقسيم ابو راس | محطة محولات دسوق | Transformer | ND-KSH-15-K0091 | 2026-02-14 | غرفة جمال شلبي مغذي ابو راس لوحة البدالة | A4 | 31 | 30.6491 | 2026-02-15 | 446 | 300/5 | 160
3785 | 83004649 | 8920040112430007342 | PO: 50/2024/2025 | ESMC | CL730d22H | ND-KSH-15-K0087 | غرفةابو راس مغذي ابو راس لوحة البدالة | NDEDC | قطاع كفر الشيخ | هندسة مدينة دسوق | تقسيم ابو راس | محطة محولات دسوق | Transformer | ND-KSH-15-K0087 | 2026-02-14 | غرفة ابوراس مغذي ابو راس لوحة البدالة | A4 | 31 | 30.6497 | 2026-02-15 | 446 | 1000/5 | 500
3786 | 83006998 | 8920040112431367585 | PO: 50/2024/2025 | ESMC | CL730d22H | استاوروا | محول التحسين - كشك | NDEDC | قطاع شمال الدقهلية | هندسة بني عبيد | اليوسفية | ميت فارس | Transformer | استاوروا | 2026-02-15 | بني عبيد | A4 | 31 | 31.7099 | 2026-02-15 | 219 | 300/5 | 200
3787 | 83007336 | 8920040112431367576 | PO: 50/2024/2025 | ESMC | CL730d22H | ميت طريف | عبد الفتاح - كشك | NDEDC | قطاع شمال الدقهلية | هندسة بني عبيد | م طريف | دكرنس الجديدة | Transformer | ميت طريف | 2026-02-15 | م م دكرنس الجديدة | A4 | 31 | 31.6668 | 2026-02-15 | 219 | 1250/5 | 800
3788 | 83007340 | 8920040112431367584 | PO: 50/2024/2025 | ESMC | CL730d22H | ميت طريف | البدراوي - كشك | NDEDC | قطاع شمال الدقهلية | هندسة بني عبيد | م طريف | دكرنس الجديدة | Transformer | ميت طريف | 2026-02-15 | م م دكرنس الجديدة | A4 | 31 | 31.6571 | 2026-02-15 | 219 | 500/5 | 300
3789 | 83003571 | 8920040112431367563 | PO: 50/2024/2025 | ESMC | CL730d22H | استاوروا | شماس2- قاعدة | NDEDC | قطاع شمال الدقهلية | هندسة بني عبيد | اليوسفية | ميت فارس | Transformer | استاوروا | 2026-02-15 | بني عبيد | A4 | 31 | 31.7081 | 2026-02-15 | 219 | 300/5 | 200
3790 | 83006958 | 8920040112431367564 | PO: 50/2024/2025 | ESMC | CL730d22H | كرم | ع.ديرب- كشك | NDEDC | قطاع شمال الدقهلية | هندسة بني عبيد | م طريف | ميت فارس | Transformer | كرم | 2026-02-15 | ميت فارس | A4 | 31 | 31.6503 | 2026-02-15 | 219 | 500/5 | 300
3791 | 83006954 | 8920040112431367562 | PO: 50/2024/2025 | ESMC | CL730d22H | ديرب | أبو حجازي- كشك | NDEDC | قطاع شمال الدقهلية | هندسة بني عبيد | م طريف | ميت فارس | Transformer | ديرب | 2026-02-15 | ميت فارس | A4 | 31 | 31.6427 | 2026-02-15 | 219 | 1250/5 | 800
3792 | 83006166 | 8920040112431366754 | PO: 50/2024/2025 | ESMC | CL730d22H | NDC-DKH-44-K00715 | مها الجوجرى | NDEDC | قطاع جنوب الدقهلية | هندسة غرب المنصورة | ش الترعة | محطه محولات غرب المنصورة | Transformer | NDC-DKH-44-K00715 | 2026-02-15 | محطه محولات غرب المنصورة | A4 | 31 | 31.3651 | 2026-02-15 | 327 | 1200/5
3793 | 83006161 | 8920040112431366755 | PO: 50/2024/2025 | ESMC | CL730d22H | NDC-DKH-44-K00710 | على حجازى | NDEDC | قطاع جنوب الدقهلية | هندسة غرب المنصورة | ش الترعه | محطه محولات غرب المنصورة | Transformer | NDC-DKH-44-K00710 | 2026-02-15 | محطه محولات غرب المنصورة | A4 | 31 | 31.3629 | 2026-02-15 | 327 | 400/5
3794 | 83006163 | 8920040112431366757 | PO: 50/2024/2025 | ESMC | CL730d22H | NDC-DKH-44-K00708 | احمد نوح | NDEDC | قطاع جنوب الدقهلية | هندسة غرب المنصورة | ش الترعة | محطه محولات غرب المنصورة | Transformer | NDC-DKH-44-K00708 | 2026-02-15 | تم التوصيل من لوحه التوزيع الجامعه القديمه الى احمد نوح | A4 | 31 | 31.3621 | 2026-02-15 | 327 | 400/5
3795 | 83006167 | 8920040112431366758 | PO: 50/2024/2025 | ESMC | CL730d22H | NDC-DKH-44-K00712 | محمد عبد الجليل | NDEDC | قطاع جنوب الدقهلية | هندسة غرب المنصورة | ش الترعة | محطه محولات غرب المنصورة | Transformer | NDC-DKH-44-K00712 | 2026-02-15 | تم التوصيل من لوحه التوزيع الجامعه القديمه الى محمد عبد الجليل | A4 | 31 | 31.3639 | 2026-02-15 | 327 | 400/5
3796 | 83006169 | 8920040112431366753 | PO: 50/2024/2025 | ESMC | CL730d22H | NDC-DKH-44-K00711 | عبد الرحمن سليمان | NDEDC | قطاع جنوب الدقهلية | هندسة غرب المنصورة | ش الترعة | محطه محولات غرب المنصورة | Transformer | NDC-DKH-44-K00711 | 2026-02-15 | تم التوصيل من لوحه التوزيع الجامعه القديمه الى عبد الرحمن سليمان | A4 | 31 | 31.363 | 2026-02-15 | 327 | 500/5
3797 | 83006165 | 8920040112431366756 | PO: 50/2024/2025 | ESMC | CL730d22H | NDC-DKH-44-K00713 | عاطف عزام | NDEDC | قطاع جنوب الدقهلية | هندسة غرب المنصورة | ش الترعة | محطه محولات غرب المنصورة | Transformer | NDC-DKH-44-K00713 | 2026-02-15 | تم التوصيل من لوحه التوزيع الجامعه القديمه الى عاطف عزام | A4 | 31 | 31.3648 | 2026-02-15 | 327 | 500/5
3798 | 83006168 | 8920040112431366752 | PO: 50/2024/2025 | ESMC | CL730d22H | NDC-DKH-44-K00714 | ح.محمد فوزى | NDEDC | قطاع جنوب الدقهلية | هندسة غرب المنصورة | ش الترعة | محطه محولات غرب المنصورة | Transformer | NDC-DKH-44-K00714 | 2026-02-15 | تم التوصيل من لوحه التوزيع الجامعه القديمه الى ح.محمد فوزى | A4 | 31 | 31.365 | 2026-02-15 | 327 | 500/5
3726 | 83007558 | 8920040112431366199 | PO: 50/2024/2025 | ESMC | CL730d22H | NDC-DKH-41-K00036 | لوحة الميمكو -مغذي الكارته-محول حي الامير | NDEDC | قطاع شمال الدقهلية | هندسة مدينة بلقاس | مدينة بلقاس | محطة محولات بلقاس | Transformer | NDC-DKH-41-K00036 | 2026-02-12 | مغذي الكارته | A4 | 31 | 31.3486 | 2026-02-14 | 217 | 500/5 | 300
3727 | 83009027 | 8920040112431367137 | PO: 50/2024/2025 | ESMC | CL730d22H | ND-DKH-34-K0099 | تم تركيب عداد سمارت على محول ميت حديد القديم | NDEDC | قطاع شمال الدقهلية | هندسة منية النصر | ميت حديد | دكرنس الجديدة | Transformer | ND-DKH-34-K0099 | 2026-02-12 | مغذى ميت حديد محطة محولات دكرنس الجديدة | A4 | 28 | 27 | 2026-02-14 | 220 | 1000/5 | 500
3728 | 83009029 | 8920040112431367136 | PO: 50/2024/2025 | ESMC | CL730d22H | ND-DKH-34-K0108 | تم تركيب عداد سمارت على محول المعلق القديم | NDEDC | قطاع شمال الدقهلية | هندسة منية النصر | ميت حديد | دكرنس الجديدة | Transformer | ND-DKH-34-K0108 | 2026-02-12 | مغذى ميت حديد محطة محولات دكرنس الجديدة | A4 | 28 | 27 | 2026-02-14 | 220 | 1000/5 | 500
3729 | 83007116 | 8920040112431367729 | PO: 50/2024/2025 | ESMC | CL730d22H | NDC-DKH-31-K00133-TR01 | عداد ذكي-محول اولاد علم - مغذي الشبول | NDEDC | قطاع شمال الدقهلية | هندسة قري المنزلة | الشبول - المنزلة | محطة محولات المنزلة | Transformer | NDC-DKH-31-K00133-TR01 | 2026-02-14 | لوحة توزيع العزيزة - مغذي الشبول | A4 | 31 | 31.9607 | 2026-02-14 | 223 | 800/5 | 500
3730 | 83007114 | 8920040112431367740 | PO: 50/2024/2025 | ESMC | CL730d22H | NDC-DKH-31-K00146 | عداد ذكي-محول بن هلال1 - مغذي الشبول | NDEDC | قطاع شمال الدقهلية | هندسة قري المنزلة | الشبول - المنزلة | محطة محولات المنزلة | Transformer | NDC-DKH-31-K00146 | 2026-02-14 | لوحة توزيع العزيزة - مغذي الشبول | A4 | 31 | 31.9651 | 2026-02-14 | 223 | 800/5 | 500
3731 | 83005242 | 8920040112431367730 | PO: 50/2024/2025 | ESMC | CL730d22H | NDC-DKH-31-PMT0102 | عداد ذكي-محول الاحمدية2 - مغذي الشبول | NDEDC | قطاع شمال الدقهلية | هندسة قري المنزلة | الشبول - المنزلة | محطة محولات المنزلة | Transformer | NDC-DKH-31-PMT0102 | 2026-02-14 | لوحة توزيع العزيزة - مغذي الشبول | A4 | 31 | 31.9778 | 2026-02-14 | 223 | 500/5 | 300
3732 | 83005683 | 8920040112431367093 | PO: 50/2024/2025 | ESMC | CL730d22H | NDC-DKH-35-K00087 | الترعة 1 | NDEDC | قطاع شمال الدقهلية | هندسة دكرنس | كفر عبد المؤمن | محطة محولات ميت فارس | Transformer | NDC-DKH-35-K00087 | 2026-02-14 | ل ت دكرنس 2 - الجزيرة | A4 | 31 | 31.5119 | 2026-02-14 | 214 | 500/5 | 300
3733 | 83005681 | 8920040112431367593 | PO: 50/2024/2025 | ESMC | CL730d22H | NDC-DKH-35-K00052 | الماكينة | NDEDC | قطاع شمال الدقهلية | هندسة دكرنس | دموه | محطة محولات ميت فارس | Transformer | NDC-DKH-35-K00052 | 2026-02-14 | ل ت دكرنس 2 - دموه | A4 | 31 | 31.5411 | 2026-02-14 | 214 | 1500/5 | 1000
3734 | 83005689 | 8920040112431367090 | PO: 50/2024/2025 | ESMC | CL730d22H | NDC-DKH-35-K00045 | الرفاعى | NDEDC | قطاع شمال الدقهلية | هندسة دكرنس | م النحال | محطة محولات ميت فارس | Transformer | NDC-DKH-35-K00045 | 2026-02-14 | ل ت دكرنس 2 - م النحال | A4 | 31 | 31.5349 | 2026-02-14 | 214 | 300/5 | 200
3735 | 83007355 | 8920022023464355467 | PO: 50/2024/2025 | ESMC | CL730d22H | ND-DKH-55-K00217-TR01 | دخول هوائي | NDEDC | قطاع جنوب الدقهلية | هندسة كوم النور | بشلا | ميت غمر القديمة | Transformer | ND-DKH-55-K00217-TR01 | 2026-02-07 | مغذى بشلا | A4 | 0 | 0 | 2026-02-14 | 338 | 400/5 | 300 | عملية المياه | NDC-DKH-55-K00043 | عام
3736 | 83006849 | 8920022023464355517 | PO: 50/2024/2025 | ESMC | CL730d22H | ND-DKH-55-K00230-TR01 | دخول الجمعية | NDEDC | قطاع جنوب الدقهلية | هندسة كوم النور | بشلا | ميت غمر القديمة | Transformer | ND-DKH-55-K00230-TR01 | 2026-02-10 | مغذى بشلا | A4 | 0 | 0 | 2026-02-14 | 338 | 1250/5 | 500 | الصالحين | NDC-DKH-55-K00230 | عام
3737 | 83006841 | 8920022023464355681 | PO: 50/2024/2025 | ESMC | CL730d22H | ND-DKH-55-K00230-TR01 | دخول الجمعية | NDEDC | قطاع جنوب الدقهلية | هندسة كوم النور | ابو نبهان | ميت غمر القديمة | Transformer | ND-DKH-55-K00230-TR01 | 2026-02-07 | مغذى ابو نبهان | A4 | 0 | 0 | 2026-02-14 | 338 | 400/5 | 300 | المعاهدة | NDC-DKH-55-K00117 | عام
3738 | 83006135 | 8920022023464355400 | PO: 50/2024/2025 | ESMC | CL730d22H | ND-DKH-55-K00230-TR01 | دخول الحجرة الشرقية خروج الجامع | NDEDC | قطاع جنوب الدقهلية | هندسة كوم النور | بشلا | ميت غمر القديمة | Transformer | ND-DKH-55-K00230-TR01 | 2026-02-10 | مغذى بشلا | A4 | 0 | 0 | 2026-02-14 | 338 | 1250/5 | 800 | الوتيدي | NDC-DKH-55-K00220 | عام
3739 | 83004256 | 8920040112430007642 | PO: 50/2024/2025 | ESMC | CL730d22H | ND-KSH-20-K0065 | محول عمرو - مغذي الغرب - لوحة توزيع غرب النرجس - المصيف | NDEDC | قطاع كفر الشيخ | هندسة بلطيم | مغذي الغرب - لوحة توزيع غرب النرجس - المصيف | بلطيم | Transformer | ND-KSH-20-K0065 | 2026-02-14 | مغذي الغرب - لوحة توزيع غرب النرجس - المصيف | A4 | 22 | 25 | 2026-02-14 | 454 | 600/5 | 300
3740 | 83020595 | 8920040112431366820 | PO: 50/2024/2025 | ESMC | CL730d22H | k06 | مغذى الحصاينة | NDEDC | قطاع جنوب الدقهلية | هندسة قري السنبلاوين | مدينة السنبلاوين | محطة محولات السنبلاوين الجديدة | Feeder Outgoing | k06 | 2026-02-14 | محطة محولات السنبلاوين الجديدة | A1 | 0 | 0 | 2026-02-14 | 334
3741 | 83020598 | 8920040112431366818 | PO: 50/2024/2025 | ESMC | CL730d22H | k15 | مغذى ابو داود | NDEDC | قطاع جنوب الدقهلية | هندسة قري السنبلاوين | مدينة السنبلاوين | محطة محولات السنبلاوين الجديدة | Feeder Outgoing | k15 | 2026-02-14 | محطة محولات السنبلاوين الجديدة | A1 | 0 | 0 | 2026-02-14 | 334
3742 | 83020599 | 8920040112431366801 | PO: 50/2024/2025 | ESMC | CL730d22H | k02 | مغذى البلامون | NDEDC | قطاع جنوب الدقهلية | هندسة قري السنبلاوين | مدينة السنبلاوين | محطة محولات السنبلاوين الجديدة | Feeder Outgoing | k02 | 2026-02-14 | محطة محولات السنبلاوين الجديدة | A1 | 0 | 0 | 2026-02-14 | 334
3743 | 83020596 | 8920040112431366825 | PO: 50/2024/2025 | ESMC | CL730d22H | k05 | مغذى ميت غريطة | NDEDC | قطاع جنوب الدقهلية | هندسة قري السنبلاوين | مدينة السنبلاوين | محطة محولات السنبلاوين الجديدة | Feeder Outgoing | k05 | 2026-02-14 | محطة محولات السنبلاوين الجديدة | A1 | 0 | 0 | 2026-02-14 | 334
3744 | 83020600 | 8920040112431366800 | PO: 50/2024/2025 | ESMC | CL730d22H | k01 | مغذى الجلايلة | NDEDC | قطاع جنوب الدقهلية | هندسة قري السنبلاوين | مدينة السنبلاوين | محطة محولات السنبلاوين الجديدة | Feeder Outgoing | k01 | 2026-02-14 | محطة محولات السنبلاوين الجديدة | A1 | 0 | 0 | 2026-02-14 | 334
3745 | 83020597 | 8920040112431366809 | PO: 50/2024/2025 | ESMC | CL730d22H | k13 | مغذى برقين | NDEDC | قطاع جنوب الدقهلية | هندسة قري السنبلاوين | مدينة السنبلاوين | محطة محولات السنبلاوين الجديدة | Feeder Outgoing | k13 | 2026-02-14 | محطة محولات السنبلاوين الجديدة | A1 | 0 | 0 | 2026-02-14 | 334
3746 | 83020591 | 8920040112431366810 | PO: 50/2024/2025 | ESMC | CL730d22H | k12 | مغذى كفر الروك | NDEDC | قطاع جنوب الدقهلية | هندسة قري السنبلاوين | مدينة السنبلاوين | محطة محولات السنبلاوين الجديدة | Feeder Outgoing | k12 | 2026-02-14 | محطة محولات السنبلاوين الجديدة | A1 | 0 | 0 | 2026-02-14 | 334
3747 | 83020594 | 8920040112431366605 | PO: 50/2024/2025 | ESMC | CL730d22H | k22 | مغذى شبرا سندى | NDEDC | قطاع جنوب الدقهلية | هندسة قري السنبلاوين | مدينة السنبلاوين | محطة محولات السنبلاوين الجديدة | Feeder Outgoing | k22 | 2026-02-14 | محطة محولات السنبلاوين الجديدة | A1 | 0 | 0 | 2026-02-14 | 334
3748 | 83020592 | 8920040112431366604 | PO: 50/2024/2025 | ESMC | CL730d22H | k19 | مغذى الرملة | NDEDC | قطاع جنوب الدقهلية | هندسة قري السنبلاوين | مدينة السنبلاوين | محطة محولات السنبلاوين الجديدة | Feeder Outgoing | k19 | 2026-02-14 | محطة محولات السنبلاوين الجديدة | A1 | 0 | 0 | 2026-02-14 | 334
3749 | 83020593 | 8920040112431366602 | PO: 50/2024/2025 | ESMC | CL730d22H | k20 | مغذى الحجايزه | NDEDC | قطاع جنوب الدقهلية | هندسة قري السنبلاوين | مدينة السنبلاوين | محطة محولات السنبلاوين الجديدة | Feeder Outgoing | k20 | 2026-02-14 | محطة محولات السنبلاوين الجديدة | A1 | 0 | 0 | 2026-02-14 | 334
3750 | 83003428 | 8920040112431367291 | PO: 50/2024/2025 | ESMC | CL730d22H | ND-KSH-28-PMT008 | محول الحنفي 1 | NDEDC | قطاع كفر الشيخ | هندسة برج البرلس | بر بحري | محطة محولات بلطيم | Transformer | ND-KSH-28-PMT008 | 2026-02-14 | مغذي بر بحري - ل ت برج البرلس | A4 | 0 | 0 | 2026-02-14 | 455 | 600/5 | 300
3751 | 83003424 | 8920040112431367290 | PO: 50/2024/2025 | ESMC | CL730d22H | ND-KSH-28-PMT009 | محول الحنفي 2 | NDEDC | قطاع كفر الشيخ | هندسة برج البرلس | بر بحري | محطة محولات بلطيم | Transformer | ND-KSH-28-PMT009 | 2026-02-14 | مغذي بر بحري - ل ت برج البرلس | A4 | 0 | 0 | 2026-02-14 | 455 | 600/5 | 200
3752 | 83005253 | 8920040112430007641 | PO: 50/2024/2025 | ESMC | CL730d22H | ND-KSH-20-K0074 | محول المعسكرلت- مغذي سرحان -لوحة شرق المصيف | NDEDC | قطاع كفر الشيخ | هندسة بلطيم | مغذي سرحان -لوحة شرق المصيف | بلطيم | Transformer | ND-KSH-20-K0074 | 2026-02-14 | مغذي سرحان -لوحة شرق المصيف | A4 | 22 | 25 | 2026-02-14 | 454 | 500/5 | 300
3753 | 83004958 | 8920040112431367254 | PO: 50/2024/2025 | ESMC | CL730d22H | ND-KSH-18-PMT065 | محول ابوطايع | NDEDC | قطاع كفر الشيخ | هندسة مدينة الحامول | م.م.الحامول-مغذي السحايت-محول ابوطايع | محطة محولات الحامول | Transformer | ND-KSH-18-PMT065 | 2026-02-13 | م.م.الحامول-مغذي السحايت | A4 | 31 | 31.1384 | 2026-02-14 | 451 | 150/5 | 160
3754 | 83004954 | 8920040112431367272 | PO: 50/2024/2025 | ESMC | CL730d22H | ND-KSH-18-K0054-TR01 | محول ابيس | NDEDC | قطاع كفر الشيخ | هندسة مدينة الحامول | م.م.الحامول-مغذي السحايت-محول ابيس | محطة محولات الحامول | Transformer | ND-KSH-18-K0054-TR01 | 2026-02-13 | م.م.الحامول-مغذي السحايت | A4 | 31 | 31.1478 | 2026-02-14 | 451 | 200/5 | 300
3755 | 83003429 | 8920040112431367297 | PO: 50/2024/2025 | ESMC | CL730d22H | NDC-KSH-28-K00087 | محول مدخل المصيف | NDEDC | قطاع كفر الشيخ | هندسة برج البرلس | الشيخ مبارك | محطة محولات بلطيم | Transformer | NDC-KSH-28-K00087 | 2026-02-14 | مغذي الشيخ مبارك - ل ت غرب المصيف | A4 | 0 | 0 | 2026-02-14 | 455 | 400/5 | 200
3756 | 83003422 | 8920040112431367299 | PO: 50/2024/2025 | ESMC | CL730d22H | NDC-KSH-28-K00088 | محول ربيع الشناوي | NDEDC | قطاع كفر الشيخ | هندسة برج البرلس | الشيخ مبارك | محطة محولات بلطيم | Transformer | NDC-KSH-28-K00088 | 2026-02-14 | مغذي الشيخ مبارك - ل ت غرب المصيف | A4 | 0 | 0 | 2026-02-14 | 455 | 150/5 | 50
3757 | 83003425 | 8920040112431367296 | PO: 50/2024/2025 | ESMC | CL730d22H | NDC-KSH-28-K00095 | محول المياه العكره | NDEDC | قطاع كفر الشيخ | هندسة برج البرلس | الشيخ مبارك | محطة محولات بلطيم | Transformer | NDC-KSH-28-K00095 | 2026-02-14 | مغذي الشيخ مبارك - ل ت غرب المصيف | A4 | 0 | 0 | 2026-02-14 | 455 | 1000/5 | 200
3669 | 83005260 | 8920040112430007640 | PO: 50/2024/2025 | ESMC | CL730d22H | ND-KSH-20-PMT020 | محول ابو اسماعيل - مغذى ابو سكين - لوحة توزيع شرق بلطيم | NDEDC | قطاع كفر الشيخ | هندسة بلطيم | مغذى ابو اسماعيل - ابو سكين | بلطيم | Transformer | ND-KSH-20-PMT020 | 2026-02-11 | لوحة توزيع شرق بلطيم | A4 | 31 | 31.151 | 2026-02-12 | 454 | 150/5 | 100
3670 | 83002292 | 8920040112431366026 | PO: 50/2024/2025 | ESMC | CL730d22H | NDC-DKH-43-K00228 | مغذي احمد قاعود- محول العمدة | NDEDC | قطاع جنوب الدقهلية | هندسة شرق المنصورة | مدينة المنصورة | محطة محولات قولنجيل | Transformer | NDC-DKH-43-K00228 | 2026-02-12 | مغذي احمد قاعود- محول العمدة | A4 | 0 | 0 | 2026-02-12 | 326 | 1500/5 | 500
3671 | 83002118 | 8920040112431366020 | PO: 50/2024/2025 | ESMC | CL730d22H | NDC-DKH-43-K00239 | مغذي شرف الدين- محول الاتحاد الاشتراكي | NDEDC | قطاع جنوب الدقهلية | هندسة شرق المنصورة | مدينة المنصورة | محطة محولات قولنجيل | Transformer | NDC-DKH-43-K00239 | 2026-02-12 | مغذي شرف الدين- محول الاتحاد الاشتراكي | A4 | 0 | 0 | 2026-02-12 | 326 | 1000/5 | 500
3672 | 83002184 | 8920040112431366473 | PO: 50/2024/2025 | ESMC | CL730d22H | NDC-DKH-43-K00227 | مغذي احمد قاعود- محول احمد قاعود | NDEDC | قطاع جنوب الدقهلية | هندسة شرق المنصورة | مدينة المنصورة | محطة محولات قولنجيل | Transformer | NDC-DKH-43-K00227 | 2026-02-12 | مغذي احمد قاعود- محول احمد قاعود | A4 | 0 | 0 | 2026-02-12 | 326 | 1600/5 | 1000
3673 | 83004779 | 8920040112431367927 | PO: 50/2024/2025 | ESMC | CL730d22H | NDC-KSH-19-K00081 | محول 64 الخاشعة | NDEDC | قطاع كفر الشيخ | هندسة قرى الحامول | 64 الخاشعة | محطة محولات بلطيم | Transformer | NDC-KSH-19-K00081 | 2026-02-11 | مغذي 61 الخاشعة | A4 | 30.5082 | 31.1771 | 2026-02-12 | 452 | 1000/5 | 300
3674 | 83006272 | 8920040112430007388 | PO: 50/2024/2025 | ESMC | CL730d22H | NDC-KSH-21- PMT0091 | مغذي الوزارية 1-محول الشهاينة | NDEDC | قطاع كفر الشيخ | هندسة الرياض | الشهاينة | المثلث | Transformer | NDC-KSH-21- PMT0091 | 2026-02-11 | مغذي الوزارية 1 | A4 | 31 | 30.9763 | 2026-02-12 | 445 | 500/5 | 300
3675 | 83006278 | 8920040112430007498 | PO: 50/2024/2025 | ESMC | CL730d22H | NDC-KSH-21- PMT0092 | مغذي الوزارية 1-محول منشأة ابو ريا | NDEDC | قطاع كفر الشيخ | هندسة الرياض | منشأة ابو ريا | المثلث | Transformer | NDC-KSH-21- PMT0092 | 2026-02-11 | مغذي الوزارية 1 | A4 | 31 | 30.9722 | 2026-02-12 | 445 | 500/5 | 300
3676 | 83006279 | 8920040112430007390 | PO: 50/2024/2025 | ESMC | CL730d22H | NDC-KSH-21- PMT0083 | لوحة توزيع الرياض - مغذي المعالجة-محول حوض الشعير | NDEDC | قطاع كفر الشيخ | هندسة الرياض | حوض الشعير | المثلث | Transformer | NDC-KSH-21- PMT0083 | 2026-03-04 | لوحة توزيع الرياض - مغذي المعالجة | A4 | 31 | 30.9547 | 2026-02-12 | 445 | 300/5 | 160
3677 | 83002332 | 8920040112431366104 | PO: 50/2024/2025 | ESMC | CL730d22H | ND-DKH-47-K000 | محول المساكن | NDEDC | قطاع جنوب الدقهلية | هندسة اجا | كفر عوض | محطة محولات اجا | Transformer | ND-DKH-47-K000 | 2026-02-09 | مغذي كفر عوض | A4 | 30.8907 | 31.2777 | 2026-02-12 | 332 | 300/5 | 200
3678 | 83002331 | 8920040112431366103 | PO: 50/2024/2025 | ESMC | CL730d22H | ND-DKH-47-K000 | محول عزبة عيسي | NDEDC | قطاع جنوب الدقهلية | هندسة اجا | كفر عوض | محطة محولات اجا | Transformer | ND-DKH-47-K000 | 2026-02-09 | مغذي كفر عوض | A4 | 30.8843 | 31.2756 | 2026-02-12 | 332 | 300/5 | 200
3679 | 83002637 | 8920040112431366877 | PO: 50/2024/2025 | ESMC | CL730d22H | ND-DKH-47-K000 | محول رقم 4 | NDEDC | قطاع جنوب الدقهلية | هندسة اجا | شنيسة | محطة محولات اجا | Transformer | ND-DKH-47-K000 | 2026-02-10 | مغذي الايتارية | A4 | 30.9029 | 31.3015 | 2026-02-12 | 332 | 300/5 | 200
3680 | 83002339 | 8920040112431366878 | PO: 50/2024/2025 | ESMC | CL730d22H | ND-DKH-47-K000 | محول رقم 3 | NDEDC | قطاع جنوب الدقهلية | هندسة اجا | شنيسة | محطة محولات اجا | Transformer | ND-DKH-47-K000 | 2026-02-10 | مغذي الايتارية | A4 | 30.9007 | 31.2994 | 2026-02-12 | 332 | 300/5 | 160
3681 | 83002274 | 8920040112431366875 | PO: 50/2024/2025 | ESMC | CL730d22H | ND-DKH-47-K000 | محول رقم 2 | NDEDC | قطاع جنوب الدقهلية | هندسة اجا | الدير | محطة محولات اجا | Transformer | ND-DKH-47-K000 | 2026-02-10 | مغذي الايتارية | A4 | 30.8938 | 31.3006 | 2026-02-12 | 332 | 1200/5 | 800
3682 | 83002340 | 8920040112431366872 | PO: 50/2024/2025 | ESMC | CL730d22H | ND-DKH-47-K000 | محول رقم 1 | NDEDC | قطاع جنوب الدقهلية | هندسة اجا | عزبة ابو عجيزة | محطة محولات اجا | Transformer | ND-DKH-47-K000 | 2026-02-10 | مغذي الايتارية | A4 | 30.8938 | 31.3006 | 2026-02-12 | 332 | 300/5 | 200
3683 | 83002633 | 8920040112431366879 | PO: 50/2024/2025 | ESMC | CL730d22H | ND-DKH-47-K000 | محول رقم 4 -البهنسي | NDEDC | قطاع جنوب الدقهلية | هندسة اجا | شيوة الشرقية | محطة محولات دماص | Transformer | ND-DKH-47-K000 | 2026-02-10 | مغذي صهرجت الصغري | A4 | 30.8657 | 31.2709 | 2026-02-12 | 332 | 300/5 | 200
3684 | 83002752 | 8920040112431366102 | PO: 50/2024/2025 | ESMC | CL730d22H | ND-DKH-47-K000 | محول رقم 3 | NDEDC | قطاع جنوب الدقهلية | هندسة اجا | دروة | محطة محولات دماص | Transformer | ND-DKH-47-K000 | 2026-02-11 | مغذي دروه | A4 | 30.8666 | 31.2709 | 2026-02-12 | 332 | 500/5 | 300
3685 | 83002336 | 8920040112431366874 | PO: 50/2024/2025 | ESMC | CL730d22H | ND-DKH-47-K000 | محول رقم 1 | NDEDC | قطاع جنوب الدقهلية | هندسة اجا | عزبة البرعي | محطة محولات دماص | Transformer | ND-DKH-47-K000 | 2026-02-11 | مغذي م.ابو الحسين | A4 | 30.8685 | 31.3368 | 2026-02-12 | 332 | 300/5 | 200
3686 | 83002337 | 8920040112431366883 | PO: 50/2024/2025 | ESMC | CL730d22H | NDC-DKH-LVOH-47-PMT00029 | محول رقم 4 -كشك | NDEDC | قطاع جنوب الدقهلية | هندسة اجا | الكرامة | محطة محولات دماص | Transformer | ND-DKH-47-K000 | 2026-02-11 | مغذي م.اشنا | A4 | 30.7954 | 31.2412 | 2026-02-12 | 332 | 400/5 | 200 |  |  | عام
3687 | 83002338 | 8920040112431366876 | PO: 50/2024/2025 | ESMC | CL730d22H | ND-DKH-47-K000 | محول رقم 5 | NDEDC | قطاع جنوب الدقهلية | هندسة اجا | م.اشنا | محطة محولات دماص | Transformer | ND-DKH-47-K000 | 2026-02-11 | مغذي م.اشنا | A4 | 30.7969 | 31.2376 | 2026-02-12 | 332 | 300/5 | 200
3688 | 83006832 | 8920040112431367699 | PO: 50/2024/2025 | ESMC | CL730d22H | ND-DKH-34-K0176 | تم تركيب عداد سمارت على محول المستشفى | NDEDC | قطاع شمال الدقهلية | هندسة منية النصر | كفر علام | دكرنس الجديدة | Transformer | ND-DKH-34-K0176 | 2026-02-11 | مغذى كفر علام 2 محطة محولات دكرنس الجديدة | A4 | 28 | 27 | 2026-02-12 | 220 | 1000/5 | 500
3689 | 83004389 | 8920040112431367696 | PO: 50/2024/2025 | ESMC | CL730d22H | ND-DKH-34-K0024 | تم تركيب عداد سمارت على محول بر المشروع | NDEDC | قطاع شمال الدقهلية | هندسة منية النصر | مدينةمنية النصر | دكرنس الجديدة | Transformer | ND-DKH-34-K0024 | 2026-02-11 | منية النصر مغذى ابو عوض | A4 | 28 | 27 | 2026-02-12 | 220 | 1000/5 | 500
3690 | 83008930 | 8920040112431367658 | PO: 50/2024/2025 | ESMC | CL730d22H | NDC-DKH-32-PMT0045 | غير مباشر | NDEDC | قطاع شمال الدقهلية | هندسة الجمالية | عزبة الوصيف | الجماليه | Transformer | NDC-DKH-32-PMT0045 | 2026-02-09 | خروج الكفرالجديدمحطة محولات الجماليه | A4 | 31 | 31.8345 | 2026-02-12 | 222 | 300/5 | 200
3691 | 83004390 | 8920040112431367698 | PO: 50/2024/2025 | ESMC | CL730d22H | ND-DKH-34-K0025 | تم تركيب عداد سمارت على محول الجامع الكبير | NDEDC | قطاع شمال الدقهلية | هندسة منية النصر | مدينةمنية النصر | دكرنس الجديدة | Transformer | ND-DKH-34-K0025 | 2026-02-11 | منية النصر مغذى ابو باشا | A4 | 28 | 27 | 2026-02-12 | 220 | 500/5 | 300
3692 | 83009021 | 8920040112431367697 | PO: 50/2024/2025 | ESMC | CL730d22H | ND-DKH-34-K0026 | تم تركيب عداد سمارت على محول الاربعين | NDEDC | قطاع شمال الدقهلية | هندسة منية النصر | مدينةمنية النصر | دكرنس الجديدة | Transformer | ND-DKH-34-K0026 | 2026-02-11 | منية النصر مغذى ابو باشا | A4 | 28 | 27 | 2026-02-12 | 220 | 1000/5 | 500
3693 | 83009261 | 8920040112431367627 | PO: 50/2024/2025 | ESMC | CL730d22H | NDC-DKH-32-PMT0046 | غير مباشر | NDEDC | قطاع شمال الدقهلية | هندسة الجمالية | عزبة الوصيف | الجماليه | Transformer | NDC-DKH-32-PMT0046 | 2026-02-09 | خروج الكفرالجديدمحطة محولات الجماليه | A4 | 31 | 31.8315 | 2026-02-12 | 222 | 200/5 | 100
3694 | 83009262 | 8920040112431367659 | PO: 50/2024/2025 | ESMC | CL730d22H | NDC-DKH-32-PMT0047 | غير مباشر | NDEDC | قطاع شمال الدقهلية | هندسة الجمالية | عزبة ابو بكر يوسف | الجماليه | Transformer | NDC-DKH-32-PMT0047 | 2026-02-09 | خروج الكفرالجديدمحطة محولات الجماليه | A4 | 31 | 31.8498 | 2026-02-12 | 222 | 100/5 | 50
3695 | 83008921 | 8920040112431367660 | PO: 50/2024/2025 | ESMC | CL730d22H | NDC-DKH-32-PMT0023 | غير مباشر | NDEDC | قطاع شمال الدقهلية | هندسة الجمالية | كفورالجماليه | الجماليه | Transformer | NDC-DKH-32-PMT0023 | 2026-02-09 | خروج كفورالجماليه لوحة توزيع الجماليه | A4 | 31 | 31.8821 | 2026-02-12 | 222
3696 | 83008922 | 8920040112431367678 | PO: 50/2024/2025 | ESMC | CL730d22H | NDC-DKH-32-PMT0024 | غير مباشر | NDEDC | قطاع شمال الدقهلية | هندسة الجمالية | كفورالجماليه | الجماليه | Transformer | NDC-DKH-32-PMT0024 | 2026-02-09 | خروج كفورالجماليه لوحة توزيع الجماليه | A4 | 31 | 31.8826 | 2026-02-12 | 222
3697 | 83005258 | 8920040112430007639 | PO: 50/2024/2025 | ESMC | CL730d22H | ND-KSH-20-K0059 | محول الغرب - مغذى الغرب - لوحة توزيع النرجس | NDEDC | قطاع كفر الشيخ | هندسة بلطيم | محول الغرب - النرجس | بلطيم | Transformer | ND-KSH-20-K0059 | 2026-02-12 | لوحة توزيع النرجس | A4 | 31 | 31.1434 | 2026-02-12 | 454 | 150/5 | 100
3698 | 83008923 | 8920040112431367676 | PO: 50/2024/2025 | ESMC | CL730d22H | NDC-DKH-32-PMT0025 | غير مباشر | NDEDC | قطاع شمال الدقهلية | هندسة الجمالية | كفورالجماليه | الجماليه | Transformer | NDC-DKH-32-PMT0025 | 2026-02-09 | خروج كفورالجماليه لوحة توزيع الجماليه | A4 | 31 | 31.8899 | 2026-02-12 | 222
3699 | 83008924 | 8920040112431367662 | PO: 50/2024/2025 | ESMC | CL730d22H | NDC-DKH-32-PMT0026 | غير مباشر | NDEDC | قطاع شمال الدقهلية | هندسة الجمالية | كفورالجماليه | الجماليه | Transformer | NDC-DKH-32-PMT0026 | 2026-02-09 | خروج كفورالجماليه لوحة توزيع الجماليه | A4 | 31 | 31.8883 | 2026-02-12 | 222 | 100/5 | 63
3700 | 83009134 | 8920040112431367502 | PO: 50/2024/2025 | ESMC | CL730d22H | ND-DKH-33-K00097 | غير مباشر | NDEDC | قطاع شمال الدقهلية | هندسة ميت سلسيل | الاتحاد | الجماليه | Transformer | ND-DKH-33-K00097 | 2026-02-11 | هوائى الاتحاد | A4 | 31 | 31.7828 | 2026-02-12 | 221 | 300/5 | 160
3701 | 83008925 | 8920040112431367661 | PO: 50/2024/2025 | ESMC | CL730d22H | NDC-DKH-32-PMT0027 | غير مباشر | NDEDC | قطاع شمال الدقهلية | هندسة الجمالية | كفورالجماليه | الجماليه | Transformer | NDC-DKH-32-PMT0027 | 2026-02-09 | خروج كفورالجماليه لوحة توزيع الجماليه | A4 | 31 | 31.8893 | 2026-02-12 | 222 | 100/5 | 50
3702 | 83009135 | 8920040112431367534 | PO: 50/2024/2025 | ESMC | CL730d22H | ND-DKH-33-K00098 | غير مباشر | NDEDC | قطاع شمال الدقهلية | هندسة ميت سلسيل | الاتحاد | الجماليه | Transformer | ND-DKH-33-K00098 | 2026-02-11 | هوائى الاتحاد | A4 | 31 | 31.8234 | 2026-02-12 | 221 | 600/5 | 500
3703 | 83009136 | 8920040112431367533 | PO: 50/2024/2025 | ESMC | CL730d22H | ND-DKH-33-K00099 | غير مباشر | NDEDC | قطاع شمال الدقهلية | هندسة ميت سلسيل | الاتحاد | الجماليه | Transformer | ND-DKH-33-K00099 | 2026-02-11 | هوائى الاتحاد | A4 | 31 | 31.8189 | 2026-02-12 | 221 | 300/5 | 160
3704 | 83009137 | 8920040112431367500 | PO: 50/2024/2025 | ESMC | CL730d22H | ND-DKH-33-K00100 | غير مباشر | NDEDC | قطاع شمال الدقهلية | هندسة ميت سلسيل | الاتحاد | الجماليه | Transformer | ND-DKH-33-K00100 | 2026-02-11 | هوائى الاتحاد | A4 | 31 | 31.8486 | 2026-02-12 | 221 | 300/5 | 200
3705 | 83009138 | 8920040112431367599 | PO: 50/2024/2025 | ESMC | CL730d22H | ND-DKH-33-K00101 | غير مباشر | NDEDC | قطاع شمال الدقهلية | هندسة ميت سلسيل | الاتحاد | الجماليه | Transformer | ND-DKH-33-K00101 | 2026-02-11 | هوائى الاتحاد | A4 | 31 | 31.8376 | 2026-02-12 | 221 | 500/5 | 300
3706 | 83009139 | 8920040112431367518 | PO: 50/2024/2025 | ESMC | CL730d22H | ND-DKH-33-K00106 | غير مباشر | NDEDC | قطاع شمال الدقهلية | هندسة ميت سلسيل | الاتحاد | الجماليه | Transformer | ND-DKH-33-K00106 | 2026-02-11 | هوائى الاتحاد | A4 | 31 | 31.8225 | 2026-02-12 | 221 | 600/5 | 200
3707 | 83009140 | 8920040112431367501 | PO: 50/2024/2025 | ESMC | CL730d22H | ND-DKH-33-K00103 | غير مباشر | NDEDC | قطاع شمال الدقهلية | هندسة ميت سلسيل | الاتحاد | الجماليه | Transformer | ND-DKH-33-K00103 | 2026-02-11 | هوائى الاتحاد | A4 | 31 | 31.7843 | 2026-02-12 | 221 | 300/5 | 200
3708 | 83005735 | 8920040112413180794 | PO: 50/2024/2025 | ESMC | CL730d22H | ND-DKH-39-K20-TR 01 | غير مباشر | NDEDC | قطاع شمال الدقهلية | هندسة جمصة | منطقة الصفا/محول س وص | م.م.جمصه القديمه | Compact | ND-DKH-39-K20-TR 01 | 2026-12-31 | لوحة توزيع المصيف | A4 | 0 | 0 | 2026-02-12 | 215 |  | 800
3709 | 83004651 | 8920040112431367160 | PO: 50/2024/2025 | ESMC | CL730d22H | ND-DKH-39-K99-TR 01 | غير مباشر | NDEDC | قطاع شمال الدقهلية | هندسة جمصة | محول 1 جمصه 3 /منطقة الاسكان الاجتماعى | م.م.جمصه القديمه | Compact | ND-DKH-39-K99-TR 01 | 2026-01-01 | لوحة توزيع الاسكان | A4 | 0 | 0 | 2026-02-12 | 215 | 1600/5 | 1000
3710 | 83004657 | 8920040112431367152 | PO: 50/2024/2025 | ESMC | CL730d22H | ND-DKH-39-K100-TR 01 | غير مباشر | NDEDC | قطاع شمال الدقهلية | هندسة جمصة | محول 2 جمصه 3 /منطقة الاسكان الاجتماعى | م.م.جمصه القديمه | Compact | ND-DKH-39-K100-TR 01 | 2026-01-02 | لوحة توزيع الاسكان | A4 | 0 | 0 | 2026-02-12 | 215 | 1600/5 | 1000
3711 | 83004660 | 8920040112431367175 | PO: 50/2024/2025 | ESMC | CL730d22H | ND-DKH-39-K103-TR 01 | غير مباشر | NDEDC | قطاع شمال الدقهلية | هندسة جمصة | محول 5 جمصه 3 /منطقة الاسكان الاجتماعى | م.م.جمصه القديمه | Compact | ND-DKH-39-K103-TR 01 | 2026-01-03 | لوحة توزيع الاسكان | A4 | 0 | 0 | 2026-02-12 | 215 | 1600/5 | 1000
3712 | 83007560 | 8920040112431366153 | PO: 50/2024/2025 | ESMC | CL730d22H | NDC-DKH-41-K00097 | لوحة الميمكو -مغذي السوق-محول البنك | NDEDC | قطاع شمال الدقهلية | هندسة مدينة بلقاس | مدينة بلقاس | محطة محولات بلقاس | Transformer | NDC-DKH-41-K00097 | 2026-02-12 | مغذي السوق | A4 | 31 | 31.3543 | 2026-02-12 | 217 | 1200/5 | 800
3713 | 83006656 | 8920040112430007638 | PO: 50/2024/2025 | ESMC | CL730d22H | ND-KSH-20-K0060 | محول خطاب -مغذي الغرب -لوحة غرب النرجس | NDEDC | قطاع كفر الشيخ | هندسة بلطيم | مغذي الغرب - لوحة توزيع غرب النرجس - المصيف | بلطيم | Transformer | ND-KSH-20-K0060 | 2026-02-12 | مغذي الغرب - لوحة توزيع غرب النرجس - المصيف | A4 | 22 | 25 | 2026-02-12 | 454 | 600/5 | 500
3714 | 83002185 | 8920040112431366005 | PO: 50/2024/2025 | ESMC | CL730d22H | NDC-DKH-43-K00270 | مغذي الشريف الراضي - محول الجوهري | NDEDC | قطاع جنوب الدقهلية | هندسة شرق المنصورة | مدينة المنصورة | محطة محولات قولنجيل | Transformer | NDC-DKH-43-K00270 | 2026-02-12 | مغذي الشريف الراضي - محول الجوهري | A4 | 0 | 0 | 2026-02-12 | 326 | 1000/5 | 500
3715 | 83004655 | 8920040112431367154 | PO: 50/2024/2025 | ESMC | CL730d22H | ND-DKH-39-K92-TR 01 | غير مباشر | NDEDC | قطاع شمال الدقهلية | هندسة جمصة | منطقة الاسكان الاجتماعى /محول 4 جمصه 1 | م.م.جمصه القديمه | Compact | ND-DKH-39-K92-TR 01 | 2026-01-06 | لوحة توزيع الاسكان | A4 | 0 | 0 | 2026-02-12 | 215 | 1600/5 | 1000
3716 | 83002183 | 8920040112431366474 | PO: 50/2024/2025 | ESMC | CL730d22H | NDC-DKH-43-K00271 | مغذي الشريف الراضي - محول عبده معروف | NDEDC | قطاع جنوب الدقهلية | هندسة شرق المنصورة | مدينة المنصورة | محطة محولات قولنجيل | Transformer | NDC-DKH-43-K00271 | 2026-02-12 | مغذي الشريف الراضي - محول عبده معروف | A4 | 0 | 0 | 2026-02-12 | 326 | 1250/5 | 800
3717 | 83004654 | 8920040112431367153 | PO: 50/2024/2025 | ESMC | CL730d22H | ND-DKH-39-K91-TR 01 | غير مباشر | NDEDC | قطاع شمال الدقهلية | هندسة جمصة | منطقة الاسكان الاجتماعى /محول 3 جمصه 1 | م.م.جمصه القديمه | Compact | ND-DKH-39-K91-TR 01 | 2026-01-06 | لوحة توزيع الاسكان | A4 | 0 | 0 | 2026-02-12 | 215 | 1600/5 | 1000
3718 | 83004656 | 8920040112431367170 | PO: 50/2024/2025 | ESMC | CL730d22H | ND-DKH-39-K93-TR 01 | غير مباشر | NDEDC | قطاع شمال الدقهلية | هندسة جمصة | منطقة الاسكان الاجتماعى /محول 5 جمصه 1 | م.م.جمصه القديمه | Compact | ND-DKH-39-K93-TR 01 | 2026-01-06 | لوحة توزيع الاسكان | A4 | 0 | 0 | 2026-02-12 | 215 | 1600/5 | 500
3719 | 83002181 | 8920040112431366008 | PO: 50/2024/2025 | ESMC | CL730d22H | NDC-DKH-43-K00036 | مغذي مديحة ياسين- محول الإمام الليثي | NDEDC | قطاع جنوب الدقهلية | هندسة شرق المنصورة | مدينة المنصورة | محطة محولات قولنجيل | Transformer | NDC-DKH-43-K00036 | 2026-02-12 | مغذي مديحة ياسين- محول الإمام الليثي | A4 | 0 | 0 | 2026-02-12 | 326 | 1250/5 | 800
3720 | 83002189 | 8920040112431366007 | PO: 50/2024/2025 | ESMC | CL730d22H | NDC-DKH-43-K00005 | مغذي سمير توفيق- محول عبد المنعم رياض | NDEDC | قطاع جنوب الدقهلية | هندسة شرق المنصورة | مدينة المنصورة | محطة محولات قولنجيل | Transformer | NDC-DKH-43-K00005 | 2026-02-12 | مغذي سمير توفيق- محول عبد المنعم رياض | A4 | 0 | 0 | 2026-02-12 | 326 | 1500/5 | 1000
3721 | 83002187 | 8920040112431366004 | PO: 50/2024/2025 | ESMC | CL730d22H | NDC-DKH-43-K00070 | مغذي جديلة- محول جديلة البلد | NDEDC | قطاع جنوب الدقهلية | هندسة شرق المنصورة | مدينة المنصورة | محطة محولات قولنجيل | Transformer | NDC-DKH-43-K00070 | 2026-02-12 | مغذي جديلة- محول جديلة البلد | A4 | 0 | 0 | 2026-02-12 | 326 | 1000/5 | 500
3722 | 83002119 | 8920040112431366038 | PO: 50/2024/2025 | ESMC | CL730d22H | NDC-DKH-43-K00105 | مغذي سمير توفيق- محول الجامع الصغير | NDEDC | قطاع جنوب الدقهلية | هندسة شرق المنصورة | مدينة المنصورة | محطة محولات قولنجيل | Transformer | NDC-DKH-43-K00105 | 2026-02-12 | مغذي سمير توفيق- محول الجامع الصغير | A4 | 0 | 0 | 2026-02-12 | 326 | 1600/5 | 1000
3723 | 83002116 | 8920040112431366043 | PO: 50/2024/2025 | ESMC | CL730d22H | NDC-DKH-43-K00065 | مغذي الرشاح- محول جزيرة الورد | NDEDC | قطاع جنوب الدقهلية | هندسة شرق المنصورة | مدينة المنصورة | محطة محولات قولنجيل | Transformer | NDC-DKH-43-K00065 | 2026-02-12 | مغذي الرشاح- محول جزيرة الورد | A4 | 0 | 0 | 2026-02-12 | 326 | 1250/5 | 800
3724 | 83002190 | 8920040112431366044 | PO: 50/2024/2025 | ESMC | CL730d22H | NDC-DKH-43-K00258 | مغذي الشريف الراضي-محول الشريف الراضي | NDEDC | قطاع جنوب الدقهلية | هندسة شرق المنصورة | مدينة المنصورة | محطة محولات قولنجيل | Transformer | NDC-DKH-43-K00258 | 2026-02-12 | مغذي الشريف الراضي-محول الشريف الراضي | A4 | 0 | 0 | 2026-02-12 | 326 | 1250/5 | 800
3725 | 83002298 | 8920040112431366025 | PO: 50/2024/2025 | ESMC | CL730d22H | NDC-DKH-43-K00275 | مغذي الاستاد-محول المعهد الديني | NDEDC | قطاع جنوب الدقهلية | هندسة شرق المنصورة | مدينة المنصورة | محطة محولات قولنجيل | Transformer | NDC-DKH-43-K00275 | 2026-02-12 | مغذي الاستاد-محول المعهد الديني | A4 | 0 | 0 | 2026-02-12 | 326 | 1000/5 | 500
3616 | 83002567 | 8920040112412468767 | PO: 50/2024/2025 | ESMC | CL730d22H | NDC-DMT-060-K00020 | محول المساكن | NDEDC | قطاع دمياط | هندسة فارسكور | فارسكور | فارسكور | Transformer | NDC-DMT-060-K00020 | 2026-02-10 | مغذى رجائى | A4 | 31 | 31.7148 | 2026-02-11 | 109 | 160/5 | 100
3617 | 83002566 | 8920040112412468771 | PO: 50/2024/2025 | ESMC | CL730d22H | NDC-DMT-06-K00204-TR01 | حجرة الصعيدى | NDEDC | قطاع دمياط | هندسة فارسكور | فارسكور | فارسكور | Transformer | NDC-DMT-06-K00204-TR01 | 2026-02-11 | مغذى رجائى | A4 | 31 | 31.7196 | 2026-02-11 | 109 | 500/5 | 300
3618 | 83002570 | 8920040112412468768 | PO: 50/2024/2025 | ESMC | CL730d22H | NDC-DMT--06-K00036-TR01 | محول كشك التجارة | NDEDC | قطاع دمياط | هندسة فارسكور | فارسكور | فارسكور | Transformer | NDC-DMT--06-K00036-TR01 | 2026-02-11 | مغذى رجائى | A4 | 31 | 31.7212 | 2026-02-11 | 109 | 500/5 | 300
3619 | 83002565 | 8920040112412468766 | PO: 50/2024/2025 | ESMC | CL730d22H | NDC-DMT-06-K00121-TR01 | محول كشك | NDEDC | قطاع دمياط | هندسة فارسكور | فارسكور | فارسكور ناصر | Transformer | NDC-DMT-06-K00121-TR01 | 2026-02-11 | لوحة اليوغسلافى | A4 | 31 | 31.3414 | 2026-02-11 | 109 | 500/5 | 300
3620 | 83007557 | 8920040112431366155 | PO: 50/2024/2025 | ESMC | CL730d22H | NDC-DKH-41-K00034 | لوحة الميمكو -مغذي الكارته-محول صبحي | NDEDC | قطاع شمال الدقهلية | هندسة مدينة بلقاس | مدينة بلقاس | محطة محولات بلقاس | Transformer | NDC-DKH-41-K00034 | 2026-02-11 | مغذي الكارته | A4 | 31 | 31.3461 | 2026-02-11 | 217 | 1200/5 | 800
3621 | 83006474 | 8920040112431366175 | PO: 50/2024/2025 | ESMC | CL730d22H | NDC-DKH-41-K00025 | لوحة الايجيماك-مغذي الزراعة-محول الوادي | NDEDC | قطاع شمال الدقهلية | هندسة مدينة بلقاس | مدينة بلقاس | محطة محولات بلقاس | Transformer | NDC-DKH-41-K00025 | 2026-02-11 | مغذي الزراعة | A4 | 31 | 31.3699 | 2026-02-11 | 217 | 1200/5 | 500
3622 | 83002208 | 8920040112412468776 | PO: 50/2024/2025 | ESMC | CL730d22H | NDC-DMT-06-K00110-TR01 | محول الخدمة | NDEDC | قطاع دمياط | هندسة فارسكور | فارسكور | فارسكور | Transformer | NDC-DMT-06-K00110-TR01 | 2026-02-11 | لوحة الميمكو | A4 | 31 | 31.7148 | 2026-02-11 | 109 | 100/5 | 25
3623 | 83002818 | 8920040112412468777 | PO: 50/2024/2025 | ESMC | CL730d22H | Nd-dmt-02-k00052 | غير مباشر | NDEDC | قطاع دمياط | هندسة جنوب دمياط | ش معرى | شرق دمياط | Transformer | Nd-dmt-02-k00052 | 2026-02-09 | الادويه لوحة باب الحرس | A4 | 31 | 31.4167 | 2026-02-11 | 102 | 1000/5 | 500
3624 | 83002815 | 8920040112412468779 | PO: 50/2024/2025 | ESMC | CL730d22H | Nd-dmt-02-k00010 | غير مباشر | NDEDC | قطاع دمياط | هندسة جنوب دمياط | ش الجلاء | غرب دمياط | Transformer | Nd-dmt-02-k00010 | 2026-02-09 | البندر لوحة المعلمين | A4 | 31 | 31.4137 | 2026-02-11 | 102 | 1200/5 | 800
3625 | 83006450 | 8920040112431366307 | PO: 50/2024/2025 | ESMC | CL730d22H | ND-DKH-48-K00034 | من حجره الصنايع الى محول المستشفى الجديد | NDEDC | قطاع جنوب الدقهلية | هندسة مدينة ميت غمر | دقادوس | ميت غمر القديمه | Transformer | ND-DKH-48-K00034 | 2026-02-11 | ارض سعود | A4 | 30.7211 | 31.2604 | 2026-02-11 | 336 | 400/5 | 500
3626 | 83002816 | 8920040112412468778 | PO: 50/2024/2025 | ESMC | CL730d22H | Nd-dmt-02-k00007 | غير مباشر | NDEDC | قطاع دمياط | هندسة جنوب دمياط | كوبرى المعلمين | شرق دمياط | Transformer | Nd-dmt-02-k00007 | 2026-02-10 | المعلمين لوحة المعلمين | A4 | 31 | 31.398 | 2026-02-11 | 102 | 800/5 | 500
3627 | 83002813 | 8920040112412468784 | PO: 50/2024/2025 | ESMC | CL730d22H | Nd-dmt-02-k00046 | غير مباشر | NDEDC | قطاع دمياط | هندسة جنوب دمياط | باب الحرس | شرق دمياط | Transformer | Nd-dmt-02-k00046 | 2026-02-10 | الاتوبيس لوحة باب الحرس | A4 | 31 | 31.4227 | 2026-02-11 | 102 | 1600/5 | 1000
3628 | 83002814 | 8920040112412468783 | PO: 50/2024/2025 | ESMC | CL730d22H | Nd-dmt-02-k00043 | غير مباشر | NDEDC | قطاع دمياط | هندسة جنوب دمياط | باب الحرس | شرق دمياط | Transformer | Nd-dmt-02-k00043 | 2026-02-10 | الصدر لوحة باب الحرس | A4 | 31 | 31.4172 | 2026-02-11 | 102 | 1600/5 | 1000
3629 | 83004560 | 8920022023437762583 | PO: 50/2024/2025 | ESMC | CL730d22H | 16-PMT0040 | عبد الرحمن الفار- لوحة توزيع دسوق الجديدة | NDEDC | قطاع كفر الشيخ | هندسة قرى شمال دسوق | عبد الرحمن الفار | عبد الرحمن الفار | Transformer | 16-PMT0040 | 2026-02-10 | عبد الرحمن الفار- لوحة توزيع دسوق الجديدة | A4 | 0 | 0 | 2026-02-11 | 447 | 300/5 | 200
3630 | 83003404 | 8920022023437762435 | PO: 50/2024/2025 | ESMC | CL730d22H | NDC-KSH-16-PMT0100 | راغب الكنيسة-لوحة توزيع دسوق الجديدة | NDEDC | قطاع كفر الشيخ | هندسة قرى شمال دسوق | راغب الكنيسة | راغب الكنيسة | Transformer | NDC-KSH-16-PMT0100 | 2026-02-10 | راغب الكنيسة-لوحة توزيع دسوق الجديدة | A4 | 0 | 0 | 2026-02-11 | 447 | 300/5 | 160
3631 | 83006205 | 8920022023464353363 | PO: 50/2024/2025 | ESMC | CL730d22H | NDC-KSH-14-K000911 | البنزينه | NDEDC | قطاع كفر الشيخ | هندسة غرب كفر الشيخ | اريمون | مجطة محولات المثلث | Transformer | NDC-KSH-14-K000911 | 2026-02-11 | المثلث | A4 | 22 | 25 | 2026-02-11 | 440 | 300/5 | 300
3632 | 83006202 | 8920022023464353348 | PO: 50/2024/2025 | ESMC | CL730d22H | NDC-KSH-14-K000912 | راغب مراد | NDEDC | قطاع كفر الشيخ | هندسة غرب كفر الشيخ | اريمون | مجطة محولات المثلث | Transformer | NDC-KSH-14-K000912 | 2026-02-11 | المثلث | A4 | 22 | 25 | 2026-02-11 | 440 | 1000/5 | 500
3633 | 83003843 | 8920022023437762625 | PO: 50/2024/2025 | ESMC | CL730d22H | NDC-KSH-16-K00229-Tr01 | تجمع كريم-لوحة توزيع دسوق الجديدة | NDEDC | قطاع كفر الشيخ | هندسة قرى شمال دسوق | تجمع كريم | تجمع كريم | Transformer | NDC-KSH-16-K00229-Tr01 | 2026-02-11 | تجمع كريم-لوحة توزيع دسوق الجديدة | A4 | 0 | 0 | 2026-02-11 | 447 | 160/5 | 100
3634 | 83006201 | 8920022023464353421 | PO: 50/2024/2025 | ESMC | CL730d22H | NDC-KSH-14-K000913 | الجمعيه اريمون | NDEDC | قطاع كفر الشيخ | هندسة غرب كفر الشيخ | اريمون | مجطة محولات المثلث | Transformer | NDC-KSH-14-K000913 | 2026-02-11 | المثلث | A4 | 22 | 25 | 2026-02-11 | 440 | 1500/5 | 1000
3635 | 83003850 | 8920022023437762153 | PO: 50/2024/2025 | ESMC | CL730d22H | NDC-KSH-16-K00138-Tr01 | القرديحى الشرقى-لوحة توزيع دسوق الجديدة | NDEDC | قطاع كفر الشيخ | هندسة قرى شمال دسوق | القرديحى الشرقى | القرديحى الشرقى | Transformer | NDC-KSH-16-K00138-Tr01 | 2026-02-10 | القرديحى الشرقى-لوحة توزيع دسوق الجديدة | A4 | 0 | 0 | 2026-02-11 | 447 | 400/5 | 200
3636 | 83006207 | 8920022023464353405 | PO: 50/2024/2025 | ESMC | CL730d22H | NDC-KSH-14-K000914 | الهيشه | NDEDC | قطاع كفر الشيخ | هندسة غرب كفر الشيخ | اريمون | مجطة محولات المثلث | Transformer | NDC-KSH-14-K000914 | 2026-02-11 | المثلث | A4 | 22 | 25 | 2026-02-11 | 440 | 400/5 | 200
3637 | 83006208 | 8920022023464353371 | PO: 50/2024/2025 | ESMC | CL730d22H | NDC-KSH-14-K000915 | البلاصي | NDEDC | قطاع كفر الشيخ | هندسة غرب كفر الشيخ | اريمون | مجطة محولات المثلث | Transformer | NDC-KSH-14-K000915 | 2026-02-11 | المثلث | A4 | 22 | 25 | 2026-02-11 | 440 | 1250/5 | 800
3638 | 83003848 | 8920022023437762203 | PO: 50/2024/2025 | ESMC | CL730d22H |  | القرديحى الغربى-لوحة توزيع دسوق الجديدة | NDEDC | قطاع كفر الشيخ | هندسة قرى شمال دسوق | القرديحى الغربى | القرديحى الغربى | Transformer |  | 2026-02-10 | القرديحى الغربى-لوحة توزيع دسوق الجديدة | A4 | 0 | 0 | 2026-02-11 | 447 | 160/5 | 160
3639 | 83006471 | 8920040112431366181 | PO: 50/2024/2025 | ESMC | CL730d22H | NDC-DKH-41-K00026 | لوحة الايجيماك-مغذي الزراعة-محول هجرس | NDEDC | قطاع شمال الدقهلية | هندسة مدينة بلقاس | مدينة بلقاس | محطة محولات بلقاس | Transformer | NDC-DKH-41-K00026 | 2026-02-11 | مغذي الزراعة | A4 | 31 | 31.3725 | 2026-02-11 | 217 | 400/5 | 500
3640 | 83007555 | 8920040112431366197 | PO: 50/2024/2025 | ESMC | CL730d22H | NDC-DKH-41-K00032 | لوحة الميمكو -مغذي الكارته - محول الامل | NDEDC | قطاع شمال الدقهلية | هندسة مدينة بلقاس | مدينة بلقاس | محطة محولات بلقاس | Transformer | NDC-DKH-41-K00032 | 2026-02-11 | مغذي الكارته | A4 | 31 | 31.3517 | 2026-02-11 | 217 | 800/5 | 500
3641 | 83009023 | 8920040112431367142 | PO: 50/2024/2025 | ESMC | CL730d22H | ND-DKH-34-K0085 | تم تركيب عداد سمارت على محول الجامع الكبير | NDEDC | قطاع شمال الدقهلية | هندسة منية النصر | قرية ميت عاصم | دكرنس الجديدة | Transformer | ND-DKH-34-K0085 | 2026-02-10 | مغذى ميت عاصم محطة محولات دكرنس الجديدة | A4 | 28 | 27 | 2026-02-11 | 220 | 500/5 | 300
3642 | 83009025 | 8920040112431367143 | PO: 50/2024/2025 | ESMC | CL730d22H | ND-DKH-34-K0087 | تم تركيب عداد سمارت على محول البحر | NDEDC | قطاع شمال الدقهلية | هندسة منية النصر | قرية ميت عاصم | دكرنس الجديدة | Transformer | ND-DKH-34-K0087 | 2026-02-10 | مغذى ميت عاصم محطة محولات دكرنس الجديدة | A4 | 28 | 27 | 2026-02-11 | 220 | 300/5 | 200
3643 | 83009026 | 8920040112431367145 | PO: 50/2024/2025 | ESMC | CL730d22H | ND-DKH-34-K0088 | تم تركيب عداد سمارت على محول السكة الحديد | NDEDC | قطاع شمال الدقهلية | هندسة منية النصر | قرية ميت عاصم | دكرنس الجديدة | Transformer | ND-DKH-34-K0088 | 2026-02-10 | مغذى ميت عاصم محطة محولات دكرنس الجديدة | A4 | 28 | 27 | 2026-02-11 | 220 | 500/5 | 300
3644 | 83009024 | 8920040112431367144 | PO: 50/2024/2025 | ESMC | CL730d22H | ND-DKH-34-K0086 | تم تركيب عداد سمارت على محول العمده | NDEDC | قطاع شمال الدقهلية | هندسة منية النصر | ميت عاصم | دكرنس الجديدة | Transformer | ND-DKH-34-K0086 | 2026-02-10 | مغذى ميت عاصم محطة محولات دكرنس الجديدة | A4 | 28 | 27 | 2026-02-11 | 220 | 300/5 | 200
3645 | 83004381 | 8920040112431367140 | PO: 50/2024/2025 | ESMC | CL730d22H | ND-DKH-34-K0007 | تم تركيب عداد سمارت على محول مساكن السوق | NDEDC | قطاع شمال الدقهلية | هندسة منية النصر | مدينة منيه النصر شارع السوق | دكرنس الجديدة | Transformer | ND-DKH-34-K0007 | 2026-02-10 | منية النصر مغذى الادارة التعليمية | A4 | 28 | 27 | 2026-02-11 | 220 | 300/5 | 200
3646 | 83004383 | 8920040112431367141 | PO: 50/2024/2025 | ESMC | CL730d22H | ND-DKH-34-K0015 | تم تركيب عداد سمارت على محول ابو شهده القديم | NDEDC | قطاع شمال الدقهلية | هندسة منية النصر | مدينة منيه النصر شارع ابو شهده | دكرنس الجديدة | Transformer | ND-DKH-34-K0015 | 2026-02-10 | منية النصر مغذى ابو باشا | A4 | 28 | 27 | 2026-02-11 | 220 | 300/5 | 200
3647 | 83004386 | 8920040112431367139 | PO: 50/2024/2025 | ESMC | CL730d22H | ND-DKH-34-K0018 | تم تركيب عداد سمارت على محول ابو شهده الجديد | NDEDC | قطاع شمال الدقهلية | هندسة منية النصر | مدينة منيه النصر شارع ابو شهده | دكرنس الجديدة | Transformer | ND-DKH-34-K0018 | 2026-02-10 | منية النصر مغذى ابو باشا | A4 | 28 | 27 | 2026-02-11 | 220 | 1200/5 | 800
3648 | 83003914 | 8920040112431367982 | PO: 50/2024/2025 | ESMC | CL730d22H | NCD-KSH-13-K0180 | تدعيم سيدى نصر | NDEDC | قطاع كفر الشيخ | هندسة شرق كفر الشيخ | المرابعين | القنطره | Transformer | NCD-KSH-13-K0180 | 2026-02-11 | المرابعيين | A4 | 31 | 31 | 2026-02-11 | 441 | 300/5 | 200
3649 | 83003919 | 8920040112431367995 | PO: 50/2024/2025 | ESMC | CL730d22H | NDC-KSH-13-K0078 | البسطويسى المرابعين | NDEDC | قطاع كفر الشيخ | هندسة شرق كفر الشيخ | المرابعين | القنطره | Transformer | NDC-KSH-13-K0078 | 2026-02-11 | المرابعيين | A4 | 30 | 31 | 2026-02-11 | 441 | 800/5 | 500
3650 | 83005371 | 8920040112431366990 | PO: 50/2024/2025 | ESMC | CL730d22H | NDC-KSH-13-K0074 | السرو | NDEDC | قطاع كفر الشيخ | هندسة شرق كفر الشيخ | اسحاقه | القنطره | Transformer | NDC-KSH-13-K0074 | 2026-04-08 | اسحاقه | A4 | 31 | 31.0016 | 2026-02-11 | 441 | 1200/5 | 500
3651 | 83005379 | 8920040112431367997 | PO: 50/2024/2025 | ESMC | CL730d22H | NDC-KSH-13-K0073 | الشرقى المرابعين | NDEDC | قطاع كفر الشيخ | هندسة شرق كفر الشيخ | المرابعين | القنطره | Transformer | NDC-KSH-13-K0073 | 2026-02-11 | المرابعيين | A4 | 31 | 31.0015 | 2026-02-11 | 441 | 500/5 | 300
3652 | 83005380 | 8920040112431366538 | PO: 50/2024/2025 | ESMC | CL730d22H | NDC-KSH-13-K0141 | البحراوى سيدى غازى | NDEDC | قطاع كفر الشيخ | هندسة شرق كفر الشيخ | سيدى غازى | لوحه توزيع سيدى غازى -الحامول | Transformer | NDC-KSH-13-K0141 | 2026-02-11 | المدينه 2 | A4 | 31 | 31 | 2026-02-11 | 441 | 400/5 | 300
3653 | 83005373 | 8920040112431366534 | PO: 50/2024/2025 | ESMC | CL730d22H | NDC-KSH-13-K0145 | مركز شباب منشه الشرقيه | NDEDC | قطاع كفر الشيخ | هندسة شرق كفر الشيخ | سيدى غازى | لوحه توزيع سيدى غازى -الحامول | Transformer | NDC-KSH-13-K0145 | 2026-02-11 | منشه الشرقيه | A4 | 31 | 31.0653 | 2026-02-11 | 441 | 1000/5 | 500
3654 | 83005376 | 8920040112431366536 | PO: 50/2024/2025 | ESMC | CL730d22H | NDC-KSH-13-K0144 | سعد عباس | NDEDC | قطاع كفر الشيخ | هندسة شرق كفر الشيخ | سيدى غازى | لوحه توزيع سيدى غازى -الحامول | Transformer | NDC-KSH-13-K0144 | 2026-02-11 | منشه الشرقيه | A4 | 31 | 31 | 2026-02-11 | 441 | 400/5 | 200
3655 | 83005374 | 8920040112431366535 | PO: 50/2024/2025 | ESMC | CL730d22H | NDC-KSH-13-K0147 | نصر حسين منشه شرقيه | NDEDC | قطاع كفر الشيخ | هندسة شرق كفر الشيخ | سيدى غازى | لوحه توزيع سيدى غازى -الحامول | Transformer | NDC-KSH-13-K0147 | 2026-02-11 | دخول2 سيدى غازى | A4 | 31 | 31.1062 | 2026-02-11 | 441 | 400/5 | 100
3656 | 83005375 | 8920040112431366533 | PO: 50/2024/2025 | ESMC | CL730d22H | NDC-KSH-13-K0142 | غرفه محمد العبد سيدى غازى | NDEDC | قطاع كفر الشيخ | هندسة شرق كفر الشيخ | سيدى غازى | لوحه توزيع سيدى غازى -الحامول | Transformer | NDC-KSH-13-K0142 | 2026-02-11 | المدينه 1 | A4 | 31 | 31.0524 | 2026-02-11 | 441 | 400/5 | 63
3657 | 83005378 | 8920040112431367999 | PO: 50/2024/2025 | ESMC | CL730d22H | ND-KSH-13-K0139 | الجداوى | NDEDC | قطاع كفر الشيخ | هندسة شرق كفر الشيخ | سيدى غازى | لوحه توزيع سيدى غازى -الحامول | Transformer | ND-KSH-13-K0139 | 2026-02-11 | منشه الشرقيه | A4 | 31 | 31.0557 | 2026-02-11 | 441 | 400/5 | 100
3658 | 83005377 | 8920040112431366531 | PO: 50/2024/2025 | ESMC | CL730d22H | NDC-KSH-13-K0146 | طه جمعه سيدى غازى | NDEDC | قطاع كفر الشيخ | هندسة شرق كفر الشيخ | سيدى غازى | لوحه توزيع سيدى غازى -الحامول | Transformer | NDC-KSH-13-K0146 | 2026-02-11 | منشه الشرقيه | A4 | 31 | 31.0679 | 2026-02-11 | 441 | 1000/5 | 500
3659 | 83005372 | 8920040112431366539 | PO: 50/2024/2025 | ESMC | CL730d22H | NDC-KSH-13-K0046 | وسط البلد الشمارقه | NDEDC | قطاع كفر الشيخ | هندسة شرق كفر الشيخ | اسحاقه | لوحه توزيع سيدى غازى -الحامول | Transformer | NDC-KSH-13-K0046 | 2026-02-11 | الشمارقه | A4 | 31 | 31.0353 | 2026-02-11 | 441 | 1200/5 | 500
3660 | 83003012 | 8920040112431366001 | PO: 50/2024/2025 | ESMC | CL730d22H | NDC-DKH-43-K00077 | مغذي السيد الشربيني - محول السيد الشربيني | NDEDC | قطاع جنوب الدقهلية | هندسة شرق المنصورة | مدينة المنصورة | محطة محولات قولنجيل | Transformer | NDC-DKH-43-K00077 | 2026-02-11 | مغذي السيد الشربيني - محول السيد الشربيني | A4 | 0 | 0 | 2026-02-11 | 326 | 1000/5 | 500
3661 | 83002972 | 8920040112431366000 | PO: 50/2024/2025 | ESMC | CL730d22H | NDC-DKH-43-K00181 | مغذي السواح - محول قولنجيل 1 | NDEDC | قطاع جنوب الدقهلية | هندسة شرق المنصورة | مدينة المنصورة | محطة محولات قولنجيل | Transformer | NDC-DKH-43-K00181 | 2026-02-11 | مغذي السواح - محول قولنجيل 1 | A4 | 0 | 0 | 2026-02-11 | 326 | 1600/5 | 1000
3662 | 83002973 | 8920040112431366022 | PO: 50/2024/2025 | ESMC | CL730d22H | NDC-DKH-43-K00166 | مغذي قولنجيل- محول قولنجيل 3 | NDEDC | قطاع جنوب الدقهلية | هندسة شرق المنصورة | مدينة المنصورة | محطة محولات قولنجيل | Transformer | NDC-DKH-43-K00166 | 2026-02-11 | مغذي قولنجيل- محول قولنجيل 3 | A4 | 0 | 0 | 2026-02-11 | 326 | 1000/5 | 500
3663 | 83002117 | 8920040112431366040 | PO: 50/2024/2025 | ESMC | CL730d22H | NDC-DKH-43-K00014 | مغذي نوار- محول نوار | NDEDC | قطاع جنوب الدقهلية | هندسة شرق المنصورة | مدينة المنصورة | محطة محولات قولنجيل | Transformer | NDC-DKH-43-K00014 | 2026-02-11 | مغذي نوار- محول نوار | A4 | 0 | 0 | 2026-02-11 | 326 | 1250/5 | 800
3664 | 83002111 | 8920040112431366006 | PO: 50/2024/2025 | ESMC | CL730d22H | NDC-DKH-43-K00144 | مغذي نوار- محول المسقة | NDEDC | قطاع جنوب الدقهلية | هندسة شرق المنصورة | مدينة المنصورة | محطة محولات قولنجيل | Transformer | NDC-DKH-43-K00144 | 2026-02-11 | مغذي نوار- محول المسقة | A4 | 0 | 0 | 2026-02-11 | 326 | 1600/5 | 1000
3665 | 83006808 | 8920040112431367496 | PO: 50/2024/2025 | ESMC | CL730d22H | NDC-DKH-29-K00037 | الوحده | NDEDC | قطاع شمال الدقهلية | هندسة المطرية | الامين والدقهليه | المطريه | Transformer | NDC-DKH-29-K00037 | 2026-02-04 | الوحده | A4 | 31 | 32.0293 | 2026-02-11 | 225 | 500/5 | 300
3666 | 83006809 | 8920040112431367408 | PO: 50/2024/2025 | ESMC | CL730d22H | NDC-DKH-29-K00041 | البنك | NDEDC | قطاع شمال الدقهلية | هندسة المطرية | صلاح الدين ومحمد فريد | المطريه | Transformer | NDC-DKH-29-K00041 | 2026-02-04 | الوحده | A4 | 31 | 32.0297 | 2026-02-11 | 225 | 800/5 | 500
3667 | 83006810 | 8920040112431367494 | PO: 50/2024/2025 | ESMC | CL730d22H | NDC-DKH-29-K00041 | عرنوس | NDEDC | قطاع شمال الدقهلية | هندسة المطرية | والامين والبحيره | المطريه | Transformer | NDC-DKH-29-K00041 | 2026-02-04 | الوحده | A4 | 31 | 32.0294 | 2026-02-11 | 225 | 800/5 | 500
3668 | 83007361 | 8920040112431367405 | PO: 50/2024/2025 | ESMC | CL730d22H | NDC-DKH-29-K00040 | البحيره | NDEDC | قطاع شمال الدقهلية | هندسة المطرية | البحيره | المطريه | Transformer | NDC-DKH-29-K00040 | 2026-02-04 | الوحده | A4 | 31 | 32.0264 | 2026-02-11 | 225 | 300/5 | 160
3565 | 83007552 | 8920040112431366160 | PO: 50/2024/2025 | ESMC | CL730d22H | NDC-DKH-41-K00200 | لوحة المصرة-مغذي العريض-محول كفر الغول الجديد | NDEDC | قطاع شمال الدقهلية | هندسة مدينة بلقاس | شرقية المعصرة | محطة محولات بلقاس | Transformer | NDC-DKH-41-K00200 | 2026-02-10 | مغذي العريض | A4 | 31 | 31.2759 | 2026-02-10 | 217 | 500/5 | 300
3566 | 83007551 | 8920040112431366179 | PO: 50/2024/2025 | ESMC | CL730d22H | NDC-DKH-41-K00197 | لوحة المصرة-مغذي العريض-محول النجارين | NDEDC | قطاع شمال الدقهلية | هندسة مدينة بلقاس | شرقية المعصرة | محطة محولات بلقاس | Transformer | NDC-DKH-41-K00197 | 2026-02-10 | مغذي العريض | A4 | 31 | 31.2805 | 2026-02-10 | 217 | 500/5 | 300
3567 | 83007553 | 8920040112431366188 | PO: 50/2024/2025 | ESMC | CL730d22H | NDC-DKH-41-K00196 | لوحة المعصرة-مغذي العريض-محول الحدادين | NDEDC | قطاع شمال الدقهلية | هندسة مدينة بلقاس | شرقية المعصرة | محطة محولات بلقاس | Transformer | NDC-DKH-41-K00196 | 2026-02-10 | مغذي العريض | A4 | 31 | 31.2794 | 2026-02-10 | 217 | 1200/5 | 800
3568 | 83004559 | 8920022023437763953 | PO: 50/2024/2025 | ESMC | CL730d22H | PMT0108 | زعلوك -لوحة توزيع دسوق الجديدة | NDEDC | قطاع كفر الشيخ | هندسة قرى شمال دسوق | زعلوك | زعلوك1 | Transformer | PMT0108 | 2026-02-09 | زعلوك -لوحة توزيع دسوق الجديدة | A4 | 0 | 0 | 2026-02-10 | 447 | 150/5 | 100
3569 | 83004553 | 8920022023437763946 | PO: 50/2024/2025 | ESMC | CL730d22H | 16-PMT0039 | حوش العمدة-لوحة توزيع دسوق الجديدة | NDEDC | قطاع كفر الشيخ | هندسة قرى شمال دسوق | حوش العمدة | حوش العمدة | Transformer | 16-PMT0039 | 2026-02-09 | حوش العمدة-لوحة توزيع دسوق الجديدة | A4 | 0 | 0 | 2026-02-10 | 447 | 150/5 | 63
3570 | 83004554 | 8920022023437764001 | PO: 50/2024/2025 | ESMC | CL730d22H | 16-k00061-Tr01 | الكوم الكبير1- لوحة توزيع دسوق الجديدة | NDEDC | قطاع كفر الشيخ | هندسة قرى شمال دسوق | الكوم الكبير | الكوم الكبير 1 | Transformer | 16-k00061-Tr01 | 2026-02-09 | الكوم الكبير1- لوحة توزيع دسوق الجديدة | A4 | 0 | 0 | 2026-02-10 | 447 | 320/5 | 200
3571 | 83004556 | 8920022023437763870 | PO: 50/2024/2025 | ESMC | CL730d22H | 16-k00062-Tr01 | الكوم الكبير2- لوحة توزيع دسوق الجديدة | NDEDC | قطاع كفر الشيخ | هندسة قرى شمال دسوق | الكوم الكبير | الكوم الكبير2 | Transformer | 16-k00062-Tr01 | 2026-02-09 | الكوم الكبير2- لوحة توزيع دسوق الجديدة | A4 | 0 | 0 | 2026-02-10 | 447 | 1000/5 | 500
3572 | 83004552 | 8920022023437763888 | PO: 50/2024/2025 | ESMC | CL730d22H | 16-k000-Tr01 | سيدى جامع 1-لوحة توزيع دسوق الجديدة | NDEDC | قطاع كفر الشيخ | هندسة قرى شمال دسوق | سيدى جامع | سيدى جامع 1 | Transformer | 16-k000-Tr01 | 2026-02-09 | سيدى جامع 1-لوحة توزيع دسوق الجديدة | A4 | 0 | 0 | 2026-02-10 | 447 | 600/5 | 300
3573 | 83004555 | 8920022023437764019 | PO: 50/2024/2025 | ESMC | CL730d22H | 16-K00245-Tr01 | سيدى جامع 2-لوحة توزيع دسوق الجديدة | NDEDC | قطاع كفر الشيخ | هندسة قرى شمال دسوق | سيدى جامع | سيدى جامع 2 | Transformer | 16-K00245-Tr01 | 2026-02-09 | سيدى جامع 2-لوحة توزيع دسوق الجديدة | A4 | 0 | 0 | 2026-02-10 | 447 | 600/5 | 300
3574 | 83002979 | 8920040112431366023 | PO: 50/2024/2025 | ESMC | CL730d22H | NDC-DKH-43-K00232 | مغذي شرف الدين - محول شرف الدين | NDEDC | قطاع جنوب الدقهلية | هندسة شرق المنصورة | مدينة المنصورة | محطة محولات قولنجيل | Transformer | NDC-DKH-43-K00232 | 2026-02-10 | مغذي شرف الدين - محول شرف الدين | A4 | 0 | 0 | 2026-02-10 | 326 | 1500/5 | 500
3575 | 83004550 | 8920040112430007391 | PO: 50/2024/2025 | ESMC | CL730d22H | ND- KSH -21- K070- TR 1 | لوحة توزيع الزاوية- مغذي ريف الرياض-محول ام سن المقابر | NDEDC | قطاع كفر الشيخ | هندسة الرياض | ام سن | الحامول | Transformer | ND- KSH -21- K070- TR 1 | 2026-02-22 | لوحة توزيع الزاوية- مغذي ريف الرياض | A4 | 31 | 31.0013 | 2026-02-10 | 445 | 500/5 | 300
3576 | 83004547 | 8920040112430007386 | PO: 50/2024/2025 | ESMC | CL730d22H | ND- KSH -21- K048- TR 1 | مغذي الضبعة-محول الضبعه 2 الكوم | NDEDC | قطاع كفر الشيخ | هندسة الرياض | الضبعه | المثلث | Transformer | ND- KSH -21- K048- TR 1 | 2026-02-19 | مغذي الضبعة | A4 | 0 | 0 | 2026-02-10 | 445 | 300/5 | 200
3577 | 83005106 | 8920040112431367915 | PO: 50/2024/2025 | ESMC | CL730d22H | NDC-KSH-19-K00079 | محول 13 الحفير | NDEDC | قطاع كفر الشيخ | هندسة قرى الحامول | 13 الحفير | محطة محولات بلطيم | Transformer | NDC-KSH-19-K00079 | 2026-02-09 | مغذي 61 الخاشعة | A4 | 30.3279 | 31.1079 | 2026-02-10 | 452 | 500/5 | 300
3578 | 83004772 | 8920040112431367920 | PO: 50/2024/2025 | ESMC | CL730d22H | NDC-KSH-19-K00086 | 59 الخاشعة | NDEDC | قطاع كفر الشيخ | هندسة قرى الحامول | 59 الخاشعة | محطة محولات بلطيم | Transformer | NDC-KSH-19-K00086 | 2026-02-09 | مغذي 61 الخاشعة | A4 | 30.2144 | 31.4717 | 2026-02-10 | 452 | 1000/5 | 500
3579 | 83004780 | 8920040112431367921 | PO: 50/2024/2025 | ESMC | CL730d22H | NDC-KSH-19-K00086 | محول 60 الخاشعة | NDEDC | قطاع كفر الشيخ | هندسة قرى الحامول | 60 الخاشعة | محطة محولات بلطيم | Transformer | NDC-KSH-19-K00086 | 2026-02-09 | مغذي 61 الخاشعة | A4 | 30.4969 | 31.1449 | 2026-02-10 | 452 | 150/5 | 100
3580 | 83005105 | 8920040112431367928 | PO: 50/2024/2025 | ESMC | CL730d22H | ND-KSh-19-PMT0154 | محول 65 الخاشعة | NDEDC | قطاع كفر الشيخ | هندسة قرى الحامول | 65 الخاشعة | محطة محولات بلطيم | Transformer | ND-KSh-19-PMT0154 | 2026-02-09 | مغذي 61 الخاشعة | A4 | 30.4697 | 31.1423 | 2026-02-10 | 452 | 1000/5 | 500
3581 | 83003763 | 8920040112431367908 | PO: 50/2024/2025 | ESMC | CL730d22H | ND-KSh-19-PMT0027 | محول أبوالمجد | NDEDC | قطاع كفر الشيخ | هندسة قرى الحامول | أبوالمجد | ل.ت الحامول ج | Transformer | ND-KSh-19-PMT0027 | 2026-02-09 | مغذي الثمانين | A4 | 30.3762 | 31.1436 | 2026-02-10 | 452 | 100/5 | 50
3582 | 83003768 | 8920040112431367907 | PO: 50/2024/2025 | ESMC | CL730d22H | ND-KSh-19-PMT0026 | محول الشنواني | NDEDC | قطاع كفر الشيخ | هندسة قرى الحامول | الشنواني | ل.ت الحامول ج | Transformer | ND-KSh-19-PMT0026 | 2026-02-09 | مغذي الثمانين | A4 | 30.3694 | 31.1421 | 2026-02-10 | 452 | 100/5 | 50
3583 | 83004774 | 8920040112431367914 | PO: 50/2024/2025 | ESMC | CL730d22H | ND-KSh-19-PMT0201 | محول خضر عبدالفتاح | NDEDC | قطاع كفر الشيخ | هندسة قرى الحامول | زوبع | ل.ت الحامول ج | Transformer | ND-KSh-19-PMT0201 | 2026-02-09 | مغذي زوبع (تابع لهندسة مدينة الحامول) | A4 | 30.3694 | 31.1421 | 2026-02-10 | 452 | 100/5 | 50
3584 | 83002975 | 8920040112431366046 | PO: 50/2024/2025 | ESMC | CL730d22H | NDC-DKH-43-K00236 | مغذي شرف الدين - محول الأمراء | NDEDC | قطاع جنوب الدقهلية | هندسة شرق المنصورة | مدينة المنصورة | محطة محولات قولنجيل | Transformer | NDC-DKH-43-K00236 | 2026-02-10 | مغذي شرف الدين - محول الأمراء | A4 | 0 | 0 | 2026-02-10 | 326 | 1500/5 | 500
3585 | 83004254 | 8920040112431366551 | PO: 50/2024/2025 | ESMC | CL730d22H | ND-KSH-20-K0054 | محول المسحورة - مغذي ابوسكين -لوحة شرق بلطيم | NDEDC | قطاع كفر الشيخ | هندسة بلطيم | مغذي ابوسكين -لوحة شرق بلطيم | بلطيم | Transformer | ND-KSH-20-K0054 | 2026-02-10 | مغذي ابوسكين -لوحة شرق بلطيم | A4 | 22 | 25 | 2026-02-10 | 454 | 150/5 | 100
3586 | 83006395 | 8920040112431366312 | PO: 50/2024/2025 | ESMC | CL730d22H | ND-DKH-49-K00172 | محول مسجد الرحمن | NDEDC | قطاع جنوب الدقهلية | هندسة قري ميت غمر | الرحمانيه | محطه محولات غزل ميت غمر | Transformer | ND-DKH-49-K00172 | 2026-02-08 | مغذي ميت يعيش | A4 | 30.6342 | 31.3594 | 2026-02-10 | 337 | 500/5 | 300
3587 | 83006393 | 8920040112431366329 | PO: 50/2024/2025 | ESMC | CL730d22H | ND-DKH-49-K00174 | محول الجبانه | NDEDC | قطاع جنوب الدقهلية | هندسة قري ميت غمر | الرحمانيه | محطه محولات غزل ميت غمر | Transformer | ND-DKH-49-K00174 | 2026-02-08 | مغذي ميت يعيش | A4 | 30.6292 | 31.3566 | 2026-02-10 | 337 | 500/5 | 500
3588 | 83005910 | 8920040112431366321 | PO: 50/2024/2025 | ESMC | CL730d22H | ND-DKH-49-K00175 | محول عمليه المياه | NDEDC | قطاع جنوب الدقهلية | هندسة قري ميت غمر | الرحمانيه | محطه محولات غزل ميت غمر | Transformer | ND-DKH-49-K00175 | 2026-02-08 | مغذي ميت يعيش | A4 | 30.6309 | 31.3564 | 2026-02-10 | 337 | 1200/5 | 800
3589 | 83004251 | 8920040112430007712 | PO: 50/2024/2025 | ESMC | CL730d22H | ND-KSH-20-PMT005 | محول ابوشعلان البحري - مغذي ابوسكين -لوحة شرق بلطيم | NDEDC | قطاع كفر الشيخ | هندسة بلطيم | مغذي ابوسكين -لوحة شرق بلطيم | بلطيم | Transformer | ND-KSH-20-PMT005 | 2026-02-10 | مغذي ابوسكين -لوحة شرق بلطيم | A4 | 22 | 25 | 2026-02-10 | 454 | 500/5 | 200
3590 | 83006400 | 8920040112431366328 | PO: 50/2024/2025 | ESMC | CL730d22H | ND-DKH-49-K00194 | محول مركز الشباب | NDEDC | قطاع جنوب الدقهلية | هندسة قري ميت غمر | كفر الوزير | محطه محولات غزل ميت غمر | Transformer | ND-DKH-49-K00194 | 2026-02-03 | لوحه توزيع ميت الفرماوي-مغذي تفهنا | A4 | 30.6798 | 31.3324 | 2026-02-10 | 337 | 400/5 | 500
3593 | 83004257 | 8920040112430007714 | PO: 50/2024/2025 | ESMC | CL730d22H | ND-KSH-20-PMT003 | محول ابوشعلان القبلي - مغذي ابوسكين -لوحة شرق بلطيم | NDEDC | قطاع كفر الشيخ | هندسة بلطيم | مغذي ابوسكين -لوحة شرق بلطيم | بلطيم | Transformer | ND-KSH-20-PMT003 | 2026-02-10 | مغذي ابوسكين -لوحة شرق بلطيم | A4 | 22 | 25 | 2026-02-10 | 454 | 300/5 | 200
3594 | 83003014 | 8920040112431366021 | PO: 50/2024/2025 | ESMC | CL730d22H | NDC-DKH-43-K00081 | مغذي السيد الشربيني - محول سعد زغلول | NDEDC | قطاع جنوب الدقهلية | هندسة شرق المنصورة | مدينة المنصورة | محطة محولات قولنجيل | Transformer | NDC-DKH-43-K00081 | 2026-02-10 | مغذي السيد الشربيني - محول سعد زغلول | A4 | 0 | 0 | 2026-02-10 | 326 | 1000/5 | 500
3595 | 83003020 | 8920040112431366003 | PO: 50/2024/2025 | ESMC | CL730d22H | NDC-DKH-43-K00700 | مغذي السيد الشربيني - محول الزهور | NDEDC | قطاع جنوب الدقهلية | هندسة شرق المنصورة | مدينة المنصورة | محطة محولات قولنجيل | Transformer | NDC-DKH-43-K00700 | 2026-02-10 | مغذي السيد الشربيني - محول الزهور | A4 | 0 | 0 | 2026-02-10 | 326 | 1000/5 | 500 | الزهور1 | NDC-DKH-43-K00700-TR01
3596 | 83006189 | 8920040112431367023 | PO: 50/2024/2025 | ESMC | CL730d22H | ND-DKH-34-K0162 | تم تركيب عداد سمارت على محول معروف | NDEDC | قطاع شمال الدقهلية | هندسة منية النصر | كفر علام | دكرنس الجديدة | Transformer | ND-DKH-34-K0162 | 2026-02-09 | مغذى كفر علام 1 محطة محولات دكرنس الجديدة | A4 | 28 | 27 | 2026-02-10 | 220 | 800/5 | 500
3597 | 83002113 | 8920040112431366002 | PO: 50/2024/2025 | ESMC | CL730d22H | NDC-DKH-43-K00002 | مغذي قناه السويس - محول مساكن جديلة | NDEDC | قطاع جنوب الدقهلية | هندسة شرق المنصورة | مدينة المنصورة | محطة محولات قولنجيل | Transformer | NDC-DKH-43-K00002 | 2026-02-10 | مغذي قناه السويس - محول مساكن جديلة | A4 | 0 | 0 | 2026-02-10 | 326 | 1600/5 | 1000
3598 | 83006187 | 8920040112431367024 | PO: 50/2024/2025 | ESMC | CL730d22H | ND-DKH-34-K0160 | تم تركيب عداد سمارت على محول الحاج يوسف | NDEDC | قطاع شمال الدقهلية | هندسة منية النصر | كفر علام | دكرنس الجديدة | Transformer | ND-DKH-34-K0160 | 2026-02-09 | مغذى كفر علام 1 محطة محولات دكرنس الجديدة | A4 | 28 | 27 | 2026-02-10 | 220 | 1000/5 | 500
3599 | 83005207 | 8920040112431367025 | PO: 50/2024/2025 | ESMC | CL730d22H | ND-DKH-34-PMT044 | تم تركيب عداد سمارت على محول جعفر القديم | NDEDC | قطاع شمال الدقهلية | هندسة منية النصر | كفر علام | دكرنس الجديدة | Transformer | ND-DKH-34-PMT044 | 2026-02-09 | مغذى كفر علام 2 محطة محولات دكرنس الجديدة | A4 | 28 | 27 | 2026-02-10 | 220 | 500/5 | 300
3600 | 83009022 | 8920040112431367026 | PO: 50/2024/2025 | ESMC | CL730d22H | ND-DKH-34-K0082 | تم تركيب عداد سمارت على محول الشرباصى | NDEDC | قطاع شمال الدقهلية | هندسة منية النصر | ميت عاصم | دكرنس الجديدة | Transformer | ND-DKH-34-K0082 | 2026-02-09 | مغذى ميت عاصم محطة محولات دكرنس الجديدة | A4 | 28 | 27 | 2026-02-10 | 220 | 1000/5 | 500
3601 | 83002852 | 8920022023464357935 | PO: 50/2024/2025 | ESMC | CL730d22H | ND-DKH-34-K0106 | تم تركيب عداد سمارت على محول النادى | NDEDC | قطاع شمال الدقهلية | هندسة منية النصر | الجنينه | دكرنس الجديدة | Transformer | ND-DKH-34-K0106 | 2026-02-09 | مغذى ميت حديد محطة محولات دكرنس الجديدة | A4 | 28 | 27 | 2026-02-10 | 220 | 1000/5 | 500
3602 | 83005254 | 8920040112430007711 | PO: 50/2024/2025 | ESMC | CL730d22H | ND-KSH-20-PMT017 | محول ابو سلامه - مغذى ابو سكين - لوحة توزيع شرق بلطيم | NDEDC | قطاع كفر الشيخ | هندسة بلطيم | محول ابو سلامه - ابو سكين | بلطيم | Transformer | ND-KSH-20-PMT017 | 2026-02-10 | لوحة توزيع شرق بلطيم | A4 | 31 | 31.1437 | 2026-02-10 | 454 | 300/5 | 160
3603 | 83002115 | 8920040112431366017 | PO: 50/2024/2025 | ESMC | CL730d22H | NDC-DKH-43-K00700-TR02 | مغذي السيد الشربيني - محول الزهور 2 | NDEDC | قطاع جنوب الدقهلية | هندسة شرق المنصورة | مدينة المنصورة | محطة محولات قولنجيل | Transformer | NDC-DKH-43-K00700 | 2026-02-10 | مغذي السيد الشربيني - محول الزهور 2 | A4 | 0 | 0 | 2026-02-10 | 326 | 1000/5 | 500 | الزهور 1محول 2 | NDC-DKH-43-K00700-TR02 | عام
3604 | 83002297 | 8920040112431366027 | PO: 50/2024/2025 | ESMC | CL730d22H | NDC-DKH-43-K00295 | مغذي المحافظة- محول توريل | NDEDC | قطاع جنوب الدقهلية | هندسة شرق المنصورة | مدينة المنصورة | محطة محولات قولنجيل | Transformer | NDC-DKH-43-K00295 | 2026-02-10 | مغذي المحافظة- محول توريل | A4 | 0 | 0 | 2026-02-10 | 326 | 1000/5 | 800
3605 | 83004252 | 8920040112431366552 | PO: 50/2024/2025 | ESMC | CL730d22H | ND-KSH-20-PMT077 | محول عبدالجليل شعلان - مغذي ابوسكين -لوحة شرق بلطيم | NDEDC | قطاع كفر الشيخ | هندسة بلطيم | مغذي ابوسكين -لوحة شرق بلطيم | بلطيم | Transformer | ND-KSH-20-PMT077 | 2026-02-10 | مغذي ابوسكين -لوحة شرق بلطيم | A4 | 22 | 25 | 2026-02-10 | 454 | 150/5 | 100
3606 | 83002997 | 8920022023464354536 | PO: 50/2024/2025 | ESMC | CL730d22H | ل.ت نبروه...مغذي الحوراني ...محول السوق | خروج الحوراني ...محول السوق | NDEDC | قطاع جنوب الدقهلية | هندسة نبروه | نشا -منطقة السوق | م.م غرب طلخا | Transformer | ل.ت نبروه...مغذي الحوراني ...محول السوق | 2026-02-10 | م.م غرب طلخا-مغذي الحوراني | A4 | 0 | 0 | 2026-02-10 | 329 | 600/5 | 300
3607 | 83002999 | 8920022023464354502 | PO: 50/2024/2025 | ESMC | CL730d22H | ل.ت نبروه...مغذي الحوراني ...محول المساكن 1 | خروج الحوراني ...محول المساكن 1 | NDEDC | قطاع جنوب الدقهلية | هندسة نبروه | نشا -منطقة دخل نشا | م.م غرب طلخا | Transformer | ل.ت نبروه...مغذي الحوراني ...محول المساكن 1 | 2026-02-10 | م.م غرب طلخا-مغذي الحوراني | A4 | 0 | 0 | 2026-02-10 | 329 | 200/5 | 160
3608 | 83002991 | 8920040112431366238 | PO: 50/2024/2025 | ESMC | CL730d22H | ل.ت نبروه...مغذي الحوراني ...محول التقوي | خروج الحوراني ...محول التقوي | NDEDC | قطاع جنوب الدقهلية | هندسة نبروه | نشا -منطقة مسجد التقوي | م.م غرب طلخا | Transformer | ل.ت نبروه...مغذي الحوراني ...محول التقوي | 2026-02-10 | م.م غرب طلخا-مغذي الحوراني | A4 | 0 | 0 | 2026-02-10 | 329 | 1000/5 | 500
3609 | 83002996 | 8920040112431366248 | PO: 50/2024/2025 | ESMC | CL730d22H | ل.ت نبروه...مغذي الحوراني ...محول سرور | خروج الحوراني ...محول سرور | NDEDC | قطاع جنوب الدقهلية | هندسة نبروه | نشا -منطقة مسجد سرور | م.م غرب طلخا | Transformer | ل.ت نبروه...مغذي الحوراني ...محول سرور | 2026-02-10 | م.م غرب طلخا-مغذي الحوراني | A4 | 0 | 0 | 2026-02-10 | 329 | 1200/5 | 800
3610 | 83004932 | 8920040112431366249 | PO: 50/2024/2025 | ESMC | CL730d22H | ل.ت نبروه...مغذي الحوراني ...محول المعهد الديني | خروج الحوراني ...محول المعهد الديني | NDEDC | قطاع جنوب الدقهلية | هندسة نبروه | نشا -منطقة المعهد الديني | م.م غرب طلخا | Transformer | ل.ت نبروه...مغذي الحوراني ...محول المعهد الديني | 2026-02-10 | م.م غرب طلخا-مغذي الحوراني | A4 | 0 | 0 | 2026-02-10 | 329 | 400/5 | 200
3611 | 83005705 | 8920040112413180110 | PO: 50/2024/2025 | ESMC | CL730d22H | ل.ت نبروه...مغذي الحوراني ...محول الستين | خروج الحوراني ...محول الستين | NDEDC | قطاع جنوب الدقهلية | هندسة نبروه | قرية نشا | م.م غرب طلخا | Transformer | ل.ت نبروه...مغذي الحوراني ...محول الستين | 2026-02-10 | م.م غرب طلخا-مغذي الحوراني | A4 | 0 | 0 | 2026-02-10 | 329 | 400/5 | 200
3612 | 83002998 | 8920040112431366247 | PO: 50/2024/2025 | ESMC | CL730d22H | م.م غرب طلخا...مغذي نبروه 4 ...محول سرسو الطريق | خروج نبروه 4 ...محول سرسو الطريق | NDEDC | قطاع جنوب الدقهلية | هندسة نبروه | قرية سرسو | م.م غرب طلخا | Transformer | م.م غرب طلخا...مغذي نبروه 4 ...محول سرسو الطريق | 2026-02-10 | م.م غرب طلخا-مغذي نبروه 4 | A4 | 0 | 0 | 2026-02-10 | 329 | 600/5 | 300
3613 | 83002992 | 8920040112431366246 | PO: 50/2024/2025 | ESMC | CL730d22H | م.م غرب طلخا...مغذي كفرالجنينه...محول القاطعة | خروج كفرالجنينه ...محول القاطعه | NDEDC | قطاع جنوب الدقهلية | هندسة نبروه | قرية كفرالجنينه | م.م غرب طلخا | Transformer | م.م غرب طلخا...مغذي كفرالجنينه...محول القاطعة | 2026-02-10 | م.م غرب طلخا-مغذي كفرالجنينه | A4 | 0 | 0 | 2026-02-10 | 329 | 400/5 | 200
3614 | 83004016 | 8920040112431366391 | PO: 50/2024/2025 | ESMC | CL730d22H | ND-DKH-52-K-0118 | محول الترعه | NDEDC | قطاع جنوب الدقهلية | هندسة تمي الامديد | ابوداود | السنبلاوين/ق | Transformer | ND-DKH-52-K-0118 | 2026-02-08 | ابوداود 1 | A4 | 30.9178 | 31.5758 | 2026-02-10 | 335 | 800/5 | 500
3615 | 83002304 | 8920040112431366376 | PO: 50/2024/2025 | ESMC | CL730d22H | ND-DKH-52-K-0121 | محول البيومى | NDEDC | قطاع جنوب الدقهلية | هندسة تمي الامديد | ابوداود | السنبلاوين/ق | Transformer | ND-DKH-52-K-0121 | 2026-02-08 | ابوداود 1 | A4 | 30.9156 | 31.5782 | 2026-02-10 | 335 | 500/5 | 300
3529 | 83006476 | 8920040112431366157 | PO: 50/2024/2025 | ESMC | CL730d22H | NDC-DKH-41-K00193 | لوحة المعصرة-مغذي العريض-محول باقة الباقة | NDEDC | قطاع شمال الدقهلية | هندسة مدينة بلقاس | الباقة -العريض | محطة محولات بلقاس | Transformer | NDC-DKH-41-K00193 | 2026-02-09 | مغذي العريض | A4 | 31 | 31.2949 | 2026-02-09 | 217 | 320/5 | 200
3530 | 83007559 | 8920040112431366163 | PO: 50/2024/2025 | ESMC | CL730d22H | NDC-DKH-41-K00192 | لوحة المعصرة-مغذي العريض-محول البنا القديم | NDEDC | قطاع شمال الدقهلية | هندسة مدينة بلقاس | البنا -العريض | محطة محولات بلقاس | Transformer | NDC-DKH-41-K00192 | 2026-02-09 | مغذي العريض | A4 | 31 | 31.2977 | 2026-02-09 | 217 | 200/5 | 63
3531 | 83006480 | 8920040112431366158 | PO: 50/2024/2025 | ESMC | CL730d22H | NDC-DKH-41-K00195 | لوحة المعصرة-مغذي العريض-محول جامع عطيه | NDEDC | قطاع شمال الدقهلية | هندسة مدينة بلقاس | شرقية المعصرة | محطة محولات بلقاس | Transformer | NDC-DKH-41-K00195 | 2026-02-09 | مغذي العريض | A4 | 31 | 31.2842 | 2026-02-09 | 217 | 500/5 | 300
3532 | 83006937 | 8920040112413180518 | PO: 50/2024/2025 | ESMC | CL730d22H | ND-KSH-15-K0141 | محول المينا 68 مغذي السمادوني لوحة البدالة | NDEDC | قطاع كفر الشيخ | هندسة مدينة دسوق | ش المينا | محطة محولات دسوق | Transformer | ND-KSH-15-K0141 | 2026-02-07 | محول المينا 68 مغذي السمادوني لوحة البدالة | A4 | 31 | 30.6375 | 2026-02-09 | 446 | 1000/5 | 800
3533 | 83007120 | 8920040112431367744 | PO: 50/2024/2025 | ESMC | CL730d22H | NDC-DKH-31-K00039 | عداد ذكي-محول اولاد ناصر1- مغذي النسايمة | NDEDC | قطاع شمال الدقهلية | هندسة قري المنزلة | اولاد ناصر- المنزلة | محطة محولات المنزلة | Transformer | NDC-DKH-31-K00039 | 2026-02-08 | لوحة توزيع العزيزة - مغذي النسايمة | A4 | 31 | 31.9818 | 2026-02-09 | 223 | 150/5 | 100
3534 | 83007478 | 8920040112431367734 | PO: 50/2024/2025 | ESMC | CL730d22H | NDC-DKH-31-K00090 | عداد ذكي-محول أولاد ناصر الجامع- مغذي النسايمة | NDEDC | قطاع شمال الدقهلية | هندسة قري المنزلة | اولاد ناصر- المنزلة | محطة محولات المنزلة | Transformer | NDC-DKH-31-K00090 | 2026-02-08 | لوحة توزيع العزيزة - مغذي النسايمة | A4 | 31 | 31.9814 | 2026-02-09 | 223 | 300/5 | 200
3535 | 83005040 | 8920040112431367738 | PO: 50/2024/2025 | ESMC | CL730d22H | NDC-DKH-31-K00092 | عداد ذكي-محول اولاد ناصر النحاس- مغذي النسايمة | NDEDC | قطاع شمال الدقهلية | هندسة قري المنزلة | اولاد ناصر- المنزلة | محطة محولات المنزلة | Transformer | NDC-DKH-31-K00092 | 2026-02-08 | لوحة توزيع العزيزة - مغذي النسايمة | A4 | 31 | 31.9824 | 2026-02-09 | 223 | 150/5 | 100
3536 | 83002279 | 8920040112431366888 | PO: 50/2024/2025 | ESMC | CL730d22H | ND-DKH-47-K00138 | محول رقم 1 المدرسه | NDEDC | قطاع جنوب الدقهلية | هندسة اجا | شيوة الشرقية | محطة محولات اجا | Transformer | ND-DKH-47-K00138 | 2026-02-07 | مغذي كفر عوض | A4 | 30.8635 | 31.2733 | 2026-02-09 | 332 | 1200/5 | 800
3537 | 83002634 | 8920040112431366110 | PO: 50/2024/2025 | ESMC | CL730d22H | ND-DKH-47-K00201 | محول المدرسة | NDEDC | قطاع جنوب الدقهلية | هندسة اجا | شنشا | محطة محولات اجا | Transformer | ND-DKH-47-K00201 | 2026-02-07 | مغذي م.فضالة | A4 | 30.8856 | 31.3176 | 2026-02-09 | 332 | 300/5 | 200
3538 | 83002334 | 8920040112431366106 | PO: 50/2024/2025 | ESMC | CL730d22H | ND-DKH-47-K00197 | محول الوهابية | NDEDC | قطاع جنوب الدقهلية | هندسة اجا | الغراقة | محطة محولات اجا | Transformer | ND-DKH-47-K00197 | 2026-02-07 | مغذي م.فضالة | A4 | 30.882 | 31.3212 | 2026-02-09 | 332 | 300/5 | 200
3539 | 83002640 | 8920040112431366107 | PO: 50/2024/2025 | ESMC | CL730d22H | ND-DKH-47-K00199 | محول رقم 4 | NDEDC | قطاع جنوب الدقهلية | هندسة اجا | الغراقة | محطة محولات اجا | Transformer | ND-DKH-47-K00199 | 2026-02-07 | مغذي م.فضالة | A4 | 30.8819 | 31.8819 | 2026-02-09 | 332 | 300/5 | 200
3540 | 83002638 | 8920040112431366108 | PO: 50/2024/2025 | ESMC | CL730d22H | ND-DKH-47-K00323 | محول رالمساكن | NDEDC | قطاع جنوب الدقهلية | هندسة اجا | الغراقة | محطة محولات اجا | Transformer | ND-DKH-47-K00323 | 2026-02-07 | مغذي م.فضالة | A4 | 30.8802 | 31.327 | 2026-02-09 | 332 | 300/5 | 200
3541 | 83002817 | 8920040112412468798 | PO: 50/2024/2025 | ESMC | CL730d22H | Nd-dmt-02-k00376 | غير مباشر | NDEDC | قطاع دمياط | هندسة جنوب دمياط | ش مشرفه المطرى | شرق دمياط | Transformer | Nd-dmt-02-k00376 | 2026-02-08 | مغذى الصحه لوحة توزيع باب الحرس | A4 | 31 | 31.4111 | 2026-02-09 | 102 | 1000/5 | 500
3542 | 83002812 | 8920040112412468780 | PO: 50/2024/2025 | ESMC | CL730d22H | Nd-dmt-02-k00016 | غير مباشر | NDEDC | قطاع دمياط | هندسة جنوب دمياط | ش المطحن | شرق دمياط | Transformer | Nd-dmt-02-k00016 | 2026-02-08 | مغذى الصحه لوحة توزيع باب الحرس | A4 | 31 | 31.4109 | 2026-02-09 | 102 | 1600/5 | 1000
3543 | 83005902 | 8920040112431366327 | PO: 50/2024/2025 | ESMC | CL730d22H | ND-DKH-49-K00171 | محول ابو راضي | NDEDC | قطاع جنوب الدقهلية | هندسة قري ميت غمر | الرحمانيه | محطه محولات غزل ميت غمر | Transformer | ND-DKH-49-K00171 | 2026-02-08 | مغذي ميت يعيش | A4 | 30.6304 | 31.3609 | 2026-02-09 | 337 | 1200/5 | 1000
3544 | 83005901 | 8920040112431366318 | PO: 50/2024/2025 | ESMC | CL730d22H | ND-DKH-49-K00176 | محول الحجره | NDEDC | قطاع جنوب الدقهلية | هندسة قري ميت غمر | الرحمانيه | محطه محولات غزل ميت غمر | Transformer | ND-DKH-49-K00176 | 2026-02-08 | مغذي ميت يعيش | A4 | 30.6328 | 31.3598 | 2026-02-09 | 337 | 1200/5 | 800
3545 | 83006880 | 8920040112431366892 | PO: 50/2024/2025 | ESMC | CL730d22H | ND-DKH-48-K00043 | من محول عواره الى محول البنك الاهلى | NDEDC | قطاع جنوب الدقهلية | هندسة مدينة ميت غمر | مدينه ميت غمر | محطه محولات ميت غمر القديمه | Transformer | ND-DKH-48-K00043 | 2026-02-09 | عواره | A4 | 30.7192 | 31.2591 | 2026-02-09 | 336 | 1200/5 | 800
3546 | 83006465 | 8920040112431366896 | PO: 50/2024/2025 | ESMC | CL730d22H | ND-DKH-48-K00281 | من محول مكه الى محول سنجاب | NDEDC | قطاع جنوب الدقهلية | هندسة مدينة ميت غمر | مدينه ميت غمر | غزل ميت غمر | Transformer | ND-DKH-48-K00281 | 2026-02-09 | مجمع المحاكم | A4 | 30.717 | 31.2652 | 2026-02-09 | 336 | 1250/5 | 800
3547 | 83006874 | 8920040112431366894 | PO: 50/2024/2025 | ESMC | CL730d22H | ND-DKH-48-K00211 | من محول جمعيه الالومنيوم الى محول حسن غالى | NDEDC | قطاع جنوب الدقهلية | هندسة مدينة ميت غمر | مدينه ميت غمر | غزل ميت غمر | Transformer | ND-DKH-48-K00211 | 2026-02-09 | جمعيه الالومنيوم | A4 | 30.7154 | 31.2695 | 2026-02-09 | 336 | 1260/5 | 800
3548 | 83005239 | 8920040112431367804 | PO: 50/2024/2025 | ESMC | CL730d22H | NDC-KSH-28-K00105 | lمحول عماد 2 | NDEDC | قطاع كفر الشيخ | هندسة برج البرلس | بر بحري | محطة محولات بلطيم | Transformer | NDC-KSH-28-K00105 | 2026-02-09 | مغذي بر بحري - ل ت برج البرلس | A4 | 31 | 30.9416 | 2026-02-09 | 455 | 600/5 | 300
3549 | 83006398 | 8920040112431366310 | PO: 50/2024/2025 | ESMC | CL730d22H | ND-DKH-49-K00093 | محول ابو حطب | NDEDC | قطاع جنوب الدقهلية | هندسة قري ميت غمر | الرحمانيه | محطه محولات غزل ميت غمر | Transformer | ND-DKH-49-K00093 | 2026-02-08 | مغذي ميت يعيش | A4 | 30.629 | 31.3688 | 2026-02-09 | 337 | 500/5 | 300
3550 | 83007158 | 8920040112431367556 | PO: 50/2024/2025 | ESMC | CL730d22H | الاعدادي | برهام- كشك | NDEDC | قطاع شمال الدقهلية | هندسة بني عبيد | المحمودية | دكرنس الجديدة | Transformer | الاعدادي | 2026-02-09 | المحمودية | A4 | 0 | 0 | 2026-02-09 | 219 | 500/5 | 300
3551 | 83005232 | 8920040112431367801 | PO: 50/2024/2025 | ESMC | CL730d22H | ND-KSH-28-PMT055 | مبارك الغربي | NDEDC | قطاع كفر الشيخ | هندسة برج البرلس | الشيخ مبارك | محطة محولات بلطيم | Transformer | ND-KSH-28-PMT055 | 2026-02-09 | مغذي الشيخ مبارك - ل ت غرب المصيف | A4 | 0 | 0 | 2026-02-09 | 455 | 300/5 | 160
3552 | 83007656 | 8920040112431367575 | PO: 50/2024/2025 | ESMC | CL730d22H | حمادة | المسك - معلق | NDEDC | قطاع شمال الدقهلية | هندسة بني عبيد | المحمودية | دكرنس الجديدة | Transformer | حمادة | 2026-02-09 | المحمودية | A4 | 0 | 0 | 2026-02-09 | 219 | 150/5 | 100
3553 | 83003567 | 8920040112431367595 | PO: 50/2024/2025 | ESMC | CL730d22H | ND-DKH-33-K00088 | غير مباشر | NDEDC | قطاع شمال الدقهلية | هندسة ميت سلسيل | الكفر الجديد | الجماليه | Transformer | ND-DKH-33-K00088 | 2026-02-08 | هوائى الكفر الجديد | A4 | 31 | 31.8256 | 2026-02-09 | 221 | 1500/5 | 1000
3554 | 83003568 | 8920040112431367506 | PO: 50/2024/2025 | ESMC | CL730d22H | ND-DKH-33-K00091 | غير مباشر | NDEDC | قطاع شمال الدقهلية | هندسة ميت سلسيل | الكفر الجديد | الجماليه | Transformer | ND-DKH-33-K00091 | 2026-02-08 | هوائى الكفر الجديد | A4 | 31 | 31.8293 | 2026-02-09 | 221 | 1000/5 | 800
3555 | 83007474 | 8920022023464367739 | PO: 50/2024/2025 | ESMC | CL730d22H | NDC-DKH-31-K00091 | عداد ذكي-محول الشونة باولاد ناصر- مغذي النسايمة | NDEDC | قطاع شمال الدقهلية | هندسة قري المنزلة | اولاد ناصر- المنزلة | محطة محولات المنزلة | Transformer | NDC-DKH-31-K00091 | 2026-02-08 | لوحة توزيع العزيزة - مغذي النسايمة | A4 | 31 | 31.9704 | 2026-02-09 | 223 | 300/5 | 200
3556 | 83003569 | 8920040112431367521 | PO: 50/2024/2025 | ESMC | CL730d22H | ND-DKH-33-K00163 | غير مباشر | NDEDC | قطاع شمال الدقهلية | هندسة ميت سلسيل | الكفر الجديد | الجماليه | Transformer | ND-DKH-33-K00163 | 2026-02-08 | هوائى الكفر الجديد | A4 | 31 | 31.8288 | 2026-02-09 | 221 | 300/5 | 200
3557 | 83004723 | 8920040112431367522 | PO: 50/2024/2025 | ESMC | CL730d22H | ND-DKH-33-K00148 | غير مباشر | NDEDC | قطاع شمال الدقهلية | هندسة ميت سلسيل | الجوابر | الجماليه | Transformer | ND-DKH-33-K00148 | 2026-02-08 | هوائى الجوابر | A4 | 31 | 31.8399 | 2026-02-09 | 221 | 600/5 | 500
3558 | 83004726 | 8920040112431367528 | PO: 50/2024/2025 | ESMC | CL730d22H | ND-DKH-33-K00151 | غير مباشر | NDEDC | قطاع شمال الدقهلية | هندسة ميت سلسيل | الجوابر | الجماليه | Transformer | ND-DKH-33-K00151 | 2026-02-08 | هوائى الجوابر | A4 | 31 | 31.8398 | 2026-02-09 | 221 | 300/5 | 200
3559 | 83002977 | 8920040112431366041 | PO: 50/2024/2025 | ESMC | CL730d22H | NDC-DKH-43-K00312 | مغذي ابو دبوس- محول مكتب العمل | NDEDC | قطاع جنوب الدقهلية | هندسة شرق المنصورة | مدينة المنصورة | محطة محولات قولنجيل | Transformer | NDC-DKH-43-K00312 | 2026-02-09 | مغذي ابو دبوس- محول مكتب العمل | A4 | 0 | 0 | 2026-02-09 | 326 | 1000/5 | 500
3560 | 83002300 | 8920040112431366028 | PO: 50/2024/2025 | ESMC | CL730d22H | NDC-DKH-43-K00287 | مغذي قصر الثقافة-محول عمرو بن العاص | NDEDC | قطاع جنوب الدقهلية | هندسة شرق المنصورة | مدينة المنصورة | محطة محولات قولنجيل | Transformer | NDC-DKH-43-K00287 | 2026-02-09 | مغذي قصر الثقافة-محول عمرو بن العاص | A4 | 0 | 0 | 2026-02-09 | 326 | 800/5 | 1500
3561 | 83002976 | 8920040112431366024 | PO: 50/2024/2025 | ESMC | CL730d22H | NDC-DKH-43-K00313 | مغذي ابو دبوس - محول مديرية الامن القديمة | NDEDC | قطاع جنوب الدقهلية | هندسة شرق المنصورة | مدينة المنصورة | محطة محولات قولنجيل | Transformer | NDC-DKH-43-K00313 | 2026-02-09 | مغذي ابو دبوس - محول مديرية الامن القديمة | A4 | 0 | 0 | 2026-02-09 | 326 | 1000/5 | 800
3562 | 83007554 | 8920040112431366176 | PO: 50/2024/2025 | ESMC | CL730d22H | NDC-DKH-41-K00199 | لوحة المصرة-مغذي العريض-محول كفر الغول القديم | NDEDC | قطاع شمال الدقهلية | هندسة مدينة بلقاس | شرقية المعصرة | محطة محولات بلقاس | Transformer | NDC-DKH-41-K00199 | 2026-02-09 | مغذي العريض | A4 | 31 | 31.2753 | 2026-02-09 | 217 | 500/5 | 500
3563 | 83004796 | 8920040112431367948 | PO: 50/2024/2025 | ESMC | CL730d22H | NDC-KSH-23-K0176-TRO1 | قلين الجديدة - المنشأة الكبرى - المحطة | NDEDC | قطاع كفر الشيخ | هندسة قلين | قلين الجديدة - المنشأة الكبرى - المحطة | قلين | Transformer | NDC-KSH-23-K0176-TRO1 | 2026-02-09 | قلين الجديدة - المنشأة الكبرى | A4 | 31 | 30.9075 | 2026-02-09 | 442 | 1600/5 | 800
3564 | 83002974 | 8920040112431366045 | PO: 50/2024/2025 | ESMC | CL730d22H | NDC-DKH-43-K00255 | مغذي ابو دبوس- محول عماشة | NDEDC | قطاع جنوب الدقهلية | هندسة شرق المنصورة | مدينة المنصورة | محطة محولات قولنجيل | Transformer | NDC-DKH-43-K00255 | 2026-02-09 | مغذي ابو دبوس- محول عماشة | A4 | 0 | 0 | 2026-02-09 | 326 | 1000/5 | 500
3450 | 83007271 | 8920040112431366286 | PO: 50/2024/2025 | ESMC | CL730d22H | 000 | محول المتوه 1 - مغذي تلبانه - محطة محولات ميت الصارم | NDEDC | قطاع جنوب الدقهلية | هندسة قري المنصورة 1 | المتوه 1 - تلبانه | محطة محولات ميت الصارم | Transformer | 000 | 2026-02-05 | تلبانه | A4 | 0 | 0 | 2026-02-08 | 330 | 400/5 | 200
3451 | 83006565 | 8920040112431366285 | PO: 50/2024/2025 | ESMC | CL730d22H | NDC-DKH-53-K00119 | محول الخفاجية- مغذي تلبانه - محطة محولات ميت الصارم | NDEDC | قطاع جنوب الدقهلية | هندسة قري المنصورة 1 | الخفاجية - تلبانه | محطة محولات ميت الصارم | Transformer | NDC-DKH-53-K00119 | 2026-02-05 | تلبانه | A4 | 0 | 0 | 2026-02-08 | 330 | 1000/5 | 500
3452 | 83008747 | 8920022023464357539 | PO: 50/2024/2025 | ESMC | CL730d22H | NDC-DKH-42-K00092 | م م محولات جمصه - خطى شومان - الملعب التدعيم | NDEDC | قطاع شمال الدقهلية | هندسة قري بلقاس | الملعب | محطة محولات جمصه القديمه | Transformer | NDC-DKH-42-K00092 | 2026-02-08 | شومان | A4 | 31 | 31.4559 | 2026-02-08 | 216 | 1000/5 | 800
3453 | 83003469 | 8920022023464357562 | PO: 50/2024/2025 | ESMC | CL730d22H | NDC-DKH-42-K00086 | م م محولات جمصه - خط شومان - محول الماكينه البلد | NDEDC | قطاع شمال الدقهلية | هندسة قري بلقاس | الماكينه | محطة محولات جمصه القديمه | Transformer | NDC-DKH-42-K00086 | 2026-02-08 | شومان | A4 | 31 | 31.4407 | 2026-02-08 | 216 | 800/5 | 500
3454 | 83006024 | 8920040112431367052 | PO: 50/2024/2025 | ESMC | CL730d22H | ND-DKH-37-K00090 | محول البرمنة1 | NDEDC | قطاع شمال الدقهلية | هندسة مدينة شربين | البرمنة - مدينة شربين | محطة محولات الحصص | Transformer | ND-DKH-37-K00090 | 2026-02-08 | محطه محولات الحصص مغذي الشناوي | A4 | 31 | 31.2098 | 2026-02-08 | 212 | 800/5 | 500
3455 | 83003399 | 8920040112431367058 | PO: 50/2024/2025 | ESMC | CL730d22H | ND-DKH-37-K00040 | محول المرشد | NDEDC | قطاع شمال الدقهلية | هندسة مدينة شربين | مدينة شربين | محطة محولات الحصص | Transformer | ND-DKH-37-K00040 | 2026-02-08 | مغذي الهيمة لوحة توزيع مدينة شربين | A4 | 31 | 31.1895 | 2026-02-08 | 212 | 800/5 | 500
3456 | 83003391 | 8920040112431367054 | PO: 50/2024/2025 | ESMC | CL730d22H | ND-DKH-37-K0009-TR001 | محول الهيمة1 | NDEDC | قطاع شمال الدقهلية | هندسة مدينة شربين | مدينة شربين | محطة محولات الحصص | Transformer | ND-DKH-37-K0009-TR001 | 2026-02-08 | مغذي الهيمة لوحة توزيع مدينة شربين | A4 | 31 | 31.188 | 2026-02-08 | 212 | 300/5 | 200
3457 | 83003395 | 8920040112431367057 | PO: 50/2024/2025 | ESMC | CL730d22H | ND-DKH-37-K0008-TR001 | محول الهيمة2 | NDEDC | قطاع شمال الدقهلية | هندسة مدينة شربين | مدينة شربين | محطة محولات الحصص | Transformer | ND-DKH-37-K0008-TR001 | 2026-02-08 | مغذي الهيمة لوحة توزيع مدينة شربين | A4 | 31 | 31.188 | 2026-02-08 | 212 | 500/5 | 300
3458 | 83003400 | 8920040112431367056 | PO: 50/2024/2025 | ESMC | CL730d22H | ND-DKH-37-K0007-TR001 | محول الهيمة3 | NDEDC | قطاع شمال الدقهلية | هندسة مدينة شربين | مدينة شربين | محطة محولات الحصص | Transformer | ND-DKH-37-K0007-TR001 | 2026-02-08 | مغذي الهيمة لوحة توزيع مدينة شربين | A4 | 31 | 31.188 | 2026-02-08 | 212 | 500/5 | 300
3459 | 83004513 | 8920040112431367320 | PO: 50/2024/2025 | ESMC | CL730d22H | NDC-KSH-14-K000901 | بدير الخولي | NDEDC | قطاع كفر الشيخ | هندسة غرب كفر الشيخ | القرضا | محطة محولات الحمراوي | Transformer | NDC-KSH-14-K000901 | 2026-02-08 | الحمراوي | A4 | 22 | 25 | 2026-02-08 | 440 | 1200/5 | 800
3460 | 83005104 | 8920040112431367917 | PO: 50/2024/2025 | ESMC | CL730d22H | ND-KSh-19-PMT0152 | محول الحلمية ب | NDEDC | قطاع كفر الشيخ | هندسة قرى الحامول | الحلمية | محطة محولات بلطيم | Transformer | ND-KSh-19-PMT0152 | 2026-02-07 | مغذي 61 الخاشعة | A4 | 30.4697 | 31.1423 | 2026-02-08 | 452 | 1000/5 | 500
3461 | 83002502 | 8920040112431366781 | PO: 50/2024/2025 | ESMC | CL730d22H | k205 | خروج حجرة دكتور ضياء تداخل بين قرى المنصوره 2 وهندسة شرق المنصوره | NDEDC | قطاع جنوب الدقهلية | هندسة قري المنصورة 2 | مدينة المنصوره | محطة محولات قولنجيل | Transformer | k205 | 2026-02-02 | - | A4 | 31 | 31.0686 | 2026-02-08 | 331 | 400/5 | 200
3462 | 83003398 | 8920040112431367055 | PO: 50/2024/2025 | ESMC | CL730d22H | ND-DKH-37-K0006-TR001 | محول الهيمة4 | NDEDC | قطاع شمال الدقهلية | هندسة مدينة شربين | مدينة شربين | محطة محولات الحصص | Transformer | ND-DKH-37-K0006-TR001 | 2026-02-08 | مغذي الهيمة لوحة توزيع مدينة شربين | A4 | 31 | 31.188 | 2026-02-08 | 212 | 800/5 | 500
3463 | 83003393 | 8920040112431367070 | PO: 50/2024/2025 | ESMC | CL730d22H | ND-DKH-37-K0005-TR001 | محول الهيمة5 | NDEDC | قطاع شمال الدقهلية | هندسة مدينة شربين | مدينة شربين | محطة محولات الحصص | Transformer | ND-DKH-37-K0005-TR001 | 2026-02-08 | مغذي الهيمة لوحة توزيع مدينة شربين | A4 | 31 | 31.188 | 2026-02-08 | 212 | 500/5 | 300
3464 | 83003394 | 8920040112431367069 | PO: 50/2024/2025 | ESMC | CL730d22H | ND-DKH-37-K00129 | محول اابو العز والعراقي | NDEDC | قطاع شمال الدقهلية | هندسة مدينة شربين | مدينة شربين | محطة محولات الحصص | Transformer | ND-DKH-37-K00129 | 2026-02-08 | مغذي الهيمة لوحة توزيع مدينة شربين | A4 | 31 | 31.1943 | 2026-02-08 | 212 | 1200/5 | 1000
3465 | 83003397 | 8920040112431367072 | PO: 50/2024/2025 | ESMC | CL730d22H | ND-DKH-37-K0029-TR001 | محول المحكمة | NDEDC | قطاع شمال الدقهلية | هندسة مدينة شربين | مدينة شربين | محطة محولات الحصص | Transformer | ND-DKH-37-K0029-TR001 | 2026-02-08 | مغذي البحر لوحة توزيع مدينة شربين | A4 | 31 | 31.1912 | 2026-02-08 | 212 | 800/5 | 500
3466 | 83003392 | 8920040112431367071 | PO: 50/2024/2025 | ESMC | CL730d22H | ND-DKH-37-K0030-TR001 | محول السكة الحديد مدينة شربين | NDEDC | قطاع شمال الدقهلية | هندسة مدينة شربين | مدينة شربين | محطة محولات الحصص | Transformer | ND-DKH-37-K0030-TR001 | 2026-02-08 | مغذي البحر لوحة توزيع مدينة شربين | A4 | 31 | 31.1912 | 2026-02-08 | 212 | 800/5 | 500
3467 | 83003396 | 8920040112431367053 | PO: 50/2024/2025 | ESMC | CL730d22H | ND-DKH-37-K00182 | محول الشهاوي مدينة شربين | NDEDC | قطاع شمال الدقهلية | هندسة مدينة شربين | مدينة شربين | محطة محولات الحصص | Transformer | ND-DKH-37-K00182 | 2026-02-08 | مغذي الهيمة لوحة توزيع مدينة شربين | A4 | 31 | 31.1942 | 2026-02-08 | 212 | 1000/5 | 800
3468 | 83005235 | 8920040112431367286 | PO: 50/2024/2025 | ESMC | CL730d22H | NDC-KSH-28-K00082 | محول حلاوه | NDEDC | قطاع كفر الشيخ | هندسة برج البرلس | الساحل القبلي | محطة محولات بلطيم | Transformer | NDC-KSH-28-K00082 | 2026-02-08 | مغذي الساحل - ل ت برج البرلس | A4 | 31 | 31.0135 | 2026-02-08 | 455 | 400/5 | 300
3469 | 83005238 | 8920040112431367800 | PO: 50/2024/2025 | ESMC | CL730d22H | NDC-KSH-28-K00083 | محول العمرية | NDEDC | قطاع كفر الشيخ | هندسة برج البرلس | الساحل القبلي | محطة محولات بلطيم | Transformer | NDC-KSH-28-K00083 | 2026-02-08 | مغذي الساحل - ل ت برج البرلس | A4 | 31 | 31.0152 | 2026-02-08 | 455 | 1250/5 | 800
3470 | 83005231 | 8920040112431367285 | PO: 50/2024/2025 | ESMC | CL730d22H | NDC-KSH-28-K00066 | محول العنابره | NDEDC | قطاع كفر الشيخ | هندسة برج البرلس | السبايعه | محطة محولات بلطيم | Transformer | NDC-KSH-28-K00066 | 2026-02-08 | مغذي السبايعه - ل ت غرب بلطيم | A4 | 31 | 31.0255 | 2026-02-08 | 455 | 800/5 | 500
3471 | 83005234 | 8920040112431367280 | PO: 50/2024/2025 | ESMC | CL730d22H | NDC-KSH-28-K00068 | محول الفراكة | NDEDC | قطاع كفر الشيخ | هندسة برج البرلس | الساحل القبلي | محطة محولات بلطيم | Transformer | NDC-KSH-28-K00068 | 2026-02-08 | مغذي السابيعه - ل ت غرب بلطيم | A4 | 31 | 31.0234 | 2026-02-08 | 455 | 1250/5 | 800
3472 | 83005236 | 8920040112431367803 | PO: 50/2024/2025 | ESMC | CL730d22H | NDC-KSH-28-K00069 | محول الوهايبه | NDEDC | قطاع كفر الشيخ | هندسة برج البرلس | الساحل القبلي | محطة محولات بلطيم | Transformer | NDC-KSH-28-K00069 | 2026-02-08 | مغذي السبايعه - ل ت غرب بلطيم | A4 | 31 | 31.0199 | 2026-02-08 | 455 | 1500/5 | 1000
3473 | 83003573 | 8920040112431367551 | PO: 50/2024/2025 | ESMC | CL730d22H | استاوروا | موسو - قاعدة | NDEDC | قطاع شمال الدقهلية | هندسة بني عبيد | اليوسفية | ميت فارس | Transformer | استاوروا | 2026-02-08 | بني عبيد | A4 | 0 | 0 | 2026-02-08 | 219 | 200/5 | 160
3474 | 83003580 | 8920040112431367553 | PO: 50/2024/2025 | ESMC | CL730d22H | استاوروا | ع.ال15 - قاعدة | NDEDC | قطاع شمال الدقهلية | هندسة بني عبيد | اليوسفية | ميت فارس | Transformer | استاوروا | 2026-02-08 | بني عبيد | A4 | 0 | 0 | 2026-02-08 | 219 | 300/5 | 200
3475 | 83003572 | 8920040112431367554 | PO: 50/2024/2025 | ESMC | CL730d22H | استاوروا | شماس1- قاعدة | NDEDC | قطاع شمال الدقهلية | هندسة بني عبيد | اليوسفية | ميت فارس | Transformer | استاوروا | 2026-02-08 | بني عبيد | A4 | 0 | 0 | 2026-02-08 | 219 | 300/5 | 200
3476 | 83003577 | 8920040112431367555 | PO: 50/2024/2025 | ESMC | CL730d22H | استاوروا | ع.شهدان - قاعدة | NDEDC | قطاع شمال الدقهلية | هندسة بني عبيد | اليوسفية | ميت فارس | Transformer | استاوروا | 2026-02-08 | بني عبيد | A4 | 0 | 0 | 2026-02-08 | 219 | 150/5 | 100
3477 | 83005732 | 8920040112413180795 | PO: 50/2024/2025 | ESMC | CL730d22H | ND-DKH-39-K15-TR 01 | غير مباشر | NDEDC | قطاع شمال الدقهلية | هندسة جمصة | محول ابراهيم عبدالمنعم /منطقة المروة | م.م.جمصه القديمه | Compact | ND-DKH-39-K15-TR 01 | 2025-12-29 | لوحة توزيع المصيف | A4 | 0 | 0 | 2026-02-08 | 215 |  | 300
3478 | 83005736 | 8920040112413180792 | PO: 50/2024/2025 | ESMC | CL730d22H | ND-DKH-39-K5-TR 01 | غير مباشر | NDEDC | قطاع شمال الدقهلية | هندسة جمصة | محول الشوربجى /منطقة صلاح الدين | م.م.جمصه القديمه | Compact | ND-DKH-39-K5-TR 01 | 2025-12-29 | لوحة توزيع المصيف | A4 | 0 | 0 | 2026-02-08 | 215 |  | 800
3479 | 83005738 | 8920040112413180791 | PO: 50/2024/2025 | ESMC | CL730d22H | ND-DKH-39-K4-TR 01 | غير مباشر | NDEDC | قطاع شمال الدقهلية | هندسة جمصة | محول شجرة الدر /منطقة شجرة الدر | م.م.جمصه القديمه | Compact | ND-DKH-39-K4-TR 01 | 2025-12-29 | لوحة توزيع المصيف | A4 | 0 | 0 | 2026-02-08 | 215 |  | 1000
3480 | 83005904 | 8920040112431366315 | PO: 50/2024/2025 | ESMC | CL730d22H | ND-DKH-49-K00216 | محول المدرسه | NDEDC | قطاع جنوب الدقهلية | هندسة قري ميت غمر | كفر الوزير | محطه محولات غزل ميت غمر | Transformer | ND-DKH-49-K00216 | 2026-02-07 | لوحه توزيع ميت الفرماوي- مغذي تفهنا | A4 | 30.6679 | 31.3467 | 2026-02-08 | 337 | 1200/5 | 800
3481 | 83021585 | 8920040112431366822 | PO: 50/2024/2025 | ESMC | CL730d22H | K07 | مغذى المدينة 4 | NDEDC | قطاع جنوب الدقهلية | هندسة مدينة السنبلاوين | مدينة السنبلاوين | محطة محولات السنبلاوين الجديدة | Feeder Outgoing | K07 | 2026-02-08 | محطة محولات السنبلاوين الجديدة | A1 | 0 | 0 | 2026-02-08 | 333
3482 | 83021590 | 8920040112431366828 | PO: 50/2024/2025 | ESMC | CL730d22H | K03 | مغذى المدينة 6 | NDEDC | قطاع جنوب الدقهلية | هندسة مدينة السنبلاوين | مدينة السنبلاوين | محطة محولات السنبلاوين الجديدة | Feeder Outgoing | K03 | 2026-02-08 | محطة محولات السنبلاوين الجديدة | A1 | 0 | 0 | 2026-02-08 | 333
3483 | 83021583 | 8920040112431366824 | PO: 50/2024/2025 | ESMC | CL730d22H | K08 | مغذى المدينة 5 | NDEDC | قطاع جنوب الدقهلية | هندسة مدينة السنبلاوين | مدينة السنبلاوين | محطة محولات السنبلاوين الجديدة | Feeder Outgoing | K08 | 2026-02-08 | محطة محولات السنبلاوين الجديدة | A1 | 0 | 0 | 2026-02-08 | 333
3484 | 83006620 | 8920040112431366314 | PO: 50/2024/2025 | ESMC | CL730d22H | ND-DKH-49-K00092 | محول عمر بن الخطاب | NDEDC | قطاع جنوب الدقهلية | هندسة قري ميت غمر | دنديط | محطه محولات غزل ميت غمر | Transformer | ND-DKH-49-K00092 | 2026-02-07 | مغذي دنديط | A4 | 30.6926 | 31.3079 | 2026-02-08 | 337 | 400/5 | 300
3485 | 83021452 | 8920040112431366601 | PO: 50/2024/2025 | ESMC | CL730d22H | K22 | مغذى المدينة 2 | NDEDC | قطاع جنوب الدقهلية | هندسة مدينة السنبلاوين | مدينة السنبلاوين | محطة محولات السنبلاوين الجديدة | Feeder Outgoing | K22 | 2026-02-08 | محطة محولات السنبلاوين الجديدة | A1 | 0 | 0 | 2026-02-08 | 333
3486 | 83021456 | 8920040112431366603 | PO: 50/2024/2025 | ESMC | CL730d22H | K23 | مغذى المدينة 3 | NDEDC | قطاع جنوب الدقهلية | هندسة مدينة السنبلاوين | مدينة السنبلاوين | محطة محولات السنبلاوين الجديدة | Feeder Outgoing | K23 | 2026-02-08 | محطة محولات السنبلاوين الجديدة | A1 | 0 | 0 | 2026-02-08 | 333
3487 | 83003633 | 8920040112431367321 | PO: 50/2024/2025 | ESMC | CL730d22H | NDC-KSH-14-K000902 | جمال عبدالهادي | NDEDC | قطاع كفر الشيخ | هندسة غرب كفر الشيخ | القرضا | محولات الحمراوي | Transformer | NDC-KSH-14-K000902 | 2026-02-08 | الحمراوي | A4 | 22 | 25 | 2026-02-08 | 440 | 1200/5 | 500
3488 | 83021225 | 8920040112431366804 | PO: 50/2024/2025 | ESMC | CL730d22H | K04 | مغذى المدينة 8 | NDEDC | قطاع جنوب الدقهلية | هندسة مدينة السنبلاوين | مدينة السنبلاوين | محطة محولات السنبلاوين الجديدة | Feeder Outgoing | K04 | 2026-02-08 | محطة محولات السنبلاوين الجديدة | A1 | 0 | 0 | 2026-02-08 | 333
3489 | 83021221 | 8920040112431366808 | PO: 50/2024/2025 | ESMC | CL730d22H | K16 | مغذى المدينة 10 | NDEDC | قطاع جنوب الدقهلية | هندسة مدينة السنبلاوين | مدينة السنبلاوين | محطة محولات السنبلاوين الجديدة | Feeder Outgoing | K16 | 2026-02-08 | محطة محولات السنبلاوين الجديدة | A1 | 0 | 0 | 2026-02-08 | 333
3490 | 83003636 | 8920040112431367303 | PO: 50/2024/2025 | ESMC | CL730d22H | NDC-KSH-14-K000903 | البنزينه | NDEDC | قطاع كفر الشيخ | هندسة غرب كفر الشيخ | القرضا | محولات الحمراوي | Transformer | NDC-KSH-14-K000903 | 2026-02-08 | الحمراوي | A4 | 22 | 25 | 2026-02-08 | 440 | 800/5 | 500
3491 | 83021458 | 8920040112431366609 | PO: 50/2024/2025 | ESMC | CL730d22H | K17 | مغذى المدينة 9 | NDEDC | قطاع جنوب الدقهلية | هندسة مدينة السنبلاوين | مدينة السنبلاوين | محطة محولات السنبلاوين الجديدة | Feeder Outgoing | K17 | 2026-02-08 | محطة محولات السنبلاوين الجديدة | A1 | 0 | 0 | 2026-02-08 | 333
3492 | 83003631 | 8920040112431367302 | PO: 50/2024/2025 | ESMC | CL730d22H | NDC-KSH-14-K000904 | الصفا والمروه | NDEDC | قطاع كفر الشيخ | هندسة غرب كفر الشيخ | الحمراوي | محولات الحمراوي | Transformer | NDC-KSH-14-K000904 | 2026-02-08 | الحمراوي | A4 | 22 | 25 | 2026-02-08 | 440 | 500/5 | 500
3493 | 83003637 | 8920040112431367301 | PO: 50/2024/2025 | ESMC | CL730d22H | NDC-KSH-14-K000905 | يونس 1 | NDEDC | قطاع كفر الشيخ | هندسة غرب كفر الشيخ | الحمراوي | محولات الحمراوي | Transformer | NDC-KSH-14-K000905 | 2026-02-08 | الحمراوي | A4 | 22 | 25 | 2026-02-08 | 440 | 800/5 | 500
3494 | 83003638 | 8920040112431367300 | PO: 50/2024/2025 | ESMC | CL730d22H | NDC-KSH-14-K000906 | تدعيم يونس | NDEDC | قطاع كفر الشيخ | هندسة غرب كفر الشيخ | الحمراوي | محولات الحمراوي | Transformer | NDC-KSH-14-K000906 | 2026-02-08 | الحمراوي | A4 | 22 | 25 | 2026-02-08 | 440 | 800/5 | 300
3495 | 83003634 | 8920040112431367318 | PO: 50/2024/2025 | ESMC | CL730d22H | NDC-KSH-14-K000907 | البلاط | NDEDC | قطاع كفر الشيخ | هندسة غرب كفر الشيخ | الحمراوي | محولات الحمراوي | Transformer | NDC-KSH-14-K000907 | 2026-02-08 | الحمراوي | A4 | 22 | 25 | 2026-02-08 | 440 | 400/5 | 300
3496 | 83021451 | 8920040112431366610 | PO: 50/2024/2025 | ESMC | CL730d22H | K21 | مغذى المدينة 1 | NDEDC | قطاع جنوب الدقهلية | هندسة مدينة السنبلاوين | مدينة السنبلاوين | محطة محولات السنبلاوين الجديدة | Feeder Outgoing | K21 | 2026-02-08 | محطة محولات السنبلاوين الجديدة | A1 | 0 | 0 | 2026-02-08 | 333
3497 | 83003640 | 8920040112431367317 | PO: 50/2024/2025 | ESMC | CL730d22H | NDC-KSH-14-K000908 | عبد العاطى القديم | NDEDC | قطاع كفر الشيخ | هندسة غرب كفر الشيخ | الحمراوي | محولات الحمراوي | Transformer | NDC-KSH-14-K000908 | 2026-02-08 | الحمراوي | A4 | 22 | 25 | 2026-02-08 | 440 | 800/5 | 500
3498 | 83021586 | 8920040112431366829 | PO: 50/2024/2025 | ESMC | CL730d22H | K19 | مغذى المدينة 7 | NDEDC | قطاع جنوب الدقهلية | هندسة مدينة السنبلاوين | مدينة السنبلاوين | محطة محولات السنبلاوين الجديدة | Feeder Outgoing | K19 | 2026-02-08 | محطة محولات السنبلاوين الجديدة | A1 | 0 | 0 | 2026-02-08 | 333
3499 | 83003635 | 8920040112431367316 | PO: 50/2024/2025 | ESMC | CL730d22H | NDC-KSH-14-K000909 | البيطري | NDEDC | قطاع كفر الشيخ | هندسة غرب كفر الشيخ | الحمراوي | محولات الحمراوي | Transformer | NDC-KSH-14-K000909 | 2026-02-08 | الحمراوي | A4 | 22 | 25 | 2026-02-08 | 440 | 1200/5 | 500
3500 | 83006397 | 8920040112431366317 | PO: 50/2024/2025 | ESMC | CL730d22H | ND-DKH-49-K00005 | محول الترعه | NDEDC | قطاع جنوب الدقهلية | هندسة قري ميت غمر | دنديط | محطه محولات غزل ميت غمر | Transformer | ND-DKH-49-K00005 | 2026-02-07 | مغذي الدبونيه | A4 | 30.666 | 31.3217 | 2026-02-08 | 337 | 1250/5 | 1000
3501 | 83003632 | 8920040112431367319 | PO: 50/2024/2025 | ESMC | CL730d22H | NDC-KSH-14-K000910 | الحلواني | NDEDC | قطاع كفر الشيخ | هندسة غرب كفر الشيخ | الحمراوي | محولات الحمراوي | Transformer | NDC-KSH-14-K000910 | 2026-02-08 | الحمراوي | A4 | 22 | 25 | 2026-02-08 | 440 | 1600/5 | 1000
3502 | 83021582 | 8920040112431366823 | PO: 50/2024/2025 | ESMC | CL730d22H | K12 | مغذي كفر غنام الجديد | NDEDC | قطاع جنوب الدقهلية | هندسة قري السنبلاوين | مدينة السنبلاوين | محطة محولات السنبلاوين الجديدة | Feeder Outgoing | K12 | 2026-02-08 | محطة محولات السنبلاوين الجديدة | A1 | 0 | 0 | 2026-02-08 | 334
3503 | 83003639 | 8920022023464353397 | PO: 50/2024/2025 | ESMC | CL730d22H | NDC-KSH-14-K000911 | علي ابو طبل | NDEDC | قطاع كفر الشيخ | هندسة غرب كفر الشيخ | الحمراوي | محولات الحمراوي | Transformer | NDC-KSH-14-K000911 | 2026-02-08 | الحمراوي | A4 | 22 | 25 | 2026-02-08 | 440 | 1200/5 | 800
3504 | 83021581 | 8920040112431366815 | PO: 50/2024/2025 | ESMC | CL730d22H | K11 | مغذي ديو الوسطي | NDEDC | قطاع جنوب الدقهلية | هندسة قري السنبلاوين | مدينة السنبلاوين | محطة محولات السنبلاوين الجديدة | Feeder Outgoing | K11 | 2026-02-08 | محطة محولات السنبلاوين الجديدة | A1 | 0 | 0 | 2026-02-08 | 334
3505 | 83005909 | 8920040112431366313 | PO: 50/2024/2025 | ESMC | CL730d22H | ND-DKH-49-K00008 | محول ابو نافع | NDEDC | قطاع جنوب الدقهلية | هندسة قري ميت غمر | دنديط | محطه محولات غزل ميت غمر | Transformer | ND-DKH-49-K00008 | 2026-02-07 | مغذي الدبونيه | A4 | 30.6839 | 31.3098 | 2026-02-08 | 337 | 1200/5 | 800
3506 | 83006206 | 8920022023464353496 | PO: 50/2024/2025 | ESMC | CL730d22H | NDC-KSH-14-K000912 | الراعي | NDEDC | قطاع كفر الشيخ | هندسة غرب كفر الشيخ | الحمراوي | محولات الحمراوي | Transformer | NDC-KSH-14-K000912 | 2026-02-08 | الحمراوي | A4 | 22 | 25 | 2026-02-08 | 440 | 160/5 | 500
3507 | 83006204 | 8920022023464353488 | PO: 50/2024/2025 | ESMC | CL730d22H | NDC-KSH-14-K000913 | الشوام | NDEDC | قطاع كفر الشيخ | هندسة غرب كفر الشيخ | الحمراوي | محولات الحمراوي | Transformer | NDC-KSH-14-K000913 | 2026-02-08 | الحمراوي | A4 | 22 | 25 | 2026-02-08 | 440 | 1600/5 | 800
3508 | 83020095 | 8920040112431366817 | PO: 50/2024/2025 | ESMC | CL730d22H | K24 | مغذي أبو قراميط | NDEDC | قطاع جنوب الدقهلية | هندسة قري السنبلاوين | مدينة السنبلاوين | محطة محولات السنبلاوين الجديدة | Feeder Outgoing | K24 | 2026-02-08 | محطة محولات السنبلاوين الجديدة | A1 | 0 | 0 | 2026-02-08 | 334
3509 | 83021587 | 8920040112431366816 | PO: 50/2024/2025 | ESMC | CL730d22H | K10 | مغذي كفر يوسف | NDEDC | قطاع جنوب الدقهلية | هندسة قري السنبلاوين | مدينة السنبلاوين | محطة محولات السنبلاوين الجديدة | Feeder Outgoing | K10 | 2026-02-08 | محطة محولات السنبلاوين الجديدة | A1 | 0 | 0 | 2026-02-08 | 334
3510 | 83006203 | 8920022023464353389 | PO: 50/2024/2025 | ESMC | CL730d22H | NDC-KSH-14-K000914 | مدارس الحمراوي | NDEDC | قطاع كفر الشيخ | هندسة غرب كفر الشيخ | الحمراوي | محولات الحمراوي | Transformer | NDC-KSH-14-K000914 | 2026-02-08 | الحمراوي | A4 | 22 | 25 | 2026-02-08 | 440 | 500/5 | 500
3511 | 83021229 | 8920040112431366803 | PO: 50/2024/2025 | ESMC | CL730d22H | K30 | مغذي شبراهور | NDEDC | قطاع جنوب الدقهلية | هندسة قري السنبلاوين | مدينة السنبلاوين | محطة محولات السنبلاوين الجديدة | Feeder Outgoing | K30 | 2026-02-08 | محطة محولات السنبلاوين الجديدة | A1 | 0 | 0 | 2026-02-08 | 334
3512 | 83021226 | 8920040112431366819 | PO: 50/2024/2025 | ESMC | CL730d22H | K33 | مغذي طوخ الأقلام | NDEDC | قطاع جنوب الدقهلية | هندسة قري السنبلاوين | مدينة السنبلاوين | محطة محولات السنبلاوين الجديدة | Feeder Outgoing | K33 | 2026-02-08 | محطة محولات السنبلاوين الجديدة | A1 | 0 | 0 | 2026-02-08 | 334
3513 | 83021589 | 8920040112431366830 | PO: 50/2024/2025 | ESMC | CL730d22H | K31 | مغذي الري المطور | NDEDC | قطاع جنوب الدقهلية | هندسة قري السنبلاوين | مدينة السنبلاوين | محطة محولات السنبلاوين الجديدة | Feeder Outgoing | K31 | 2026-02-08 | محطة محولات السنبلاوين الجديدة | A1 | 0 | 0 | 2026-02-08 | 334
3514 | 83021457 | 8920040112431366607 | PO: 50/2024/2025 | ESMC | CL730d22H | K49 | مغذي الزهايرة | NDEDC | قطاع جنوب الدقهلية | هندسة قري السنبلاوين | مدينة السنبلاوين | محطة محولات السنبلاوين الجديدة | Feeder Outgoing | K49 | 2026-02-08 | محطة محولات السنبلاوين الجديدة | A1 | 0 | 0 | 2026-02-08 | 334
3515 | 83021588 | 8920040112431366821 | PO: 50/2024/2025 | ESMC | CL730d22H | K46 | مغذي ميت غراب | NDEDC | قطاع جنوب الدقهلية | هندسة قري السنبلاوين | مدينة السنبلاوين | محطة محولات السنبلاوين الجديدة | Feeder Outgoing | K46 | 2026-02-08 | محطة محولات السنبلاوين الجديدة | A1 | 0 | 0 | 2026-02-08 | 334
3516 | 83021454 | 8920040112431366608 | PO: 50/2024/2025 | ESMC | CL730d22H | K45 | مغذي الشناوي | NDEDC | قطاع جنوب الدقهلية | هندسة قري السنبلاوين | مدينة السنبلاوين | محطة محولات السنبلاوين الجديدة | Feeder Outgoing | K45 | 2026-02-08 | محطة محولات السنبلاوين الجديدة | A1 | 0 | 0 | 2026-02-08 | 334
3517 | 83021584 | 8920040112431366814 | PO: 50/2024/2025 | ESMC | CL730d22H | K42 | مغذي نوب طريف | NDEDC | قطاع جنوب الدقهلية | هندسة قري السنبلاوين | مدينة السنبلاوين | محطة محولات السنبلاوين الجديدة | Feeder Outgoing | K42 | 2026-02-08 | محطة محولات السنبلاوين الجديدة | A1 | 0 | 0 | 2026-02-08 | 334
3518 | 83021228 | 8920040112431366802 | PO: 50/2024/2025 | ESMC | CL730d22H | K32 | مغذي كفر غنام القديم | NDEDC | قطاع جنوب الدقهلية | هندسة قري السنبلاوين | مدينة السنبلاوين | محطة محولات السنبلاوين الجديدة | Feeder Outgoing | K32 | 2026-02-08 | محطة محولات السنبلاوين الجديدة | A1 | 0 | 0 | 2026-02-08 | 334
3519 | 83005907 | 8920040112431366311 | PO: 50/2024/2025 | ESMC | CL730d22H | ND-DKH-49-K00007 | محول الشهيد | NDEDC | قطاع جنوب الدقهلية | هندسة قري ميت غمر | دنديط | محطه محولات غزل ميت غمر | Transformer | ND-DKH-49-K00007 | 2026-02-07 | مغذي الدبونيه | A4 | 30.6843 | 31.3128 | 2026-02-08 | 337 | 1200/5 | 1000
3520 | 83005078 | 8920040112412468815 | PO: 50/2024/2025 | ESMC | CL730d22H | NDC-KSH-12-K00180 | اللوكس-الاعداديه | NDEDC | قطاع كفر الشيخ | هندسة مدينة كفر الشيخ | المساحه الجمعيه التعاونيه | محطة محولات كفرالشيخ 220 | Transformer | NDC-KSH-12-K00180 | 2026-02-02 | لوحة توزيع ميت علوان | A4 | 31 | 30.9443 | 2026-02-08 | 439 | 1000/5 | 500 | الحضانة | NDC-KSH-12-K00180 | عام
3521 | 83008050 | 892004011431367966 | PO: 50/2024/2025 | ESMC | CL730d22H | NDC-KSH-12-K00182 | اللوكس-الخياط | NDEDC | قطاع كفر الشيخ | هندسة مدينة كفر الشيخ | شارع الخليفه | محطة محولات كفرالشيخ 220 | Transformer | NDC-KSH-12-K00182 | 2026-02-02 | لوحة توزيع ميت علوان | A4 | 31 | 30.9433 | 2026-02-08 | 439 | 500/5 | 300 | برج الخليفة | NDC-KSH-12-K00182 | عام
3522 | 83005074 | 892004011431367962 | PO: 50/2024/2025 | ESMC | CL730d22H | NDC-KSH-12-K00183 | اللوكس-المناسبات | NDEDC | قطاع كفر الشيخ | هندسة مدينة كفر الشيخ | امام بنك ناصر الاجتماعي | محطة محولات كفرالشيخ 220 | Transformer | NDC-KSH-12-K00183 | 2026-02-02 | لوحة توزيع ميت علوان | A4 | 31 | 30.9437 | 2026-02-08 | 439 | 1500/5 | 1000 | بنك ناصر | NDC-KSH-12-K00183 | عام
3523 | 83005071 | 892004011431367961 | PO: 50/2024/2025 | ESMC | CL730d22H | NDC-KSH-12-K00131 | الرمد القديم -الصحه | NDEDC | قطاع كفر الشيخ | هندسة مدينة كفر الشيخ | امام مستشفى الرمد | محطة محولات كفرالشيخ 220 | Transformer | NDC-KSH-12-K00131 | 2026-02-02 | لوحة توزيع ميت علوان | A4 | 31 | 30.9429 | 2026-02-08 | 439
3524 | 83005076 | 8920040112412468811 | PO: 50/2024/2025 | ESMC | CL730d22H | NDC-KSH-12-K00186 | كوثر ب -هنداوي | NDEDC | قطاع كفر الشيخ | هندسة مدينة كفر الشيخ | شارع الرمد القديم | محطة محولات كفرالشيخ 220 | Transformer | NDC-KSH-12-K00186 | 2026-02-02 | لوحة توزيع ميت علوان | A4 | 31 | 30.9424 | 2026-02-08 | 439 |  | 1000 | عمرو بن العاص | NDC-KSH-12-K00186 | عام
3525 | 83005073 | 892004011412468860 | PO: 50/2024/2025 | ESMC | CL730d22H | NDC-KSH-12-K00158 | الشيخه زهره -الخياط | NDEDC | قطاع كفر الشيخ | هندسة مدينة كفر الشيخ | امام مسجد الخياط | محطة محولات كفرالشيخ 220 | Transformer | NDC-KSH-12-K00158 | 2026-02-02 | لوحة توزيع ميت علوان | A4 | 31 | 30.946 | 2026-02-08 | 439
3526 | 83005079 | 8922023464352167 | PO: 50/2024/2025 | ESMC | CL730d22H | NDC-KSH-12-K00203 | برج الزغبي -التجاريين 2 | NDEDC | قطاع كفر الشيخ | هندسة مدينة كفر الشيخ | تقسيم التجاريين | محطة محولات كفرالشيخ 220 | Transformer | NDC-KSH-12-K00203 | 2026-02-02 | لوحة توزيع ميت علوان | A4 | 31 | 30.9391 | 2026-02-08 | 439 |  | 500 | هنداوي | NDC-KSH-12-K00185 | عام
3527 | 83005072 | 892203464352217 | PO: 50/2024/2025 | ESMC | CL730d22H | NDC-KSH-12-K00205 | التجاريين 1- تقسيم القضاه | NDEDC | قطاع كفر الشيخ | هندسة مدينة كفر الشيخ | تقسيم التجاريين | محطة محولات كفرالشيخ 220 | Transformer | NDC-KSH-12-K00205 | 2026-02-02 | لوحة توزيع ميت علوان | A4 | 31 | 30.9391 | 2026-02-08 | 439
3528 | 83005075 | 8922023464352092 | PO: 50/2024/2025 | ESMC | CL730d22H | NDC-KSH-12-K00129 | بحري -زراعة ميت علوان | NDEDC | قطاع كفر الشيخ | هندسة مدينة كفر الشيخ | امام مدرسة السلام | محطة محولات كفرالشيخ 220 | Transformer | NDC-KSH-12-K00129 | 2026-02-02 | لوحة توزيع ميت علوان | A4 | 31 | 30.9391 | 2026-02-08 | 439
3331 | 83003628 | 8920040112430007376 | PO: 50/2024/2025 | ESMC | CL730d22H | ND- KSH -21- K047- TR 1 | مغذي الضبعة-محول هيبه | NDEDC | قطاع كفر الشيخ | هندسة الرياض | هيبه | المثلث | Transformer | ND- KSH -21- K047- TR 1 | 2026-02-05 | مغذي الضبعة | A4 | 31 | 30.9201 | 2026-02-07 | 445 | 200/5 | 160
3332 | 83004548 | 8920040112430007377 | PO: 50/2024/2025 | ESMC | CL730d22H | ND- KSH -21- K085- TR 1 | لوحة توزيع الرياض - مغذي االضبعه-محول الناحيتين 2 الكوبري | NDEDC | قطاع كفر الشيخ | هندسة الرياض | الناحيتين | المثلث | Transformer | ND- KSH -21- K085- TR 1 | 2026-02-05 | لوحة توزيع الرياض - مغذي االضبعه | A4 | 31 | 30.9271 | 2026-02-07 | 445 | 200/5 | 160
3333 | 83005165 | 8920040112431366953 | PO: 50/2024/2025 | ESMC | CL730d22H | كشك الجمال | كشك | NDEDC | قطاع كفر الشيخ | هندسة مطوبس | النيداني | محطة محولات مطوبس | Transformer | كشك الجمال | 2026-02-07 | لوحه توزيع ابو دنيا | A4 | 0 | 0 | 2026-02-07 | 450 | 200/5 | 100
3334 | 83004219 | 8920040112431367008 | PO: 50/2024/2025 | ESMC | CL730d22H | ND-Dk0H-40-K00134 | محطة محولات الحفير- لوحة المركزية-مغذي الروضة | NDEDC | قطاع شمال الدقهلية | هندسة الستامونى | محول الروضة الماكينة | الحفير | Transformer | ND-Dk0H-40-K00134 | 2026-02-07 | المركزية | A4 | 0 | 0 | 2026-02-07 | 218 | 500/5 | 200
3335 | 83005164 | 8920040112431366937 | PO: 50/2024/2025 | ESMC | CL730d22H | محمد عطيه 1 | كشك | NDEDC | قطاع كفر الشيخ | هندسة مطوبس | النيداني | محطة محولات مطوبس | Transformer | محمد عطيه 1 | 2026-02-07 | لوحه توزيع ابو دنيا | A4 | 0 | 0 | 2026-02-07 | 450 | 200/5 | 100
3336 | 83005170 | 8920040112431366938 | PO: 50/2024/2025 | ESMC | CL730d22H | الشعراوي | كشك | NDEDC | قطاع كفر الشيخ | هندسة مطوبس | النيداني | محطة محولات مطوبس | Transformer | الشعراوي | 2026-02-07 | لوحه توزيع ابو دنيا | A4 | 0 | 0 | 2026-02-07 | 450 | 200/5 | 100
3337 | 83005162 | 8920040112431366939 | PO: 50/2024/2025 | ESMC | CL730d22H | غريب | كشك | NDEDC | قطاع كفر الشيخ | هندسة مطوبس | النيداني | محطة محولات مطوبس | Transformer | غريب | 2026-02-07 | لوحه توزيع ابو دنيا | A4 | 0 | 0 | 2026-02-07 | 450 | 200/5 | 100
3338 | 83005161 | 8920040112431366940 | PO: 50/2024/2025 | ESMC | CL730d22H | علي شعبان 1 | كشك | NDEDC | قطاع كفر الشيخ | هندسة مطوبس | النيداني | محطة محولات مطوبس | Transformer | علي شعبان 1 | 2026-02-07 | لوحه توزيع ابو دنيا | A4 | 0 | 0 | 2026-02-07 | 450 | 200/5 | 100
3339 | 83003925 | 8920040112431367016 | PO: 50/2024/2025 | ESMC | CL730d22H | ND-Dk0H-40-K00135 | محطة محولات الحفير- لوحة المركزية-مغذي الروضة | NDEDC | قطاع شمال الدقهلية | هندسة الستامونى | محول الروضة القبلي | الحفير | Transformer | ND-Dk0H-40-K00135 | 2026-02-07 | المركزية | A4 | 0 | 0 | 2026-02-07 | 218 | 500/5 | 300
3340 | 83004214 | 8920040112431367018 | PO: 50/2024/2025 | ESMC | CL730d22H | ND-Dk0H-40-K00138 | محطة محولات الحفير- لوحة المركزية-مغذي الروضة | NDEDC | قطاع شمال الدقهلية | هندسة الستامونى | محول موسي العرب التدعيم | الحفير | Transformer | ND-Dk0H-40-K00138 | 2026-02-07 | المركزية | A4 | 0 | 0 | 2026-02-07 | 218 | 400/5 | 200
3341 | 83005168 | 8920040112431366936 | PO: 50/2024/2025 | ESMC | CL730d22H | العزبه المستجده | كشك | NDEDC | قطاع كفر الشيخ | هندسة مطوبس | النيداني | محطة محولات مطوبس | Transformer | العزبه المستجده | 2026-02-07 | لوحه توزيع ابو دنيا | A4 | 0 | 0 | 2026-02-07 | 450 | 200/5 | 100
3342 | 83004211 | 8920040112431367019 | PO: 50/2024/2025 | ESMC | CL730d22H | ND-Dk0H-40-K00137 | محطة محولات الحفير- لوحة المركزية-مغذي الروضة | NDEDC | قطاع شمال الدقهلية | هندسة الستامونى | محول موسي العرب البلد | الحفير | Transformer | ND-Dk0H-40-K00137 | 2026-02-07 | المركزية | A4 | 0 | 0 | 2026-02-07 | 218 | 500/5 | 300
3343 | 83004778 | 8920040112431367926 | PO: 50/2024/2025 | ESMC | CL730d22H | NDC-KSH-19-K00087 | محول 63 الخاشعة | NDEDC | قطاع كفر الشيخ | هندسة قرى الحامول | 63 الخاشعة | محطة محولات بلطيم | Transformer | NDC-KSH-19-K00087 | 2026-02-05 | مغذي 61 الخاشعة | A4 | 30.4831 | 31.1805 | 2026-02-07 | 452 | 1000/5 | 1000
3344 | 83003926 | 8920040112431367014 | PO: 50/2024/2025 | ESMC | CL730d22H | ND-Dk0H-40-K00043 | محطة محولات الحفير- لوحة المركزية-مغذي البحر | NDEDC | قطاع شمال الدقهلية | هندسة الستامونى | محول 34 البلد | الحفير | Transformer | ND-Dk0H-40-K00043 | 2026-02-07 | المركزية | A4 | 0 | 0 | 2026-02-07 | 218 | 800/5 | 500
3345 | 83003921 | 8920040112431367013 | PO: 50/2024/2025 | ESMC | CL730d22H | ND-Dk0H-40-K00052 | محطة محولات الحفير- مغذي البحر | NDEDC | قطاع شمال الدقهلية | هندسة الستامونى | محول 20 الامل البلد | الحفير | Transformer | ND-Dk0H-40-K00052 | 2026-02-07 | لايوجد | A4 | 0 | 0 | 2026-02-07 | 218 | 1200/5 | 500
3346 | 83004775 | 8920040112431367922 | PO: 50/2024/2025 | ESMC | CL730d22H | NDC-KSH-19-K00082 | محول 61 الخاشعة أ | NDEDC | قطاع كفر الشيخ | هندسة قرى الحامول | 61 الخاشعة | محطة محولات بلطيم | Transformer | NDC-KSH-19-K00082 | 2026-02-05 | مغذي 61 الخاشعة | A4 | 30.1815 | 31.1815 | 2026-02-07 | 452 | 1600/5 | 1000
3347 | 83004259 | 8920040112431366558 | PO: 50/2024/2025 | ESMC | CL730d22H | ND-KSH-20-MVP0014 | محول فاطمة فودة - مغذي الشهابية -لوحة شرق المصيف | NDEDC | قطاع كفر الشيخ | هندسة بلطيم | مغذي الشهابية -لوحة شرق المصيف | بلطيم | Transformer | ND-KSH-20-MVP0014 | 2026-02-07 | مغذي الشهابية -لوحة شرق المصيف | A4 | 22 | 25 | 2026-02-07 | 454 | 100/5 | 100
3348 | 83004773 | 8920040112431367924 | PO: 50/2024/2025 | ESMC | CL730d22H | NDC-KSH-19-K00088 | محول 62 الخاشعة أ | NDEDC | قطاع كفر الشيخ | هندسة قرى الحامول | 62 الخاشعة | محطة محولات بلطيم | Transformer | NDC-KSH-19-K00088 | 2026-02-05 | مغذي 61 الخاشعة | A4 | 30.4892 | 31.1806 | 2026-02-07 | 452 | 1000/5 | 500
3349 | 83004258 | 8920040112431366556 | PO: 50/2024/2025 | ESMC | CL730d22H | ND-KSH-MVOH-20-MVP0014-20-PS0020 | محول الشهابية غرب - مغذي الشهابية -لوحة شرق المصيف | NDEDC | قطاع كفر الشيخ | هندسة بلطيم | مغذي الشهابية -لوحة شرق المصيف | بلطيم | Transformer | ND-KSH-MVOH-20-MVP0014-20-PS0020 | 2026-02-07 | مغذي الشهابية -لوحة شرق المصيف | A4 | 22 | 25 | 2026-02-07 | 454 | 500/5 | 300
3350 | 83005252 | 8920040112431366555 | PO: 50/2024/2025 | ESMC | CL730d22H | ND-KSH-20-MVP0024 | محول الشهابية بحري - مغذي الشهابية -لوحة شرق المصيف | NDEDC | قطاع كفر الشيخ | هندسة بلطيم | مغذي الشهابية -لوحة شرق المصيف | بلطيم | Transformer | ND-KSH-20-MVP0024 | 2026-02-07 | مغذي الشهابية -لوحة شرق المصيف | A4 | 22 | 25 | 2026-02-07 | 454 | 500/5 | 300
3351 | 83004260 | 8920040112431366554 | PO: 50/2024/2025 | ESMC | CL730d22H | ND-KSH-20-MVP0028 | محول المعدية البحرية -مغذي الشهابية -لوحة شرق المصيف | NDEDC | قطاع كفر الشيخ | هندسة بلطيم | مغذي الشهابية -لوحة شرق المصيف | بلطيم | Transformer | ND-KSH-20-MVP0028 | 2026-02-07 | مغذي الشهابية -لوحة شرق المصيف | A4 | 22 | 25 | 2026-02-07 | 454 | 500/5 | 300
3352 | 83004546 | 8920040112430007375 | PO: 50/2024/2025 | ESMC | CL730d22H | NDC-KSH-21- PMT0246 | لوحة توزيع الرياض - مغذي المعالجة-محول البرية 1 | NDEDC | قطاع كفر الشيخ | هندسة الرياض | البرية | المثلث | Transformer | NDC-KSH-21- PMT0246 | 2026-02-07 | لوحة توزيع الرياض - مغذي المعالجة | A4 | 0 | 0 | 2026-02-07 | 445 | 300/5 | 100
3353 | 83005257 | 8920040112431366553 | PO: 50/2024/2025 | ESMC | CL730d22H | ND-KSH-20-PS0042 | مغذي الشهابية -لوحة شرق المصيف | NDEDC | قطاع كفر الشيخ | هندسة بلطيم | محول الزيني -مغذي الشهابية -لوحة شرق المصيف | بلطيم | Transformer | ND-KSH-20-PS0042 | 2026-02-07 | مغذي الشهابية -لوحة شرق المصيف | A4 | 22 | 25 | 2026-02-07 | 454 | 150/5 | 50
3354 | 83004791 | 8920040112431367949 | PO: 50/2024/2025 | ESMC | CL730d22H | NDC-KSH-23-K0172-TRO1 | قلين الجديدة - المنشأة الكبرى - الوحدة المحلية | NDEDC | قطاع كفر الشيخ | هندسة قلين | قلين الجديدة - المنشأة الكبرى - الوحدة المحلية | قلين | Transformer | NDC-KSH-23-K0172-TRO1 | 2026-02-05 | قلين الجديدة - المنشأة الكبرى | A4 | 31 | 30.9036 | 2026-02-07 | 442 | 500/5 | 300
3355 | 83008743 | 8920022023464357554 | PO: 50/2024/2025 | ESMC | CL730d22H | NDC-DKH-42-K00094 | محطة محولات جمصه - مغذى شومان - محول منتصر | NDEDC | قطاع شمال الدقهلية | هندسة قري بلقاس | عزبة منتصر | محطة محولات جمصه القديمه | Transformer | NDC-DKH-42-K00094 | 2026-02-07 | شومان | A4 | 31 | 31.464 | 2026-02-07 | 216 | 300/5 | 200
3356 | 56002213 | 8920040112411399281 | PO: 50/2024/2025 | ESMC | CL730d22H | NDC-DMT-07-K00010 | تم تركيب عداد ذكي قدره 300 محولات تيار 400/5 | NDEDC | قطاع دمياط | هندسة الروضة | الروضه | الحلواني | Transformer | NDC-DMT-07-K00010 | 2026-02-05 | السنترال | A4 | 0 | 0 | 2026-02-07 | 110
3357 | 83004797 | 8920040112431367930 | PO: 50/2024/2025 | ESMC | CL730d22H | NDC-KSH-23-K0178-TRO1 | قلين الجديدة - المنشأة الكبرى - الماكينة | NDEDC | قطاع كفر الشيخ | هندسة قلين | قلين الجديدة - المنشأة الكبرى - الماكينة | قلين | Transformer | NDC-KSH-23-K0178-TRO1 | 2026-02-05 | قلين الجديدة - المنشأة الكبرى | A4 | 31 | 30.9081 | 2026-02-07 | 442 | 1200/5 | 800
3358 | 83007080 | 8920022023464356143 | PO: 50/2024/2025 | ESMC | CL730d22H | NDC-DKH-30-K0087 | الساقية | NDEDC | قطاع شمال الدقهلية | هندسة مدينة المنزلة | المنزلة | محطة محولات المنزلة | Transformer | NDC-DKH-30-K0087 | 2026-01-30 | الساقية | A4 | 31 | 31.1548 | 2026-02-07 | 224 | 1500/5 | 1000
3359 | 83004792 | 8920040112431367951 | PO: 50/2024/2025 | ESMC | CL730d22H | NDC-KSH-23-K0177-TRO1 | قلين الجديدة - المنشأة الكبرى - الزبدة | NDEDC | قطاع كفر الشيخ | هندسة قلين | قلين الجديدة - المنشأة الكبرى - الزبدة | قلين | Transformer | NDC-KSH-23-K0177-TRO1 | 2026-02-05 | قلين الجديدة - المنشأة الكبرى | A4 | 31 | 30.9095 | 2026-02-07 | 442 | 1000/5 | 500
3360 | 83004799 | 8920040112431367954 | PO: 50/2024/2025 | ESMC | CL730d22H | NDC-KSH-23-K0175-TRO1 | قلين الجديدة - المنشأة الكبرى - الجمعية الزراعية | NDEDC | قطاع كفر الشيخ | هندسة قلين | قلين الجديدة - المنشأة الكبرى - الجمعية الزراعية | قلين | Transformer | NDC-KSH-23-K0175-TRO1 | 2026-02-05 | قلين الجديدة - المنشأة الكبرى | A4 | 31 | 30.9091 | 2026-02-07 | 442 | 1000/5 | 500
3361 | 83008746 | 8920022023464357463 | PO: 50/2024/2025 | ESMC | CL730d22H | NDC-DKH-42-K00091 | م م محولات جمصه - خط شومان -محول الملعب الطناحى | NDEDC | قطاع شمال الدقهلية | هندسة قري بلقاس | الملعب الطناحى | محطة محولات جمصه القديمه | Transformer | NDC-DKH-42-K00091 | 2026-02-07 | شومان | A4 | 31 | 31.453 | 2026-02-07 | 216 | 800/5 | 500
3362 | 83006368 | 8920040112431367484 | PO: 50/2024/2025 | ESMC | CL730d22H | NDC-DKH-38-K00074 | محطة محولات شربين-مغذى دنجواى -محول الموز | NDEDC | قطاع شمال الدقهلية | هندسة قري شربين | دنجواى | محطة محولات شربين | Transformer | NDC-DKH-38-K00074 | 2026-02-03 | مغذى دنجواى | A4 | 31 | 31.5459 | 2026-02-07 | 213 | 800/5 | 500
3363 | 83003462 | 8920040112431367632 | PO: 50/2024/2025 | ESMC | CL730d22H | ND-DKH-42-PMT 0026 | م م محولات بطره - مغذى ابوطه - محول الكوم الأحمر الكوم | NDEDC | قطاع شمال الدقهلية | هندسة قري بلقاس | الكوم الأحمر | محطه محولات بطره | Transformer | ND-DKH-42-PMT 0026 | 2026-02-07 | ابوطه | A4 | 0 | 0 | 2026-02-07 | 216 | 500/5 | 300
3364 | 83006605 | 8920040112431367470 | PO: 50/2024/2025 | ESMC | CL730d22H | NDC-DKH-38-K00084 | محطة محولات الزرقا-مغذى الاحمدية -محول شباسى | NDEDC | قطاع شمال الدقهلية | هندسة قري شربين | شباسى | محطة محولات الزرقا | Transformer | NDC-DKH-38-K00084 | 2026-02-03 | مغذى الاحمدية | A4 | 31 | 31.5727 | 2026-02-07 | 213 | 500/5 | 300
3365 | 83003464 | 8920040112431367629 | PO: 50/2024/2025 | ESMC | CL730d22H | NDC-DKH-42-K00034 | م م محولات بطره - مغذى ابوطه - محول بحر العش | NDEDC | قطاع شمال الدقهلية | هندسة قري بلقاس | بحر العش | محطه محولات بطره | Transformer | NDC-DKH-42-K00034 | 2026-02-07 | ابوطه | A4 | 31 | 31.4075 | 2026-02-07 | 216 | 800/5 | 500
3366 | 83003463 | 8920040112431367631 | PO: 50/2024/2025 | ESMC | CL730d22H | NDC-DKH-42-K00032 | م م محولات بطره - مغذى ابوطه - محول عصفور البلد | NDEDC | قطاع شمال الدقهلية | هندسة قري بلقاس | عصفور | م م بطره | Transformer | NDC-DKH-42-K00032 | 2026-02-07 | ابوطه | A4 | 31 | 31.4132 | 2026-02-07 | 216 | 500/5 | 300
3367 | 83003461 | 8920040112431367628 | PO: 50/2024/2025 | ESMC | CL730d22H | NDC-DKH-42-K00028 | م م محولات بطره - مغذى ابوطه - محول الخزان | NDEDC | قطاع شمال الدقهلية | هندسة قري بلقاس | الخزان | م م بطره | Transformer | NDC-DKH-42-K00028 | 2026-02-07 | ابوطه | A4 | 31 | 31.4211 | 2026-02-07 | 216 | 800/5 | 500
3368 | 83003980 | 8920040112431367440 | PO: 50/2024/2025 | ESMC | CL730d22H | NDC-DKH-38-K00009 | محطة محولات شربين-مغذى العيادية-محول العيادية3 | NDEDC | قطاع شمال الدقهلية | هندسة قري شربين | العيادية | محطة محولات شربين | Transformer | NDC-DKH-38-K00009 | 2026-02-05 | مغذى العيادية | A4 | 31 | 31.5071 | 2026-02-07 | 213 | 1000/5 | 500
3369 | 83003973 | 8920040112431367419 | PO: 50/2024/2025 | ESMC | CL730d22H | حياة كريمة | محطة محولات شربين-مغذى العيادية-محول الثلاثين | NDEDC | قطاع شمال الدقهلية | هندسة قري شربين | العيادية | محطة محولات شربين | Transformer | حياة كريمة | 2026-02-05 | مغذى العيادية | A4 | 31 | 31.5071 | 2026-02-07 | 213 | 500/5 | 200
3370 | 83003974 | 8920040112431367431 | PO: 50/2024/2025 | ESMC | CL730d22H | حياة كريمة | محطة محولات شربين-مغذى العيادية-محول العمدة | NDEDC | قطاع شمال الدقهلية | هندسة قري شربين | العيادية | محطة محولات شربين | Transformer | حياة كريمة | 2026-02-05 | مغذى العيادية | A4 | 31 | 31.5071 | 2026-02-07 | 213 | 500/5 | 200
3371 | 83003975 | 8920040112431367474 | PO: 50/2024/2025 | ESMC | CL730d22H | حياة كريمة | محطة محولات شربين-مغذى العيادية-محول ابو حشيش | NDEDC | قطاع شمال الدقهلية | هندسة قري شربين | العيادية | محطة محولات شربين | Transformer | حياة كريمة | 2026-02-05 | مغذى العيادية | A4 | 31 | 31.5071 | 2026-02-07 | 213 | 500/5 | 200
3372 | 83008745 | 8920040112431367633 | PO: 50/2024/2025 | ESMC | CL730d22H | NDC-DKH-42-K00090 | م م محولات جمصه - مغذى الوكاله - محول برهام البلد | NDEDC | قطاع شمال الدقهلية | هندسة قري بلقاس | محول برهام ابلد | محطة محولات جمصه | Transformer | NDC-DKH-42-K00090 | 2026-02-07 | الوكاله | A4 | 31 | 31.4727 | 2026-02-07 | 216 | 500/5 | 300
3373 | 83005690 | 8920040112431367590 | PO: 50/2024/2025 | ESMC | CL730d22H | NDC-DKH-35-K00286 | الاوفياء | NDEDC | قطاع شمال الدقهلية | هندسة دكرنس | م النحال | محطة محولات ميت فارس | Transformer | NDC-DKH-35-K00286 | 2026-02-07 | ل ت دكرنس 2 -م النحال | A4 | 22 | 25 | 2026-02-07 | 214 | 300/5 | 200
3374 | 83003465 | 8920040112431367630 | PO: 50/2024/2025 | ESMC | CL730d22H | NDC-DKH-42-K00036 | م م محولات بطره - مغذى ابوطه - محول باشا ربيع | NDEDC | قطاع شمال الدقهلية | هندسة قري بلقاس | باشا ربيع | م م بطره | Transformer | NDC-DKH-42-K00036 | 2026-02-07 | ابوطه | A4 | 31 | 31.4511 | 2026-02-07 | 216 | 500/5 | 300
3375 | 83005687 | 8920040112431367088 | PO: 50/2024/2025 | ESMC | CL730d22H | NDC-DKH-35-K00041 | المدرسة م النحال | NDEDC | قطاع شمال الدقهلية | هندسة دكرنس | م النحال | محطة محولات ميت فارس | Transformer | NDC-DKH-35-K00041 | 2026-02-07 | ل ت دكرنس 2 -م النحال | A4 | 31 | 31.1 | 2026-02-07 | 214 | 500/5 | 300
3376 | 83005688 | 8920040112431367091 | PO: 50/2024/2025 | ESMC | CL730d22H | NDC-DKH-35-K00042 | السلام | NDEDC | قطاع شمال الدقهلية | هندسة دكرنس | م النحال | محطة محولات ميت فارس | Transformer | NDC-DKH-35-K00042 | 2026-02-07 | ل ت دكرنس 2 -م النحال | A4 | 31 | 31.5372 | 2026-02-07 | 214 | 500/5 | 300
3377 | 83005780 | 8920040112431367087 | PO: 50/2024/2025 | ESMC | CL730d22H | NDC-DKH-35-K00043 | المستشفى م النحال | NDEDC | قطاع شمال الدقهلية | هندسة دكرنس | م النحال | محطة محولات ميت فارس | Transformer | NDC-DKH-35-K00043 | 2026-02-07 | ل ت دكرنس 2 -م النحال | A4 | 31 | 31.1 | 2026-02-07 | 214 | 1200/5 | 800
3378 | 56002613 | 8920040112411399196 | PO: 50/2024/2025 | ESMC | CL730d22H | NDC-DMT-07-K00076 | تم تركيب عداد ذكي قدره 300 محولات تيار 500/5 | NDEDC | قطاع دمياط | هندسة الروضة | الروضه | الجبانه | Transformer | NDC-DMT-07-K00076 | 2026-02-05 | بديل أولاد خلف | A4 | 0 | 0 | 2026-02-07 | 110
3379 | 83003466 | 8920040112431387634 | PO: 50/2024/2025 | ESMC | CL730d22H | NDC-DKH-42-K00037 | م م محولات بطره - مغذى ابوطه - محول عش العقاب | NDEDC | قطاع شمال الدقهلية | هندسة قري بلقاس | عش العقاب | م م بطره | Transformer | NDC-DKH-42-K00037 | 2026-02-07 | ابوطه | A4 | 31 | 31.441 | 2026-02-07 | 216 | 800/5 | 500
3380 | 83020094 | 8920040112431366143 | PO: 50/2024/2025 | ESMC | CL730d22H | K11 | الغراقة | NDEDC | قطاع جنوب الدقهلية | هندسة اجا | مدينة أجا | محطة محولات اجا | Feeder Outgoing | K11 | 2026-02-07 | محطة محولات اجا | A1 | 0 | 0 | 2026-02-07 | 332
3381 | 83020031 | 8920040112431366500 | PO: 50/2024/2025 | ESMC | CL730d22H | K05 | أجا 1 | NDEDC | قطاع جنوب الدقهلية | هندسة اجا | مدينة أجا | محطة محولات اجا | Feeder Outgoing | K05 | 2026-02-07 | محطة محولات اجا | A1 | 0 | 0 | 2026-02-07 | 332
3382 | 83020037 | 8920040112431366144 | PO: 50/2024/2025 | ESMC | CL730d22H | K23 | منية سمنود 1 | NDEDC | قطاع جنوب الدقهلية | هندسة اجا | مدينة أجا | محطة محولات اجا | Feeder Outgoing | K23 | 2026-02-07 | محطة محولات اجا | A1 | 0 | 0 | 2026-02-07 | 332
3383 | 83019997 | 8920040112431366138 | PO: 50/2024/2025 | ESMC | CL730d22H | K10 | ميت العامل | NDEDC | قطاع جنوب الدقهلية | هندسة اجا | مدينة أجا | محطة محولات اجا | Feeder Outgoing | K10 | 2026-02-07 | محطة محولات اجا | A1 | 0 | 0 | 2026-02-07 | 332
3384 | 83021295 | 8920040112431366141 | PO: 50/2024/2025 | ESMC | CL730d22H | K04 | أجا 2 | NDEDC | قطاع جنوب الدقهلية | هندسة اجا | مدينة أجا | محطة محولات اجا | Feeder Outgoing | K04 | 2026-02-07 | محطة محولات اجا | A1 | 0 | 0 | 2026-02-07 | 332
3385 | 83020035 | 8920040112431366142 | PO: 50/2024/2025 | ESMC | CL730d22H | K21 | كفر المندرة | NDEDC | قطاع جنوب الدقهلية | هندسة اجا | مدينة أجا | محطة محولات اجا | Feeder Outgoing | K21 | 2026-02-07 | محطة محولات اجا | A1 | 0 | 0 | 2026-02-07 | 332
3386 | 83020039 | 8920040112431366504 | PO: 50/2024/2025 | ESMC | CL730d22H | K02 | أجا 4 | NDEDC | قطاع جنوب الدقهلية | هندسة اجا | مدينة أجا | محطة محولات اجا | Feeder Outgoing | K02 | 2026-02-07 | محطة محولات اجا | A1 | 0 | 0 | 2026-02-07 | 332
3387 | 83019996 | 8920040112431366117 | PO: 50/2024/2025 | ESMC | CL730d22H | K19 | نوسا البحر | NDEDC | قطاع جنوب الدقهلية | هندسة اجا | مدينة أجا | محطة محولات اجا | Feeder Outgoing | K19 | 2026-02-07 | محطة محولات اجا | A1 | 0 | 0 | 2026-02-07 | 332
3388 | 83019994 | 8920040112431366127 | PO: 50/2024/2025 | ESMC | CL730d22H | K22 | منية سمنود 2 | NDEDC | قطاع جنوب الدقهلية | هندسة اجا | مدينة أجا | محطة محولات اجا | Feeder Outgoing | K22 | 2026-02-07 | محطة محولات اجا | A1 | 0 | 0 | 2026-02-07 | 332
3389 | 83019992 | 8920040112431366121 | PO: 50/2024/2025 | ESMC | CL730d22H | K03 | أجا 3 | NDEDC | قطاع جنوب الدقهلية | هندسة اجا | مدينة أجا | محطة محولات اجا | Feeder Outgoing | K03 | 2026-02-07 | محطة محولات اجا | A1 | 0 | 0 | 2026-02-07 | 332
3390 | 83019993 | 8920040112431366123 | PO: 50/2024/2025 | ESMC | CL730d22H | K39 | سنجيد | NDEDC | قطاع جنوب الدقهلية | هندسة اجا | مدينة أجا | محطة محولات اجا | Feeder Outgoing | K39 | 2026-02-07 | محطة محولات اجا | A1 | 0 | 0 | 2026-02-07 | 332
3391 | 83019991 | 8920040112431366115 | PO: 50/2024/2025 | ESMC | CL730d22H | K34 | ميت غراب | NDEDC | قطاع جنوب الدقهلية | هندسة اجا | مدينة أجا | محطة محولات اجا | Feeder Outgoing | K34 | 2026-02-07 | محطة محولات اجا | A1 | 0 | 0 | 2026-02-07 | 332
3392 | 83019999 | 8920040112431366118 | PO: 50/2024/2025 | ESMC | CL730d22H | K38 | شنفاس | NDEDC | قطاع جنوب الدقهلية | هندسة اجا | مدينة أجا | محطة محولات اجا | Feeder Outgoing | K38 | 2026-02-07 | محطة محولات اجا | A1 | 0 | 0 | 2026-02-07 | 332
3393 | 83019964 | 8920040112431366120 | PO: 50/2024/2025 | ESMC | CL730d22H | K36 | الدير | NDEDC | قطاع جنوب الدقهلية | هندسة اجا | مدينة أجا | محطة محولات اجا | Feeder Outgoing | K36 | 2026-02-07 | محطة محولات اجا | A1 | 0 | 0 | 2026-02-07 | 332
3394 | 83019998 | 8920040112431366139 | PO: 50/2024/2025 | ESMC | CL730d22H | K37 | الديرس | NDEDC | قطاع جنوب الدقهلية | هندسة اجا | مدينة أجا | محطة محولات اجا | Feeder Outgoing | K37 | 2026-02-07 | محطة محولات اجا | A1 | 0 | 0 | 2026-02-07 | 332
3395 | 83019969 | 8920040112431366119 | PO: 50/2024/2025 | ESMC | CL730d22H | K51 | برج النور | NDEDC | قطاع جنوب الدقهلية | هندسة اجا | مدينة أجا | محطة محولات اجا | Feeder Outgoing | K51 | 2026-02-07 | محطة محولات اجا | A1 | 0 | 0 | 2026-02-07 | 332
3396 | 83019995 | 8920040112431366122 | PO: 50/2024/2025 | ESMC | CL730d22H | K49 | كفر عوض | NDEDC | قطاع جنوب الدقهلية | هندسة اجا | مدينة أجا | محطة محولات اجا | Feeder Outgoing | K49 | 2026-02-07 | محطة محولات اجا | A1 | 0 | 0 | 2026-02-07 | 332
3397 | 83019963 | 8920040112431366114 | PO: 50/2024/2025 | ESMC | CL730d22H | K46 | البساتين | NDEDC | قطاع جنوب الدقهلية | هندسة اجا | مدينة أجا | محطة محولات اجا | Feeder Outgoing | K46 | 2026-02-07 | محطة محولات اجا | A1 | 0 | 0 | 2026-02-07 | 332
3398 | 83019966 | 8920040112431366503 | PO: 50/2024/2025 | ESMC | CL730d22H | K48 | شبراويش | NDEDC | قطاع جنوب الدقهلية | هندسة اجا | مدينة أجا | محطة محولات اجا | Feeder Outgoing | K48 | 2026-02-07 | محطة محولات اجا | A1 | 0 | 0 | 2026-02-07 | 332
3399 | 83020000 | 8920040112431366101 | PO: 50/2024/2025 | ESMC | CL730d22H | K47 | نوسا الغيط الجديد | NDEDC | قطاع جنوب الدقهلية | هندسة اجا | مدينة أجا | محطة محولات اجا | Feeder Outgoing | K47 | 2026-02-07 | محطة محولات اجا | A1 | 0 | 0 | 2026-02-07 | 332
3400 | 83019961 | 8920040112431366501 | PO: 50/2024/2025 | ESMC | CL730d22H | K45 | البهو فريك | NDEDC | قطاع جنوب الدقهلية | هندسة اجا | مدينة أجا | محطة محولات اجا | Feeder Outgoing | K45 | 2026-02-07 | محطة محولات اجا | A1 | 0 | 0 | 2026-02-07 | 332
3401 | 83019968 | 8920040112431366502 | PO: 50/2024/2025 | ESMC | CL730d22H | K43 | نوسا الغيط القديم | NDEDC | قطاع جنوب الدقهلية | هندسة اجا | مدينة أجا | محطة محولات اجا | Feeder Outgoing | K43 | 2026-02-07 | محطة محولات اجا | A1 | 0 | 0 | 2026-02-07 | 332
3402 | 83006577 | 8920040112431366668 | PO: 50/2024/2025 | ESMC | CL730d22H | ND-DKH-47-K00080 | محول الجامع | NDEDC | قطاع جنوب الدقهلية | هندسة اجا | طنامل | محطة محولات دماص | Transformer | ND-DKH-47-K00080 | 2025-12-23 | مغذي طنامل الجديد | A4 | 30.8368 | 31.2579 | 2026-02-07 | 332 | 1600/5 | 800
3403 | 83006282 | 8920040112431359097 | PO: 50/2024/2025 | ESMC | CL730d22H | ND-DKH-47-K0298 | محول المقابر | NDEDC | قطاع جنوب الدقهلية | هندسة اجا | كفر عوض | محطة محولات اجا | Transformer | ND-DKH-47-K0298 | 2025-12-26 | مغذي كفر عوض | A4 | 30.8757 | 31.2857 | 2026-02-07 | 332 | 1250/5 | 500
3404 | 83006571 | 8920040112431359105 | PO: 50/2024/2025 | ESMC | CL730d22H | ND-DKH-47-K0229 | محول الكوبري | NDEDC | قطاع جنوب الدقهلية | هندسة اجا | بقطارس | محطة محولات اجا | Transformer | ND-DKH-47-K0229 | 2025-12-26 | مغذي الايتارية | A4 | 30.926 | 31.3061 | 2026-02-07 | 332 | 1250/5 | 800
3405 | 83006663 | 8920040112431359071 | PO: 50/2024/2025 | ESMC | CL730d22H | ND-DKH-47-K00558 | محول ابو الوفا | NDEDC | قطاع جنوب الدقهلية | هندسة اجا | بقطارس | محطة محولات اجا | Transformer | ND-DKH-47-K00558 | 2025-12-26 | مغذي الايتارية | A4 | 30.9285 | 31.3104 | 2026-02-07 | 332 | 500/5 | 500
3406 | 83006428 | 8920040112431359089 | PO: 50/2024/2025 | ESMC | CL730d22H | ND-DKH-47-K00232 | محول مسجد السلام 2 | NDEDC | قطاع جنوب الدقهلية | هندسة اجا | ديرب بقطارس | محطة محولات اجا | Transformer | ND-DKH-47-K00232 | 2025-12-26 | مغذي م فضاله | A4 | 30.9278 | 31.3185 | 2026-02-07 | 332 | 400/5 | 200
3407 | 83005989 | 8920040112431366205 | PO: 50/2024/2025 | ESMC | CL730d22H | ND-DKH-47-K00010 | محول الشون | NDEDC | قطاع جنوب الدقهلية | هندسة اجا | اجا | محطة محولات اجا | Transformer | ND-DKH-47-K00010 | 2026-01-01 | مغذي فريد غبور | A4 | 30.9388 | 31.2986 | 2026-02-07 | 332 | 1250/5 | 800
3408 | 83005986 | 8920040112431366217 | PO: 50/2024/2025 | ESMC | CL730d22H | ND-DKH-47-K0002 | محول عبدالهادي جمال | NDEDC | قطاع جنوب الدقهلية | هندسة اجا | اجا | محطة محولات اجا | Transformer | ND-DKH-47-K0002 | 2026-01-02 | مغذي السنترال | A4 | 30.9386 | 31.2922 | 2026-02-07 | 332 | 1250/5 | 800
3409 | 83005981 | 8920040112431366210 | PO: 50/2024/2025 | ESMC | CL730d22H | ND-DKH-47-K00026 | محول عمر عدلي | NDEDC | قطاع جنوب الدقهلية | هندسة اجا | اجا | محطة محولات اجا | Transformer | ND-DKH-47-K00026 | 2026-01-02 | مغذي السنترال | A4 | 30.9411 | 31.2921 | 2026-02-07 | 332 | 1600/5 | 1000
3410 | 83002741 | 8920040112431366206 | PO: 50/2024/2025 | ESMC | CL730d22H | ND-DKH-47-K00027 | محول 23 يوليو | NDEDC | قطاع جنوب الدقهلية | هندسة اجا | اجا | محطة محولات اجا | Transformer | ND-DKH-47-K00027 | 2026-01-17 | مغذي مجمع المحاكم | A4 | 30.9427 | 31.2856 | 2026-02-07 | 332 | 1200/5 | 800
3411 | 83002750 | 8920040112431366207 | PO: 50/2024/2025 | ESMC | CL730d22H | ND-DKH-47-K00015 | محول اولاد عنان | NDEDC | قطاع جنوب الدقهلية | هندسة اجا | اجا | محطة محولات اجا | Transformer | ND-DKH-47-K00015 | 2026-01-17 | مغذي مجمع المحاكم | A4 | 30.9402 | 31.2864 | 2026-02-07 | 332 | 1200/5 | 800
3412 | 83002418 | 8920040112431366208 | PO: 50/2024/2025 | ESMC | CL730d22H | ND-DKH-47-K00014 | محول المستشفي | NDEDC | قطاع جنوب الدقهلية | هندسة اجا | اجا | محطة محولات اجا | Transformer | ND-DKH-47-K00014 | 2026-01-17 | مغذي الجمعيه | A4 | 30.9356 | 31.2902 | 2026-02-07 | 332 | 500/5 | 250
3413 | 83002962 | 8920040112431366218 | PO: 50/2024/2025 | ESMC | CL730d22H | ND-DKH-47-K000 | محول رقم 1 | NDEDC | قطاع جنوب الدقهلية | هندسة اجا | كفر ديرب | محطة محولات اجا | Transformer | ND-DKH-47-K000 | 2026-01-17 | مغذي البهو فريك | A4 | 30.308 | 31.308 | 2026-02-07 | 332 | 1000/5 | 800
3414 | 83005361 | 8920040112413180094 | PO: 50/2024/2025 | ESMC | CL730d22H | NDC-KSH-12-K00325 | خروج مغذي النور | NDEDC | قطاع كفر الشيخ | هندسة مدينة كفر الشيخ | عمارات اسكان الشباب بالمدينة الصناعية حي غرب كفرالشيخ | محطة محولات روينة 500 | Transformer | NDC-KSH-12-K00325 | 2025-12-20 | لوحة توزيع الاوقاف | A4 | 31 | 30.9304 | 2026-02-07 | 439 | 1600/5 | 1000
3415 | 83004984 | 8920040112431367972 | PO: 50/2024/2025 | ESMC | CL730d22H | NDC-KSH-12-K00042 | خروج المزلقان | NDEDC | قطاع كفر الشيخ | هندسة مدينة كفر الشيخ | طريق المحله | محطة محولات كفرالشيخ 220 | Transformer | NDC-KSH-12-K00042 | 2026-01-28 | لوحة توزيع شرق المدينه | A4 | 31 | 30.9399 | 2026-02-07 | 439 | 500/5 | 300
3416 | 83004982 | 8920040112431367973 | PO: 50/2024/2025 | ESMC | CL730d22H | NDC-KSH-12-K00038 | خروج المزلقان | NDEDC | قطاع كفر الشيخ | هندسة مدينة كفر الشيخ | طريق المحله | محطة محولات كفرالشيخ 220 | Transformer | NDC-KSH-12-K00038 | 2026-01-28 | لوحة توزيع شرق المدينه | A4 | 31 | 30.9412 | 2026-02-07 | 439 | 400/5 | 250
3417 | 83002419 | 8920040112431366881 | PO: 50/2024/2025 | ESMC | CL730d22H | ND-DKH-47-K000 | محول رقم 1 | NDEDC | قطاع جنوب الدقهلية | هندسة اجا | تلبنت | محطة محولات اجا | Transformer | ND-DKH-47-K000 | 2026-02-05 | مغذي م سمنود 1.2 | A4 | 30.9557 | 31.2982 | 2026-02-07 | 332 | 1200/5 | 800
3418 | 83004989 | 8920040112431367978 | PO: 50/2024/2025 | ESMC | CL730d22H | NDC-KSH-12-K00212 | خروج 47 عمارة | NDEDC | قطاع كفر الشيخ | هندسة مدينة كفر الشيخ | طريق المحله | محطة محولات كفرالشيخ 220 | Transformer | NDC-KSH-12-K00212 | 2026-01-28 | لوحة توزيع ميت علوان | A4 | 31 | 30.9579 | 2026-02-07 | 439 | 1600/5 | 1000
3419 | 83002760 | 8920040112431366884 | PO: 50/2024/2025 | ESMC | CL730d22H | ND-DKH-47-K000 | محول رقم 3 | NDEDC | قطاع جنوب الدقهلية | هندسة اجا | ع العرب | محطة محولات اجا | Transformer | ND-DKH-47-K000 | 2026-02-05 | مغذي نوسا الغيط القديم | A4 | 30.9474 | 31.3244 | 2026-02-07 | 332 | 400/5 | 200
3420 | 83002759 | 8920040112431366859 | PO: 50/2024/2025 | ESMC | CL730d22H | ND-DKH-47-K000 | محول رقم 1 | NDEDC | قطاع جنوب الدقهلية | هندسة اجا | ع العرب | محطة محولات اجا | Transformer | ND-DKH-47-K000 | 2026-02-05 | مغذي نوسا الغيط القديم | A4 | 30.9482 | 31.3216 | 2026-02-07 | 332 | 400/5 | 250
3421 | 83002757 | 8920040112431366858 | PO: 50/2024/2025 | ESMC | CL730d22H | ND-DKH-47-K000 | محول رقم 2 | NDEDC | قطاع جنوب الدقهلية | هندسة اجا | ع العرب | محطة محولات اجا | Transformer | ND-DKH-47-K000 | 2026-02-05 | مغذي نوسا الغيط القديم | A4 | 30.9513 | 31.319 | 2026-02-07 | 332 | 400/5 | 200
3422 | 83004985 | 8920040112431367969 | PO: 50/2024/2025 | ESMC | CL730d22H | NDC-KSH-12-K00123 | خروج القنطرة | NDEDC | قطاع كفر الشيخ | هندسة مدينة كفر الشيخ | القنطرة | محطة محولات كفرالشيخ 220 | Transformer | NDC-KSH-12-K00123 | 2026-01-28 | لوحة توزيع ميت علوان | A4 | 31 | 30.96 | 2026-02-07 | 439 | 1600/5 | 1000
3423 | 83002934 | 8920040112431366887 | PO: 50/2024/2025 | ESMC | CL730d22H | ND-DKH-47-K000 | محول السوق | NDEDC | قطاع جنوب الدقهلية | هندسة اجا | م العامل | محطة محولات اجا | Transformer | ND-DKH-47-K000 | 2026-02-05 | مغذي اخطاب | A4 | 30.8917 | 31.3394 | 2026-02-07 | 332 | 1200/5 | 800
3424 | 83002271 | 8920040112431366856 | PO: 50/2024/2025 | ESMC | CL730d22H | ND-DKH-47-K000 | محول وسط البلد | NDEDC | قطاع جنوب الدقهلية | هندسة اجا | م العامل | محطة محولات اجا | Transformer | ND-DKH-47-K000 | 2026-02-05 | مغذي اخطاب | A4 | 30.8942 | 31.3497 | 2026-02-07 | 332 | 1200/5 | 800
3425 | 83004718 | 8920040112412468804 | PO: 50/2024/2025 | ESMC | CL730d22H | NDC-KSH-12-K00060 | خروج مديرية الكهرباء | NDEDC | قطاع كفر الشيخ | هندسة مدينة كفر الشيخ | منطقة المعهد الديني | محطة محولات كفرالشيخ 220 | Transformer | NDC-KSH-12-K00060 | 2026-01-19 | لوحة توزيع شرق المدينه | A4 | 31 | 30.9418 | 2026-02-07 | 439 | 400/5 | 250
3426 | 83020897 | 8920040112431366499 | PO: 50/2024/2025 | ESMC | CL730d22H | NDC-DKH-43-K00694 | مغذي السلكاوي- محول محمد نبيل شلبي | NDEDC | قطاع جنوب الدقهلية | هندسة شرق المنصورة | مدينة المنصورة | محطة محولات منية سندوب | Transformer | NDC-DKH-43-K00694 | 2026-02-07 | مغذي السلكاوي- محول محمد نبيل شلبي | A4 | 0 | 0 | 2026-02-07 | 326 | 800/5 | 500
3427 | 83020761 | 8920040112431366468 | PO: 50/2024/2025 | ESMC | CL730d22H | NDC-DKH-43-K00741 | مغذي أبناء راشد - محول محمد الزيني | NDEDC | قطاع جنوب الدقهلية | هندسة شرق المنصورة | مدينة المنصورة | محطة محولات ميت الصارم | Transformer | NDC-DKH-43-K00731 | 2026-02-07 | مغذي أبناء راشد - محول محمد الزيني | A4 | 0 | 0 | 2026-02-07 | 326 | 500/5 | 300 | محمد السيد حسن الزينى | NDC-DKH-43-K00741 | عام
3428 | 83020763 | 8920040112431366498 | PO: 50/2024/2025 | ESMC | CL730d22H | NDC-DKH-43-K00269 | مغذي الشريف الراضي- محول الصادق | NDEDC | قطاع جنوب الدقهلية | هندسة شرق المنصورة | مدينة المنصورة | محطة محولات قولنجيل | Transformer | NDC-DKH-43-K00269 | 2026-02-07 | مغذي الشريف الراضي- محول الصادق | A4 | 0 | 0 | 2026-02-07 | 326 | 1000/5 | 500
3429 | 83002931 | 8920040112431366857 | PO: 50/2024/2025 | ESMC | CL730d22H | ND-DKH-47-K000 | محول الصفصاف | NDEDC | قطاع جنوب الدقهلية | هندسة اجا | م العامل | محطة محولات اجا | Transformer | ND-DKH-47-K000 | 2026-02-05 | مغذي م العامل | A4 | 30.8979 | 31.3479 | 2026-02-07 | 332 | 1200/5 | 800
3430 | 83020893 | 8920040112430323911 | PO: 50/2024/2025 | ESMC | CL730d22H | NDC-DKH-43-K00679 | مغذي شل اوت - محول ايها ب الزهيري | NDEDC | قطاع جنوب الدقهلية | هندسة شرق المنصورة | مدينة المنصورة | محطة محولات قولنجيل | Transformer | NDC-DKH-43-K00679 | 2026-02-07 | مغذي شل اوت - محول ايها ب الزهيري | A4 | 0 | 0 | 2026-02-07 | 326 | 400/5 | 200 | ايهاب الزهيري | NDC-DKH-43-K00679 | عام
3431 | 83020895 | 8920022023464354361 | PO: 50/2024/2025 | ESMC | CL730d22H | NDC-DKH-43-K00516-tr-01 | مغذي السوسن- محول محمد مصطفى السيد | NDEDC | قطاع جنوب الدقهلية | هندسة شرق المنصورة | مدينة المنصورة | محطة محولات ميت الصارم | Transformer | NDC-DKH-43-K00516 | 2026-02-07 | مغذي السوسن- محول محمد مصطفى السيد | A4 | 0 | 0 | 2026-02-07 | 326 | 1500/5 | 1000 | محمد مصطفى السيد | NDC-DKH-43-K00516 | عام
3432 | 83020892 | 8920040112431366470 | PO: 50/2024/2025 | ESMC | CL730d22H | NDC-DKH-43-K00265 | مغذي الشريف الراضي - محول علاء الدين السبع | NDEDC | قطاع جنوب الدقهلية | هندسة شرق المنصورة | مدينة المنصورة | محطة محولات قولنجيل | Transformer | NDC-DKH-43-K00265 | 2026-02-07 | مغذي الشريف الراضي - محول علاء الدين السبع | A4 | 0 | 0 | 2026-02-07 | 326 | 2000/5 | 1000
3433 | 83004711 | 8920040112412468803 | PO: 50/2024/2025 | ESMC | CL730d22H | NDC-KSH-12-K00277 | خروج 47 عمارة | NDEDC | قطاع كفر الشيخ | هندسة مدينة كفر الشيخ | القنطرة شارع الشراكيه | محطة محولات كفرالشيخ 220 | Transformer | NDC-KSH-12-K00277 | 2026-01-19 | لوحة توزيع ميت علوان | A4 | 31 | 30.9573 | 2026-02-07 | 439 | 1600/5 | 1000
3434 | 83021515 | 8920040112431366471 | PO: 50/2024/2025 | ESMC | CL730d22H | NDC-DKH-43-K00692 | مغذي الفضالي - محول أحمد البلتاجي | NDEDC | قطاع جنوب الدقهلية | هندسة شرق المنصورة | مدينة المنصورة | محطة محولات ميت الصارم | Transformer | NDC-DKH-43-K00692 | 2026-02-07 | مغذي الفضالي - محول أحمد البلتاجي | A4 | 0 | 0 | 2026-02-07 | 326 | 800/5 | 500
3435 | 83021518 | 8920040112431366469 | PO: 50/2024/2025 | ESMC | CL730d22H | NDC-DKH-43-K00690 | مغذي الفضالي - محول ايمان ومنى السلكاوي | NDEDC | قطاع جنوب الدقهلية | هندسة شرق المنصورة | مدينة المنصورة | محطة محولات ميت الصارم | Transformer | NDC-DKH-43-K00690 | 2026-02-07 | مغذي الفضالي - محول ايمان ومنى السلكاوي | A4 | 0 | 0 | 2026-02-07 | 326 | 800/5 | 500
3436 | 83021519 | 8920040112431366472 | PO: 50/2024/2025 | ESMC | CL730d22H | NDC-DKH-43-K00267 | مغذي الشريف الراضي - محول محمد محمود السبع | NDEDC | قطاع جنوب الدقهلية | هندسة شرق المنصورة | مدينة المنصورة | محطة محولات قولنجيل | Transformer | NDC-DKH-43-K00267 | 2026-02-07 | مغذي الشريف الراضي - محول محمد محمود السبع | A4 | 0 | 0 | 2026-02-07 | 326 | 1250/5 | 300
3437 | 83020766 | 8920040112430323910 | PO: 50/2024/2025 | ESMC | CL730d22H | NDC-DKH-43-K00300 | مغذي المحافظة- محول ايناس عبد اللطيف | NDEDC | قطاع جنوب الدقهلية | هندسة شرق المنصورة | مدينة المنصورة | محطة محولات قولنجيل | Transformer | NDC-DKH-43-K00300 | 2026-02-07 | مغذي المحافظة- محول ايناس عبد اللطيف | A4 | 0 | 0 | 2026-02-07 | 326 | 1000/5 | 500 | ايناس عبد اللطيف | NDC-DKH-43-K00300 | عام
3438 | 83004298 | 8920040112412468800 | PO: 50/2024/2025 | ESMC | CL730d22H | NDC-KSH-12-K00153 | خروج الفردوس | NDEDC | قطاع كفر الشيخ | هندسة مدينة كفر الشيخ | القنطرة شارع النادي | محطة محولات كفرالشيخ 220 | Transformer | NDC-KSH-12-K00153 | 2026-01-19 | لوحة توزيع ميت علوان | A4 | 31 | 30.9626 | 2026-02-07 | 439 | 1200/5 | 1000
3439 | 83004297 | 8920040112412468805 | PO: 50/2024/2025 | ESMC | CL730d22H | NDC-KSH-12-K00152 | خروج الفردوس | NDEDC | قطاع كفر الشيخ | هندسة مدينة كفر الشيخ | القنطرة شارع التوبه | محطة محولات كفرالشيخ 220 | Transformer | NDC-KSH-12-K00152 | 2026-01-19 | لوحة توزيع ميت علوان | A4 | 31 | 30.9599 | 2026-02-07 | 439 | 1600/5 | 1000
3440 | 830059822 | 8920040112431366733 | PO: 50/2024/2025 | ESMC | CL730d22H | ND-DKH-47-K0312 | محول الكوبري | NDEDC | قطاع جنوب الدقهلية | هندسة اجا | م مسعود | محطة محولات اجا | Transformer | ND-DKH-47-K0312 | 2025-12-31 | مغذي م مسعود | A4 | 30.8369 | 31.2896 | 2026-02-07 | 332
3441 | 83002938 | 8920040112431366889 | PO: 50/2024/2025 | ESMC | CL730d22H | ND-DKH-47-K000 | محول الفتح | NDEDC | قطاع جنوب الدقهلية | هندسة اجا | طنامل | محطة محولات دماص | Transformer | ND-DKH-47-K000 | 2026-02-07 | مغذي الايتارية | A4 | 30.8401 | 31.2669 | 2026-02-07 | 332 | 1200/5 | 800
3442 | 83002958 | 8920040112431366236 | PO: 50/2024/2025 | ESMC | CL730d22H | لوحة درين-مغذي تيره-محول الخطة العاجلة | خروج تيره-محول الخطة العاجلة | NDEDC | قطاع جنوب الدقهلية | هندسة نبروه | قرية تيره | م.م بيلا | Transformer | لوحة درين-مغذي تيره-محول الخطة العاجلة | 2026-02-07 | لوحة توزيع درين-خروج تيره | A4 | 0 | 0 | 2026-02-07 | 329 | 600/5 | 300
3443 | 83002951 | 8920040112431366235 | PO: 50/2024/2025 | ESMC | CL730d22H | لوحة درين-مغذي بانوب-محول الخطة العاجلة | خروج بانوب-محول الخطة العاجلة | NDEDC | قطاع جنوب الدقهلية | هندسة نبروه | قرية بانوب | م.م بيلا | Transformer | لوحة درين-مغذي بانوب-محول الخطة العاجلة | 2026-02-07 | لوحة توزيع درين-خروج بانوب | A4 | 0 | 0 | 2026-02-07 | 329 | 600/5 | 300
3444 | 83007676 | 8920040112431366243 | PO: 50/2024/2025 | ESMC | CL730d22H | لوحة درين-مغذي بانوب-محول العجمي | خروج بانوب-محول العجمي | NDEDC | قطاع جنوب الدقهلية | هندسة نبروه | قرية بانوب | م.م بيلا | Transformer | لوحة درين-مغذي بانوب-محول العجمي | 2026-02-07 | لوحة توزيع درين-خروج بانوب | A4 | 0 | 0 | 2026-02-07 | 329 | 200/5 | 160
3445 | 83002995 | 8920040112431366241 | PO: 50/2024/2025 | ESMC | CL730d22H | لوحة درين-مغذي بانوب-محول المقابر | خروج بانوب-محول المقابر | NDEDC | قطاع جنوب الدقهلية | هندسة نبروه | قرية بانوب | م.م بيلا | Transformer | لوحة درين-مغذي بانوب-محول المقابر | 2026-02-07 | لوحة توزيع درين-خروج بانوب | A4 | 0 | 0 | 2026-02-07 | 329 | 400/5 | 250
3446 | 83003000 | 8920040112431366242 | PO: 50/2024/2025 | ESMC | CL730d22H | لوحة درين-مغذي بانوب-محول محطة المياه | خروج بانوب-محول محطة المياه | NDEDC | قطاع جنوب الدقهلية | هندسة نبروه | قرية بانوب | م.م بيلا | Transformer | لوحة درين-مغذي بانوب-محول محطة المياه | 2026-02-07 | لوحة توزيع درين-خروج بانوب | A4 | 0 | 0 | 2026-02-07 | 329 | 600/5 | 300
3447 | 83002993 | 8920040112431366244 | PO: 50/2024/2025 | ESMC | CL730d22H | لوحة درين-مغذي بانوب-محول القصب | خروج بانوب-محول القصب | NDEDC | قطاع جنوب الدقهلية | هندسة نبروه | قرية بانوب | م.م بيلا | Transformer | لوحة درين-مغذي بانوب-محول القصب | 2026-02-07 | لوحة توزيع درين-خروج بانوب | A4 | 0 | 0 | 2026-02-07 | 329 | 1600/5 | 1000
3448 | 83002261 | 8920040112431366245 | PO: 50/2024/2025 | ESMC | CL730d22H | لوحة درين-مغذي بانوب-محول البستاوي | خروج بانوب-محول البستاوي | NDEDC | قطاع جنوب الدقهلية | هندسة نبروه | قرية بانوب | م.م بيلا | Transformer | لوحة درين-مغذي بانوب-محول البستاوي | 2026-02-07 | لوحة توزيع درين-خروج بانوب | A4 | 0 | 0 | 2026-02-07 | 329 | 600/5 | 300
3449 | 83002956 | 8920040112431366230 | PO: 50/2024/2025 | ESMC | CL730d22H | م.م غرب طلخا-مغذي كفرالحصة-محول المدارس | خروج غرب طلخا-محول المدارس | NDEDC | قطاع جنوب الدقهلية | هندسة نبروه | قرية طنيخ | م.م غرب طلخا | Transformer | م.م غرب طلخا-مغذي كفرالحصة-محول المدارس | 2026-02-07 | م.م غرب طلخا-مغذي كفرالحصة | A4 | 0 | 0 | 2026-02-07 | 329 | 1000/5 | 500
3321 | 83002366 | 8920040112431366375 | PO: 50/2024/2025 | ESMC | CL730d22H | ND-DKH-52-K-0076 | محول فرج مينا | NDEDC | قطاع جنوب الدقهلية | هندسة تمي الامديد | فرج مينا | تمى الامديد | Transformer | ND-DKH-52-K-0076 | 2026-02-03 | بطاش | A4 | 30.9556 | 31.486 | 2026-02-06 | 335 | 500/5 | 200
3322 | 83002363 | 8920040112431366377 | PO: 50/2024/2025 | ESMC | CL730d22H | ND-DKH-52-K-0077 | محول الورشه | NDEDC | قطاع جنوب الدقهلية | هندسة تمي الامديد | بطاش | تمى الامديد | Transformer | ND-DKH-52-K-0077 | 2026-02-03 | بطاش | A4 | 30.9662 | 31.4954 | 2026-02-06 | 335 | 230/5 | 200
3323 | 83002308 | 8920040112431366366 | PO: 50/2024/2025 | ESMC | CL730d22H | ND-DKH-52-K-0066 | محول احمد طلعت | NDEDC | قطاع جنوب الدقهلية | هندسة تمي الامديد | الكمال | تمى الامديد | Transformer | ND-DKH-52-K-0066 | 2026-02-03 | بطاش | A4 | 30.9531 | 31.5038 | 2026-02-06 | 335 | 400/5 | 300
3324 | 83002303 | 8920040112431366365 | PO: 50/2024/2025 | ESMC | CL730d22H | ND-DKH-52-K-0067 | الطريق | NDEDC | قطاع جنوب الدقهلية | هندسة تمي الامديد | الكمال | تمى الامديد | Transformer | ND-DKH-52-K-0067 | 2026-02-03 | بطاش | A4 | 30.9524 | 31.5052 | 2026-02-06 | 335 | 400/5 | 300 | الطريق الكمال | NDC-DKH-52-K00067
3325 | 83004012 | 8920040112431366384 | PO: 50/2024/2025 | ESMC | CL730d22H | ND-DKH-52-K-0006 | محول قاسم | NDEDC | قطاع جنوب الدقهلية | هندسة تمي الامديد | تمى الامديد | تمى الامديد | Transformer | ND-DKH-52-K-0006 | 2026-02-04 | تمى الامديد | A4 | 30.9389 | 31.5293 | 2026-02-06 | 335 | 500/5 | 300
3326 | 83004011 | 8920040112431366367 | PO: 50/2024/2025 | ESMC | CL730d22H | ND-DKH-52-K-0008 | محول السلام | NDEDC | قطاع جنوب الدقهلية | هندسة تمي الامديد | تمى الامديد | تمى الامديد | Transformer | ND-DKH-52-K-0008 | 2026-02-04 | تمى الامديد | A4 | 30.942 | 31.527 | 2026-02-06 | 335 | 1600/5 | 1000
3327 | 83004020 | 8920040112431366378 | PO: 50/2024/2025 | ESMC | CL730d22H | ND-DKH-52-K-0007 | محول السكه الحديد | NDEDC | قطاع جنوب الدقهلية | هندسة تمي الامديد | تمى الامديد | تمى الامديد | Transformer | ND-DKH-52-K-0007 | 2026-02-04 | تمى الامديد | A4 | 30.9428 | 31.5301 | 2026-02-06 | 335 | 1250/5 | 1000
3328 | 83002609 | 8920040112431366363 | PO: 50/2024/2025 | ESMC | CL730d22H | ND-DKH-52-K-0099 | محول منشيه الغربى 2 | NDEDC | قطاع جنوب الدقهلية | هندسة تمي الامديد | منشيه الغربى | ميت فارس | Transformer | ND-DKH-52-K-0099 | 2026-02-04 | ميت فارس | A4 | 30.9467 | 31.6139 | 2026-02-06 | 335 | 400/5 | 200
3329 | 83002301 | 8920040112431366389 | PO: 50/2024/2025 | ESMC | CL730d22H | ND-DKH-52-K-0083 | محول المدرسه | NDEDC | قطاع جنوب الدقهلية | هندسة تمي الامديد | تاج العز | تمى الامديد | Transformer | ND-DKH-52-K-0083 | 2026-02-04 | تاج العز | A4 | 30.9499 | 31.5906 | 2026-02-06 | 335 | 1000/5 | 500
3330 | 83002306 | 8920040112431366390 | PO: 50/2024/2025 | ESMC | CL730d22H | ND-DKH-52-K-0096 | محول ع.الحطبه | NDEDC | قطاع جنوب الدقهلية | هندسة تمي الامديد | ع.الحطبه | ميت فارس | Transformer | ND-DKH-52-K-0096 | 2026-02-04 | ميت فارس | A4 | 30.9344 | 31.6228 | 2026-02-06 | 335 | 160/5 | 100
3203 | 83004858 | 8920040112431366957 | PO: 50/2024/2025 | ESMC | CL730d22H | كشك الوحده الصحيه | كشك | NDEDC | قطاع كفر الشيخ | هندسة مطوبس | ابيانه 1 | محطة محولات مطوبس | Transformer | كشك الوحده الصحيه | 2026-02-05 | لوحه توزيع مطوبس | A4 | 0 | 0 | 2026-02-05 | 450 | 1600/5 | 1000
3204 | 83005169 | 8920040112431366956 | PO: 50/2024/2025 | ESMC | CL730d22H | المحكمه القديمه | كشك | NDEDC | قطاع كفر الشيخ | هندسة مطوبس | ابيانه 1 | محطة محولات مطوبس | Transformer | المحكمه القديمه | 2026-02-05 | لوحه توزيع مطوبس | A4 | 0 | 0 | 2026-02-05 | 450 | 1000/5 | 500
3205 | 83005163 | 8920040112431366955 | PO: 50/2024/2025 | ESMC | CL730d22H | الجامع | كشك | NDEDC | قطاع كفر الشيخ | هندسة مطوبس | ابيانه 1 | محطة محولات مطوبس | Transformer | الجامع | 2026-02-05 | لوحه توزيع مطوبس | A4 | 0 | 0 | 2026-02-05 | 450 | 800/5 | 500
3206 | 83005167 | 8920040112431366946 | PO: 50/2024/2025 | ESMC | CL730d22H | النور والمستجده | كشك | NDEDC | قطاع كفر الشيخ | هندسة مطوبس | مغذي النيداني | محطة محولات مطوبس | Transformer | النور والمستجده | 2026-02-05 | لوحه توزيع ابو دنيا | A4 | 0 | 0 | 2026-02-05 | 450 | 200/5 | 100
3207 | 83005166 | 8920040112431366945 | PO: 50/2024/2025 | ESMC | CL730d22H | عطا الله | كشك | NDEDC | قطاع كفر الشيخ | هندسة مطوبس | مغذي النيداني | محطة محولات مطوبس | Transformer | عطا الله | 2026-02-05 | لوحه توزيع ابو دنيا | A4 | 0 | 0 | 2026-02-05 | 450 | 200/5 | 100
3208 | 83003191 | 8920040112430007681 | PO: 50/2024/2025 | ESMC | CL730d22H | NDC-KSH-23-K0068-TRO1 | شباس عمير - مغذى القطان - محول القطان | NDEDC | قطاع كفر الشيخ | هندسة قلين | شباس عمير - مغذى القطان - محول القطان | قلين | Transformer | NDC-KSH-23-K0068-TRO1 | 2026-02-04 | شباس عمير - مغذى القطان | A4 | 31 | 30.7973 | 2026-02-05 | 442 | 500/5 | 300
3209 | 83005958 | 8920022023464358479 | PO: 50/2024/2025 | ESMC | CL730d22H | NDC-DKH-31-K00035 | عداد ذكي-محول زهران- مغذي الطريق | NDEDC | قطاع شمال الدقهلية | هندسة قري المنزلة | النسايمة - المنزلة | محطة محولات المنزلة | Transformer | NDC-DKH-31-K00035 | 2026-02-05 | لوحة توزيع العزيزة - مغذي الطريق | A4 | 31 | 31.9524 | 2026-02-05 | 223 | 300/5 | 160
3210 | 83005364 | 8920040112431367958 | PO: 50/2024/2025 | ESMC | CL730d22H | NDC-KSH-23-K0099-TRO1 | شباس عمير - مغذى الحصه - محول الجانبية | NDEDC | قطاع كفر الشيخ | هندسة قلين | شباس عمير - مغذى الحصه - محول الجانبية | قلين | Transformer | NDC-KSH-23-K0099-TRO1 | 2026-02-04 | شباس عمير - مغذى الحصه - | A4 | 31 | 30.7973 | 2026-02-05 | 442 | 500/5 | 200
3211 | 83006391 | 8920022023464355780 | PO: 50/2024/2025 | ESMC | CL730d22H | NDC-DKH-49-K00214 | محول الازهر | NDEDC | قطاع جنوب الدقهلية | هندسة قري ميت غمر | تفهنا الاشراف | محطه محولات غزل ميت غمر | Transformer | NDC-DKH-49-K00214 | 2026-02-04 | لوحه توزيع ميت الفرماوي-مغذي تفهنا | A4 | 30.672 | 31.3493 | 2026-02-05 | 337 | 1000/5 | 500
3212 | 83005957 | 8920022023464358487 | PO: 50/2024/2025 | ESMC | CL730d22H | NDC-DKH-31-K00034 | عداد ذكي-محول الشيخة - مغذي الطريق | NDEDC | قطاع شمال الدقهلية | هندسة قري المنزلة | النسايمة - المنزلة | محطة محولات المنزلة | Transformer | NDC-DKH-31-K00034 | 2026-02-05 | لوحة توزيع العزيزة - مغذي الطريق | A4 | 31 | 31.9549 | 2026-02-05 | 223 | 300/5 | 160
3213 | 93007118 | 8920040112431367732 | PO: 50/2024/2025 | ESMC | CL730d22H | NDC-DKH-31-K00089 | عداد ذكي-محول العربان الجامع - مغذي النسايمة | NDEDC | قطاع شمال الدقهلية | هندسة قري المنزلة | العربان- المنزلة | محطة محولات المنزلة | Transformer | NDC-DKH-31-K00089 | 2026-02-05 | لوحة توزيع العزيزة - مغذي النسايمة | A4 | 31 | 31.9833 | 2026-02-05 | 223 | 300/5 | 200
3214 | 83003622 | 8920040112430007372 | PO: 50/2024/2025 | ESMC | CL730d22H | ND- KSH -21- K014- TR 1 | لوحة توزيع الرياض - مغذي ابومصطفى-محول ابومصطفى الترعه | NDEDC | قطاع كفر الشيخ | هندسة الرياض | ابومصطفى | المثلث | Transformer | ND- KSH -21- K014- TR 1 | 2026-02-04 | لوحة توزيع الرياض - مغذي ابومصطفى | A4 | 31 | 30.9357 | 2026-02-05 | 445 | 500/5 | 300
3215 | 83003362 | 8920040112431367822 | PO: 50/2024/2025 | ESMC | CL730d22H | ND-KSH-20-K0046 | محول العياش غرب - مغذى تقسيم شعلان - لوحة توزيع شرق بلطيم | NDEDC | قطاع كفر الشيخ | هندسة بلطيم | محول العياش غرب - العياش الغربى | بلطيم | Transformer | ND-KSH-20-K0046 | 2026-02-05 | لوحة توزيع شرق بلطيم | A4 | 31 | 31.182 | 2026-02-05 | 454 | 500/5 | 300
3216 | 83005250 | 8920040112431367736 | PO: 50/2024/2025 | ESMC | CL730d22H | NDC-DKH-31-K00141 | عداد ذكي-محول الطريق بالشبول- مغذي الشبول | NDEDC | قطاع شمال الدقهلية | هندسة قري المنزلة | الشبول | محطة محولات المنزلة | Transformer | NDC-DKH-31-K00141 | 2026-02-05 | لوحة توزيع العزيزة - مغذي الشبول | A4 | 31 | 31.9677 | 2026-02-05 | 223 | 800/5 | 500
3217 | 83003623 | 8920040112430007378 | PO: 50/2024/2025 | ESMC | CL730d22H | ND- KSH -21- K008- TR 1 | لوحة توزيع الرياض - مغذي الرصيف-محول الرصيف المسجد | NDEDC | قطاع كفر الشيخ | هندسة الرياض | الرصيف | المثلث | Transformer | ND- KSH -21- K008- TR 1 | 2026-02-04 | لوحة توزيع الرياض - مغذي الرصيف | A4 | 30.9392 | 30.9392 | 2026-02-05 | 445 | 800/5 | 500
3218 | 83005906 | 8920040112431366316 | PO: 50/2024/2025 | ESMC | CL730d22H | ND-DKH-49-K00091 | محول المضيفه | NDEDC | قطاع جنوب الدقهلية | هندسة قري ميت غمر | دنديط | محطه محولات غزل ميت غمر | Transformer | ND-DKH-49-K00091 | 2026-02-04 | مغذي دنديط | A4 | 30.6864 | 31.3101 | 2026-02-05 | 337 | 1200/5 | 800
3219 | 83002163 | 8920040112431366347 | PO: 50/2024/2025 | ESMC | CL730d22H | ND-DKH-50-K00061 | توصيل غير مباشر 1600/5 | NDEDC | قطاع جنوب الدقهلية | هندسة مدينة السنبلاوين | كشك النخل | السنبلاوين الجديدة | Transformer | ND-DKH-50-K00061 | 2026-02-05 | لوحة توزيع المعاهدة - مغذى خروج 9 | A4 | 30.8843 | 31.4587 | 2026-02-05 | 333 | 1600/5 | 1000
3220 | 83002166 | 8920040112431366335 | PO: 50/2024/2025 | ESMC | CL730d22H | ND-DKH-50-K00043 | توصيل غير مباشر 1600/5 | NDEDC | قطاع جنوب الدقهلية | هندسة مدينة السنبلاوين | كشك الشيخ عمر | السنبلاوين الجديدة | Transformer | ND-DKH-50-K00043 | 2026-02-05 | لوحة توزيع المعاهدة - مغذى خروج 7 | A4 | 30.8798 | 31.4594 | 2026-02-05 | 333 | 1600/5 | 1000
3221 | 83004777 | 8920040112431367923 | PO: 50/2024/2025 | ESMC | CL730d22H | NDC-KSH-19-K00080 | محول 61 الخاشعة ب | NDEDC | قطاع كفر الشيخ | هندسة قرى الحامول | 61 الخاشعة | محطة محولات بلطيم | Transformer | NDC-KSH-19-K00080 | 2026-02-04 | مغذي 61 الخاشعة | A4 | 30.495 | 31.1738 | 2026-02-05 | 452 |  | 100
3222 | 83005760 | 8920040112431367051 | PO: 50/2024/2025 | ESMC | CL730d22H | ND-DKH-37-K00083-TR01 | محول الشناوي1 | NDEDC | قطاع شمال الدقهلية | هندسة مدينة شربين | قرية الشناوي-مدينة شربين | محطة محولات الحصص | Transformer | ND-DKH-37-K00083-TR01 | 2026-02-05 | محطه محولات الحصص مغذي الشناوي | A4 | 31 | 31.21 | 2026-02-05 | 212 | 800/5 | 500
3223 | 83006022 | 8920040112431367050 | PO: 50/2024/2025 | ESMC | CL730d22H | ND-DKH-37-K00084-TR01 | محول الشناوي2 | NDEDC | قطاع شمال الدقهلية | هندسة مدينة شربين | قرية الشناوي-مدينة شربين | محطة محولات الحصص | Transformer | ND-DKH-37-K00084-TR01 | 2026-02-05 | محطه محولات الحصص مغذي الشناوي | A4 | 31 | 31.21 | 2026-02-05 | 212 | 1000/5 | 800
3224 | 83004771 | 8920040112431367925 | PO: 50/2024/2025 | ESMC | CL730d22H | NDC-KSH-19-K00089 | محول 62 الخاشعة ب | NDEDC | قطاع كفر الشيخ | هندسة قرى الحامول | 62 الخاشعة | محطة محولات بلطيم | Transformer | NDC-KSH-19-K00089 | 2026-02-04 | مغذي 61 الخاشعة | A4 | 30.4915 | 31.1819 | 2026-02-05 | 452 | 1000/5 | 500
3225 | 83006023 | 8920040112431367063 | PO: 50/2024/2025 | ESMC | CL730d22H | ND-DKH-37-K00085-TR01 | محول الشناوي3 | NDEDC | قطاع شمال الدقهلية | هندسة مدينة شربين | قرية الشناوي-مدينة شربين | محطة محولات الحصص | Transformer | ND-DKH-37-K00085-TR01 | 2026-02-05 | محطه محولات الحصص مغذي الشناوي | A4 | 31 | 31.2096 | 2026-02-05 | 212 | 1000/5 | 800
3226 | 56002556 | 8920040112411399284 | PO: 50/2024/2025 | ESMC | CL730d22H | NDC-DMT-07-K00011 | تم تركيب عداد ذكي قدره 500 محولات تيار 800/5 | NDEDC | قطاع دمياط | هندسة الروضة | مدينة الروضه | الترعه | Transformer | NDC-DMT-07-K00011 | 2026-02-04 | النادي الروضه | A4 | 0 | 0 | 2026-02-05 | 110
3227 | 83005752 | 8920040112431367066 | PO: 50/2024/2025 | ESMC | CL730d22H | ND-DKH-37-K00045-TR01 | محول الاسفلت | NDEDC | قطاع شمال الدقهلية | هندسة مدينة شربين | قرية محلة انجاق -مدينة شربين | محطة محولات الحصص | Transformer | ND-DKH-37-K00045-TR01 | 2026-02-05 | لوحة توزيع البلامون مغذي محلة انجاق | A4 | 31 | 31.1841 | 2026-02-05 | 212 | 1200/5 | 1000
3228 | 83005757 | 8920040112431367065 | PO: 50/2024/2025 | ESMC | CL730d22H | ND-DKH-37-PMT002 | محول المانيكلي | NDEDC | قطاع شمال الدقهلية | هندسة مدينة شربين | قرية محلة انجاق -مدينة شربين | محطة محولات الحصص | Transformer | ND-DKH-37-PMT002 | 2026-02-05 | لوحة توزيع البلامون مغذي نجير | A4 | 31 | 31.5266 | 2026-02-05 | 212 | 500/5 | 300
3229 | 83005756 | 8920040112431367064 | PO: 50/2024/2025 | ESMC | CL730d22H | ND-DKH-37-K00199-TR01 | محول الثلاجة | NDEDC | قطاع شمال الدقهلية | هندسة مدينة شربين | قرية محلة انجاق -مدينة شربين | محطة محولات الحصص | Transformer | ND-DKH-37-K00199-TR01 | 2026-02-05 | لوحة توزيع البلامون مغذي نجير الجديد | A4 | 31 | 31.5266 | 2026-02-05 | 212 | 300/5 | 200
3230 | 56002569 | 8920040112411399282 | PO: 50/2024/2025 | ESMC | CL730d22H | NDC-DMT-07-K00013 | تم تركيب عداد ذكي قدره 800 محولات تيار 1200/5 | NDEDC | قطاع دمياط | هندسة الروضة | مدينة الروضه | الجابري | Transformer | NDC-DMT-07-K00013 | 2026-02-04 | المدرسة | A4 | 0 | 0 | 2026-02-05 | 110
3231 | 83005758 | 8920040112431367081 | PO: 50/2024/2025 | ESMC | CL730d22H | ND-DKH-37-K00050 | محول الكوبري | NDEDC | قطاع شمال الدقهلية | هندسة مدينة شربين | قرية بساط -مدينة شربين | محطة محولات الحصص | Transformer | ND-DKH-37-K00050 | 2026-02-05 | لوحة توزيع البلامون مغذي بساط | A4 | 31 | 31.1771 | 2026-02-05 | 212 | 1200/5 | 1000
3232 | 83005759 | 8920040112431367068 | PO: 50/2024/2025 | ESMC | CL730d22H | ND-DKH-37-K0051-TR001 | محول المعهد الديني القديم بساط | NDEDC | قطاع شمال الدقهلية | هندسة مدينة شربين | قرية بساط -مدينة شربين | محطة محولات الحصص | Transformer | ND-DKH-37-K0051-TR001 | 2026-02-05 | لوحة توزيع البلامون مغذي بساط | A4 | 31 | 31.1775 | 2026-02-05 | 212 | 1000/5 | 800
3233 | 83005036 | 8920022023464367716 | PO: 50/2024/2025 | ESMC | CL730d22H | NDC-DKH-31-PMT0043 | عداد ذكي-محول عزبة خالد- مغذي النسايمة | NDEDC | قطاع شمال الدقهلية | هندسة قري المنزلة | النسايمة - المنزلة | محولات المنزلة | Transformer | NDC-DKH-31-PMT0043 | 2026-02-05 | لوحة توزيع العزيزة | A4 | 31 | 31.2072 | 2026-02-05 | 223 | 150/5 | 100
3234 | 83006873 | 8920040112431366897 | PO: 50/2024/2025 | ESMC | CL730d22H | ND-DKH-48-K00020 | من محول فاديه الى محول احمد حجازي | NDEDC | قطاع جنوب الدقهلية | هندسة مدينة ميت غمر | مدينه ميت غمر | ميت غمر القديمه | Transformer | ND-DKH-48-K00020 | 2026-02-05 | وابور النور4 | A4 | 30.7175 | 31.2576 | 2026-02-05 | 336 | 1200/5 | 800
3235 | 83005753 | 8920040112431367067 | PO: 50/2024/2025 | ESMC | CL730d22H | ND-DKH-37-K0044-TR001 | محول البنزيمة قرية محلة انجاق | NDEDC | قطاع شمال الدقهلية | هندسة مدينة شربين | قرية محلة انجاق -مدينة شربين | محطة محولات الحصص | Transformer | ND-DKH-37-K0044-TR001 | 2026-02-05 | لوحة توزيع البلامون مغذي محلة انجاق | A4 | 31 | 31.1778 | 2026-02-05 | 212 | 1200/5 | 1000
3236 | 83005754 | 8920040112431367078 | PO: 50/2024/2025 | ESMC | CL730d22H | ND-DKH-37-K0049-TR001 | محول السكة الحديد قرية محلة انجاق | NDEDC | قطاع شمال الدقهلية | هندسة مدينة شربين | قرية محلة انجاق -مدينة شربين | محطة محولات الحصص | Transformer | ND-DKH-37-K0049-TR001 | 2026-02-05 | لوحة توزيع البلامون مغذي محلة انجاق | A4 | 31 | 31.1795 | 2026-02-05 | 212 | 800/5 | 500
3237 | 83005755 | 8920040112431367077 | PO: 50/2024/2025 | ESMC | CL730d22H | ND-DKH-37-K0047-TR001 | محول البحر قرية محلة انجاق | NDEDC | قطاع شمال الدقهلية | هندسة مدينة شربين | قرية محلة انجاق -مدينة شربين | محطة محولات الحصص | Transformer | ND-DKH-37-K0047-TR001 | 2026-02-05 | لوحة توزيع البلامون مغذي محلة انجاق | A4 | 31 | 31.1795 | 2026-02-05 | 212 | 1000/5 | 800
3238 | 83002577 | 8920040112412468764 | PO: 50/2024/2025 | ESMC | CL730d22H | Nd-dmt-02-k00187 | غير مباشر | NDEDC | قطاع دمياط | هندسة جنوب دمياط | طريق بور سعيد | شرق دمياط | Transformer | Nd-dmt-02-k00187 | 2026-02-04 | مغذى الزراعه لوحة توزيع باب الحرس | A4 | 31 | 31.4136 | 2026-02-05 | 102 | 200/5 | 100
3239 | 83002820 | 8920040112412468782 | PO: 50/2024/2025 | ESMC | CL730d22H | Nd-dmt-02-k00122 | غير مباشر | NDEDC | قطاع دمياط | هندسة جنوب دمياط | السياله | غرب دمياط | Transformer | Nd-dmt-02-k00122 | 2026-02-04 | مغذى مهلهل لوحة المعلمين | A4 | 31 | 31.4036 | 2026-02-05 | 102 | 1600/5 | 1000
3240 | 83002811 | 8920040112412468781 | PO: 50/2024/2025 | ESMC | CL730d22H | Nd-dmt-02-k00032 | غير مباشر | NDEDC | قطاع دمياط | هندسة جنوب دمياط | السياله | غرب دمياط | Transformer | Nd-dmt-02-k00032 | 2026-02-04 | مغذى مهلهل لوحة المعلمين | A4 | 31 | 31.4036 | 2026-02-05 | 102 | 1600/5 | 1000
3241 | 83002683 | 8920040112431366491 | PO: 50/2024/2025 | ESMC | CL730d22H | NDC-DKH-43-K00106 | مغذي خطاب - محول رزق الله الطوخي | NDEDC | قطاع جنوب الدقهلية | هندسة شرق المنصورة | مدينة المنصورة | محطة محولات قولنجيل | Transformer | NDC-DKH-43-K00106 | 2026-02-05 | مغذي خطاب - محول رزق الله الطوخي | A4 | 0 | 0 | 2026-02-05 | 326 | 1250/5 | 800
3242 | 83002819 | 8920040112412468785 | PO: 50/2024/2025 | ESMC | CL730d22H | Nd-dmt-02-k00126 | غير مباشر | NDEDC | قطاع دمياط | هندسة جنوب دمياط | شطاكشك الاسكان الاجتماعى 2 | مدينة الاثاث | Transformer | Nd-dmt-02-k00126 | 2026-03-04 | مغذى اسكان السباب لوحة الدولى | A4 | 31 | 31.4165 | 2026-02-05 | 102
3243 | 83005908 | 8920040112431366320 | PO: 50/2024/2025 | ESMC | CL730d22H | ND-DKH-49-K00089 | محول النادي | NDEDC | قطاع جنوب الدقهلية | هندسة قري ميت غمر | دنديط | محطه محولات غزل ميت غمر | Transformer | ND-DKH-49-K00089 | 2026-02-05 | مغذي دنديط | A4 | 30.6913 | 31.309 | 2026-02-05 | 337 | 1200/5 | 800
3244 | 83007732 | 8920040112431366287 | PO: 50/2024/2025 | ESMC | CL730d22H | 000 | محول المتوه 2 - مغذي تلبانه - محطة محولات ميت الصارم | NDEDC | قطاع جنوب الدقهلية | هندسة قري المنصورة 1 | محول المتوه 2 - تلبانه | محطة محولات ميت الصارم | Transformer | 000 | 2026-02-04 | تلبانه | A4 | 0 | 0 | 2026-02-05 | 330 | 400/5 | 200
3245 | 83002272 | 8920040112431366869 | PO: 50/2024/2025 | ESMC | CL730d22H | ND-DKH-47-K000 | محول الجامع | NDEDC | قطاع جنوب الدقهلية | هندسة اجا | عزبة الشوكي | محطة محولات دماص | Transformer | ND-DKH-47-K000 | 2026-02-04 | مغذي جلموة | A4 | 30.845 | 31.2729 | 2026-02-05 | 332 | 1000/5 | 500
3246 | 83003038 | 8920040112431366475 | PO: 50/2024/2025 | ESMC | CL730d22H | NDC-DKH-43-K00073 | مغذي سامي عزت - محول النهضة | NDEDC | قطاع جنوب الدقهلية | هندسة شرق المنصورة | مدينة المنصورة | محطة محولات قولنجيل | Transformer | NDC-DKH-43-K00073 | 2026-02-05 | مغذي سامي عزت - محول النهضة | A4 | 0 | 0 | 2026-02-05 | 326 | 1200/5 | 800
3247 | 83002914 | 8920040112431366484 | PO: 50/2024/2025 | ESMC | CL730d22H | NDC-DKH-43-K00069 | مغذي جديلة - محول سور مدرسة ابو النجا | NDEDC | قطاع جنوب الدقهلية | هندسة شرق المنصورة | مدينة المنصورة | محطة محولات قولنجيل | Transformer | NDC-DKH-43-K00069 | 2026-02-05 | مغذي جديلة - محول سور مدرسة ابو النجا | A4 | 0 | 0 | 2026-02-05 | 326 | 500/5 | 500
3248 | 83005003 | 8920040112430007338 | PO: 50/2024/2025 | ESMC | CL730d22H | ND-KSH-15-K0022 | كشك فرج الصايغ مغذي الصنايع لوحة دسوق القديمة | NDEDC | قطاع كفر الشيخ | هندسة مدينة دسوق | ش فرج الصايغ | محطة محولات دسوق | Transformer | ND-KSH-15-K0022 | 2026-02-04 | كشك فرج الصايغ مغذي الصنايع لوحة دسوق القديمة | A4 | 31 | 30.6514 | 2026-02-05 | 446 | 1000/5 | 500
3249 | 83004443 | 8920040112431367281 | PO: 50/2024/2025 | ESMC | CL730d22H | NDC-KSH-28-K00063 | محول السبايعه القبلي | NDEDC | قطاع كفر الشيخ | هندسة برج البرلس | السبايعه | محطة محولات بلطيم | Transformer | NDC-KSH-28-K00063 | 2026-02-05 | مغذي السبايعه - ل ت غرب بلطيم | A4 | 31 | 31.0353 | 2026-02-05 | 455 | 500/5 | 300
3250 | 83004589 | 8920040112431367831 | PO: 50/2024/2025 | ESMC | CL730d22H | ND-KSH-20-K0047 | محول المساكين - مغذى تقسيم شعلان - لوحة توزيع شرق بلطيم | NDEDC | قطاع كفر الشيخ | هندسة بلطيم | محول المساكين - قرية المساكين | بلطيم | Transformer | ND-KSH-20-K0047 | 2026-02-05 | لوحة توزيع شرق بلطيم | A4 | 31 | 31.2064 | 2026-02-05 | 454 | 400/5 | 200
3251 | 83005255 | 8920040112431366559 | PO: 50/2024/2025 | ESMC | CL730d22H | ND-KSH-20-K0045 | محول الحماد جديد- مغذى الشهابية - لوحة توزيع شرق المصيف | NDEDC | قطاع كفر الشيخ | هندسة بلطيم | محول الحماد الجديد - الحماد | بلطيم | Transformer | ND-KSH-20-K0045 | 2026-02-05 | لوحة توزيع شرق المصيف | A4 | 31 | 31.2011 | 2026-02-05 | 454 | 800/5 | 500
3252 | 83002278 | 8920040112431366870 | PO: 50/2024/2025 | ESMC | CL730d22H | ND-DKH-47-K000 | محول الوصفية | NDEDC | قطاع جنوب الدقهلية | هندسة اجا | اجا | محطة محولات اجا | Transformer | ND-DKH-47-K000 | 2026-02-04 | مغذي فريد غبور | A4 | 30.9382 | 31.2997 | 2026-02-05 | 332 | 400/5 | 200
3253 | 83005251 | 8920040112431366550 | PO: 50/2024/2025 | ESMC | CL730d22H | ND-KSH-20-K0040 | محول عميرة الشرقية- مغذى الشهابية - لوحة توزيع شرق المصيف | NDEDC | قطاع كفر الشيخ | هندسة بلطيم | محول عميرة الشرقية - عميره الشرقية | بلطيم | Transformer | ND-KSH-20-K0040 | 2026-02-05 | لوحة توزيع شرق المصيف | A4 | 31 | 31.182 | 2026-02-05 | 454 | 500/5 | 250
3254 | 83004449 | 8920040112431367287 | PO: 50/2024/2025 | ESMC | CL730d22H | NDC-KSH-28-K00061 | محول بركات | NDEDC | قطاع كفر الشيخ | هندسة برج البرلس | الساحل القبلي | محطة محولات بلطيم | Transformer | NDC-KSH-28-K00061 | 2026-02-05 | مغذي السبايعه - ل ت غرب بلطيم | A4 | 31 | 31.031 | 2026-02-05 | 455 | 800/5 | 500
3255 | 83002773 | 8920040112431366850 | PO: 50/2024/2025 | ESMC | CL730d22H | ND-DKH-47-K000 | محول المعهد الديني | NDEDC | قطاع جنوب الدقهلية | هندسة اجا | اجا | محطة محولات اجا | Transformer | ND-DKH-47-K000 | 2026-02-04 | مغذي المعهد الديني | A4 | 30.9437 | 31.2947 | 2026-02-05 | 332 | 1600/5 | 1000
3256 | 83005259 | 8920040112431366557 | PO: 50/2024/2025 | ESMC | CL730d22H | ND-KSH-20-PMT091 | محول مدخل الامل- مغذى رابط اللوحتين - لوحة توزيع شرق المصيف | NDEDC | قطاع كفر الشيخ | هندسة بلطيم | محول مدخل الامل- مصيف بلطيم | بلطيم | Transformer | ND-KSH-20-PMT091 | 2026-02-05 | لوحة توزيع شرق المصيف | A4 | 31 | 31.052 | 2026-02-05 | 454 | 300/5 | 200
3257 | 83004448 | 8920040112431367284 | PO: 50/2024/2025 | ESMC | CL730d22H | NDC-KSH-28-K00062 | السبايعه القديم | NDEDC | قطاع كفر الشيخ | هندسة برج البرلس | السبايعه | محطة محولات بلطيم | Transformer | NDC-KSH-28-K00062 | 2026-02-05 | مغذي السبايعه - ل ت غرب بلطيم | A4 | 31 | 31.0242 | 2026-02-05 | 455 |  | 500
3258 | 83004447 | 8920040112431367802 | PO: 50/2024/2025 | ESMC | CL730d22H | NDC-KSH-28-K00065 | محول البكرية | NDEDC | قطاع كفر الشيخ | هندسة برج البرلس | الساحل القبلي | محطة محولات بلطيم | Transformer | NDC-KSH-28-K00065 | 2026-02-05 | مغذي السبايعه - ل ت غرب بلطيم | A4 | 31 | 31.0306 | 2026-02-05 | 455 | 800/5 | 500
3259 | 83002776 | 8920040112431366866 | PO: 50/2024/2025 | ESMC | CL730d22H | ND-DKH-47-K000 | محول كيوان | NDEDC | قطاع جنوب الدقهلية | هندسة اجا | اجا | محطة محولات اجا | Transformer | ND-DKH-47-K000 | 2026-02-04 | مغذي المعهد الديني | A4 | 30.9447 | 31.2915 | 2026-02-05 | 332 | 1250/5 | 800
3260 | 83005237 | 8920040112431367283 | PO: 50/2024/2025 | ESMC | CL730d22H | NDC-KSH-28-K00077 | محول تل الحدادين | NDEDC | قطاع كفر الشيخ | هندسة برج البرلس | الساحل القبلي | محطة محولات بلطيم | Transformer | NDC-KSH-28-K00077 | 2026-02-05 | مغذي الساحل - ل ت برج البرلس | A4 | 31 | 31.0037 | 2026-02-05 | 455 | 1250/5 | 800
3261 | 83002775 | 8920040112431366867 | PO: 50/2024/2025 | ESMC | CL730d22H | ND-DKH-47-K000 | محول المقابر | NDEDC | قطاع جنوب الدقهلية | هندسة اجا | اجا | محطة محولات اجا | Transformer | ND-DKH-47-K000 | 2026-02-04 | مغذي المعهد الديني | A4 | 30.9384 | 31.2863 | 2026-02-05 | 332 | 1500/5 | 800
3262 | 83002905 | 8920040112431367027 | PO: 50/2024/2025 | ESMC | CL730d22H | ND-DKH-34-K0089 | تم تركيب عداد سمارت على محول ابراهيم الحديدى | NDEDC | قطاع شمال الدقهلية | هندسة منية النصر | منشاة ميت عاصم | دكرنس الجديدة | Transformer | ND-DKH-34-K0089 | 2026-02-04 | مغذى ميت عاصم محطة محولات دكرنس الجديدة | A4 | 28 | 27 | 2026-02-05 | 220 | 300/5 | 200
3263 | 83002779 | 8920040112431366868 | PO: 50/2024/2025 | ESMC | CL730d22H | ND-DKH-47-K000 | محول السلخانة | NDEDC | قطاع جنوب الدقهلية | هندسة اجا | اجا | محطة محولات اجا | Transformer | ND-DKH-47-K000 | 2026-02-04 | مغذي مجمع المحاكم | A4 | 30.9557 | 31.2956 | 2026-02-05 | 332 | 1600/5 | 1000
3264 | 83005233 | 8920040112431367282 | PO: 50/2024/2025 | ESMC | CL730d22H | NDC-KSH-28-K00081 | محول البنائين بحري | NDEDC | قطاع كفر الشيخ | هندسة برج البرلس | الساحل القبلي | محطة محولات بلطيم | Transformer | NDC-KSH-28-K00081 | 2026-02-05 | مغذي الساحل - ل ت برج البرلس | A4 | 31 | 31.0092 | 2026-02-05 | 455 | 1200/5 | 800
3265 | 83005209 | 8920040112431367042 | PO: 50/2024/2025 | ESMC | CL730d22H | ND-DKH-34-K0157 | تم تركيب عداد سمارت على محول ام سالم القديم | NDEDC | قطاع شمال الدقهلية | هندسة منية النصر | قرية برمبال القديمة | دكرنس الجديدة | Transformer | ND-DKH-34-K0157 | 2026-02-04 | مغذى كفر علام 1 محطة محولات دكرنس الجديدة | A4 | 28 | 27 | 2026-02-05 | 220 | 1000/5 | 500
3266 | 83005208 | 8920040112431367034 | PO: 50/2024/2025 | ESMC | CL730d22H | ND-DKH-34-K0158 | تم تركيب عداد سمارت على محول ام سالم الجديد | NDEDC | قطاع شمال الدقهلية | هندسة منية النصر | قرية برمبال القديمة | دكرنس الجديدة | Transformer | ND-DKH-34-K0158 | 2026-02-04 | مغذى كفر علام 1 محطة محولات دكرنس الجديدة | A4 | 28 | 27 | 2026-02-05 | 220 | 1000/5 | 500
3267 | 83005201 | 8920040112431367044 | PO: 50/2024/2025 | ESMC | CL730d22H | ND-DKH-34-K0178 | تم تركيب عداد سمارت على محول المسجد | NDEDC | قطاع شمال الدقهلية | هندسة منية النصر | قرية برمبال القديمة | دكرنس الجديدة | Transformer | ND-DKH-34-K0178 | 2026-02-04 | مغذى كفر علام 2 محطة محولات دكرنس الجديدة | A4 | 28 | 27 | 2026-02-05 | 220 | 1000/5 | 500
3268 | 83002448 | 8920040112431367043 | PO: 50/2024/2025 | ESMC | CL730d22H | ND-DKH-34-K0166 | تم تركيب عداد سمارت على محول الميزانية الجديد | NDEDC | قطاع شمال الدقهلية | هندسة منية النصر | ميت عاصم | دكرنس الجديدة | Transformer | ND-DKH-34-K0166 | 2026-02-04 | مغذى كفر علام 1 محطة محولات دكرنس الجديدة | A4 | 28 | 27 | 2026-02-05 | 220 | 500/5 | 200
3269 | 83005240 | 8920040112431367805 | PO: 50/2024/2025 | ESMC | CL730d22H | NDC-KSH-28-K00072 | محول البنائين الغربي | NDEDC | قطاع كفر الشيخ | هندسة برج البرلس | الساحل القبلي | محطة محولات بلطيم | Transformer | NDC-KSH-28-K00072 | 2026-02-05 | مغذي الساحل - ل ت برج البرلس | A4 | 31 | 31.0049 | 2026-02-05 | 455 | 200/5 | 100
3270 | 83002780 | 8920040112431366863 | PO: 50/2024/2025 | ESMC | CL730d22H | ND-DKH-47-K000 | محول المدرسة | NDEDC | قطاع جنوب الدقهلية | هندسة اجا | جراح | محطة محولات اجا | Transformer | ND-DKH-47-K000 | 2026-02-04 | مغذي مجمع المحاكم | A4 | 30.9372 | 31.2561 | 2026-02-05 | 332 | 1600/5 | 800
3271 | 83002908 | 8920040112431367041 | PO: 50/2024/2025 | ESMC | CL730d22H | ND-DKH-34-K0177 | تم تركيب عداد سمارت على محول المقابر | NDEDC | قطاع شمال الدقهلية | هندسة منية النصر | كفر علام | دكرنس الجديدة | Transformer | ND-DKH-34-K0177 | 2026-02-04 | مغذى كفر علام 2 محطة محولات دكرنس الجديدة | A4 | 28 | 27 | 2026-02-05 | 220 | 1000/5 | 500
3272 | 83006950 | 8920040112431366283 | PO: 50/2024/2025 | ESMC | CL730d22H | NDC-DKH-53-K00125 | محول الجمال - مغذي تلبانه - محطة محولات ميت الصارم | NDEDC | قطاع جنوب الدقهلية | هندسة قري المنصورة 1 | الجمال - تلبانه | محطة محولات ميت الصارم | Transformer | NDC-DKH-53-K00125 | 2026-02-05 | تلبانه | A4 | 0 | 0 | 2026-02-05 | 330 | 400/5 | 200
3273 | 83005876 | 8920040112431367776 | PO: 50/2024/2025 | ESMC | CL730d22H | ND-DKH-33-K0087 | غير مباشر | NDEDC | قطاع شمال الدقهلية | هندسة ميت سلسيل | الكفر الجديد | الجماليه | Transformer | ND-DKH-33-K0087 | 2026-02-04 | الهوائى | A4 | 31 | 31.8288 | 2026-02-05 | 221 | 100/5 | 800
3274 | 83002774 | 8920040112431366864 | PO: 50/2024/2025 | ESMC | CL730d22H | ND-DKH-47-K000 | محول المسجد | NDEDC | قطاع جنوب الدقهلية | هندسة اجا | كفر عوض | محطة محولات اجا | Transformer | ND-DKH-47-K000 | 2026-02-04 | مغذي كفر عوض | A4 | 30.8872 | 31.2787 | 2026-02-05 | 332 | 500/5 | 300
3275 | 83005877 | 8920040112431367775 | PO: 50/2024/2025 | ESMC | CL730d22H | ND-DKH-33-K0089 | غير مباشر | NDEDC | قطاع شمال الدقهلية | هندسة ميت سلسيل | الكفر الجديد | الجماليه | Transformer | ND-DKH-33-K0089 | 2026-02-04 | الهوائى | A4 | 31 | 31.8328 | 2026-02-05 | 221 | 1500/5 | 1000
3276 | 83005878 | 8920040112431367762 | PO: 50/2024/2025 | ESMC | CL730d22H | ND-DKH-33-K0090 | غير مباشر | NDEDC | قطاع شمال الدقهلية | هندسة ميت سلسيل | الكفر الجديد | الجماليه | Transformer | ND-DKH-33-K0090 | 2026-02-04 | الهوائى | A4 | 31 | 31.8245 | 2026-02-05 | 221 | 800/5 | 500
3277 | 83005879 | 8920040112431367766 | PO: 50/2024/2025 | ESMC | CL730d22H | ND-DKH-33-K0092 | غير مباشر | NDEDC | قطاع شمال الدقهلية | هندسة ميت سلسيل | الكفر الجديد | الجماليه | Transformer | ND-DKH-33-K0092 | 2026-02-04 | الهوائى | A4 | 31 | 31.811 | 2026-02-05 | 221 | 800/5 | 500
3278 | 83005880 | 8920040112431367764 | PO: 50/2024/2025 | ESMC | CL730d22H | ND-DKH-33-K0093 | غير مباشر | NDEDC | قطاع شمال الدقهلية | هندسة ميت سلسيل | الكفر الجديد | الجماليه | Transformer | ND-DKH-33-K0093 | 2026-02-04 | الهوائى | A4 | 31 | 31.8281 | 2026-02-05 | 221 | 300/5 | 200
3279 | 83002919 | 8920040112431366483 | PO: 50/2024/2025 | ESMC | CL730d22H | NDC-DKH-43-K00154 | مغذي بدر - محول طريق المحولات | NDEDC | قطاع جنوب الدقهلية | هندسة شرق المنصورة | مدينة المنصورة | محطة محولات قولنجيل | Transformer | NDC-DKH-43-K00154 | 2026-02-05 | مغذي بدر - محول طريق المحولات | A4 | 0 | 0 | 2026-02-05 | 326 | 1600/5 | 1000
3280 | 83004751 | 8920040112431367773 | PO: 50/2024/2025 | ESMC | CL730d22H | ND-DKH-33-K0041 | غير مباشر | NDEDC | قطاع شمال الدقهلية | هندسة ميت سلسيل | الكردى | دكرنس الجديده | Transformer | ND-DKH-33-K0041 | 2026-02-04 | الهوائى | A4 | 31 | 31.7453 | 2026-02-05 | 221 | 300/5 | 200
3281 | 83002772 | 8920040112431366865 | PO: 50/2024/2025 | ESMC | CL730d22H | ND-DKH-47-K000 | محول الحاج سعد | NDEDC | قطاع جنوب الدقهلية | هندسة اجا | م العامل | محطة محولات اجا | Transformer | ND-DKH-47-K000 | 2026-02-04 | مغذي اخطاب | A4 | 30.8977 | 31.3479 | 2026-02-05 | 332 | 1500/5 | 1000
3282 | 83004755 | 8920040112431367765 | PO: 50/2024/2025 | ESMC | CL730d22H | ND-DKH-33-pmt0004 | غير مباشر | NDEDC | قطاع شمال الدقهلية | هندسة ميت سلسيل | الكردى | دكرنس الجديده | Transformer | ND-DKH-33-pmt0004 | 2026-02-04 | الهوائى | A4 | 31 | 31.7635 | 2026-02-05 | 221 | 300/5 | 500
3283 | 83005060 | 8920040112431367391 | PO: 50/2024/2025 | ESMC | CL730d22H | ND-KSH-17-K0022 | NDEDC | NDEDC | قطاع كفر الشيخ | هندسة قرى جنوب دسوق | لوحة توزيع شباس الشهداء -كفر مجر- كفر مجر2 | محطة محولات قلين | Transformer | ND-KSH-17-K0022 | 2026-02-07 | لوحة توزيع شباس الشهداء -كفر مجر- كفر مجر2 | A4 | 31 | 30.7143 | 2026-02-05 | 448 | 320/5 | 200
3284 | 83004713 | 8920040112431367763 | PO: 50/2024/2025 | ESMC | CL730d22H | ND-DKH-33-pmt0006 | غير مباشر | NDEDC | قطاع شمال الدقهلية | هندسة ميت سلسيل | الكردى | دكرنس الجديده | Transformer | ND-DKH-33-pmt0006 | 2026-02-04 | السنترال | A4 | 31 | 31.7556 | 2026-02-05 | 221
3285 | 83005875 | 8920040112431367756 | PO: 50/2024/2025 | ESMC | CL730d22H | ND-DKH-33-K0042 | غير مباشر | NDEDC | قطاع شمال الدقهلية | هندسة ميت سلسيل | الكردى | دكرنس الجديده | Transformer | ND-DKH-33-K0042 | 2026-02-04 | الهوائى | A4 | 31 | 31.7536 | 2026-02-05 | 221
3286 | 83004749 | 8920040112431367212 | PO: 50/2024/2025 | ESMC | CL730d22H | ND-KSH-17-K0023 | CL730D22H | NDEDC | قطاع كفر الشيخ | هندسة قرى جنوب دسوق | لوحة توزيع شباس الشهداء -كفر مجر- كفر مجر3 | محطة محولات قلين | Transformer | ND-KSH-17-K0023 | 2026-02-07 | لوحة توزيع شباس الشهداء -كفر مجر- كفر مجر3 | A4 | 31 | 30.713 | 2026-02-05 | 448 | 320/5 | 200
3287 | 83004733 | 8920040112431367209 | PO: 50/2024/2025 | ESMC | CL730d22H | ND-KSH-17-K0024 | CL730D22H | NDEDC | قطاع كفر الشيخ | هندسة قرى جنوب دسوق | لوحة توزيع شباس الشهداء -كفر مجر- كفر مجر4 | محطة محولات قلين | Transformer | ND-KSH-17-K0024 | 2026-02-07 | لوحة توزيع شباس الشهداء -كفر مجر- كفر مجر4 | A4 | 31 | 30.7139 | 2026-02-05 | 448 | 400/5 | 300
3288 | 83004888 | 8920040112431367398 | PO: 50/2024/2025 | ESMC | CL730d22H | ND-KSH-17-K0026 | CL730D22H | NDEDC | قطاع كفر الشيخ | هندسة قرى جنوب دسوق | لوحة توزيع شباس الشهداء -كفر مجر- كفر مجر6 | محطة محولات قلين | Transformer | ND-KSH-17-K0026 | 2026-02-07 | لوحة توزيع شباس الشهداء -كفر مجر- كفر مجر6 | A4 | 31 | 30.7084 | 2026-02-05 | 448 | 320/5 | 200
3289 | 83004884 | 8920040112431367397 | PO: 50/2024/2025 | ESMC | CL730d22H | ND-KSH-17-K0025 | CL730D22H | NDEDC | قطاع كفر الشيخ | هندسة قرى جنوب دسوق | لوحة توزيع شباس الشهداء -كفر مجر- كفر مجر5 | محطة محولات قلين | Transformer | ND-KSH-17-K0025 | 2026-02-07 | لوحة توزيع شباس الشهداء -كفر مجر- كفر مجر5 | A4 | 31 | 30.7097 | 2026-02-05 | 448 | 400/5 | 200
3290 | 83004883 | 8920040112431367208 | PO: 50/2024/2025 | ESMC | CL730d22H | ND-KSH-17-K0027 | CL730D22H | NDEDC | قطاع كفر الشيخ | هندسة قرى جنوب دسوق | لوحة توزيع شباس الشهداء -كفر مجر-التدعيم1 | محطة محولات قلين | Transformer | ND-KSH-17-K0027 | 2026-02-08 | لوحة توزيع شباس الشهداء -كفر مجر-التدعيم1 | A4 | 31 | 30.7104 | 2026-02-05 | 448 | 400/5 | 300
3291 | 83004890 | 8920040112431367207 | PO: 50/2024/2025 | ESMC | CL730d22H | ND-KSH-17-K0028 | CL730D22H | NDEDC | قطاع كفر الشيخ | هندسة قرى جنوب دسوق | لوحة توزيع شباس الشهداء -كفر مجر- التدعيم2 | محطة محولات قلين | Transformer | ND-KSH-17-K0028 | 2026-02-08 | لوحة توزيع شباس الشهداء -كفر مجر- التدعيم2 | A4 | 31 | 30.7106 | 2026-02-05 | 448 | 400/5 | 300
3292 | 83004886 | 8920040112431367215 | PO: 50/2024/2025 | ESMC | CL730d22H | ND-KSH-17-K0029 | CL730D22H | NDEDC | قطاع كفر الشيخ | هندسة قرى جنوب دسوق | لوحة توزيع شباس الشهداء -كفر مجر-التدعيم3 | محطة محولات قلين | Transformer | ND-KSH-17-K0029 | 2026-02-08 | لوحة توزيع شباس الشهداء -كفر مجر-التدعيم3 | A4 | 31 | 30.7157 | 2026-02-05 | 448 | 320/5 | 200
3293 | 83003383 | 8920040112430007354 | PO: 50/2024/2025 | ESMC | CL730d22H | ND-KSH-15-K0081 | كشك الجمعية مغذي عرفة لوحة دسوق القديمة | NDEDC | قطاع كفر الشيخ | هندسة مدينة دسوق | ش الغفران | محطة محولات دسوق | Transformer | ND-KSH-15-K0081 | 2026-02-05 | كشك الجمعية مغذي عرفة لوحة دسوق القديمة | A4 | 31 | 30.6488 | 2026-02-05 | 446 | 1000/5 | 500
3294 | 83004889 | 8920040112431367219 | PO: 50/2024/2025 | ESMC | CL730d22H | ND-KSH-17-K0019 | CL730D22H | NDEDC | قطاع كفر الشيخ | هندسة قرى جنوب دسوق | لوحة توزيع محلة دياي-الصافية- الصافية2 | محطة محولات قلين | Transformer | ND-KSH-17-K0019 | 2026-02-08 | لوحة توزيع محلة دياي-الصافية- الصافية2 | A4 | 31 | 30.7299 | 2026-02-05 | 448 | 1600/5 | 1000
3295 | 83004881 | 8920040112431367390 | PO: 50/2024/2025 | ESMC | CL730d22H | ND-KSH-17-K0178 | CL730D22H | NDEDC | قطاع كفر الشيخ | هندسة قرى جنوب دسوق | لوحة توزيع محلة دياي-الصافية- الصافية4 | محطة محولات قلين | Transformer | ND-KSH-17-K0178 | 2026-02-08 | لوحة توزيع محلة دياي-الصافية- الصافية4 | A4 | 31 | 30.7295 | 2026-02-05 | 448 | 500/5 | 300
3296 | 83004885 | 8920040112431367218 | PO: 50/2024/2025 | ESMC | CL730d22H | ND-KSH-17-K0020 | CL730D22H | NDEDC | قطاع كفر الشيخ | هندسة قرى جنوب دسوق | لوحة توزيع محلة دياي -الصافية- الصافية5 | محطة محولات قلين | Transformer | ND-KSH-17-K0020 | 2026-02-09 | لوحة توزيع محلة دياي -الصافية- الصافية5 | A4 | 31 | 30.7299 | 2026-02-05 | 448 | 800/5 | 500
3297 | 83005809 | 8920040112430007365 | PO: 50/2024/2025 | ESMC | CL730d22H | ND-KSH-15-K0004 | غرفة احمد فليس مغذي نوار لوحة دسوق القديمة | NDEDC | قطاع كفر الشيخ | هندسة مدينة دسوق | نهاية ش عبدالعزيز | محطة محولات دسوق | Transformer | ND-KSH-15-K0004 | 2026-02-05 | غرفة احمد فليس مغذي نوار لوحة دسوق القديمة | A4 | 31 | 30.6468 | 2026-02-05 | 446 | 1000/5 | 500
3298 | 83004734 | 8920040112431367393 | PO: 50/2024/2025 | ESMC | CL730d22H | ND-KSH-17-K0021 | CL730D22H | NDEDC | قطاع كفر الشيخ | هندسة قرى جنوب دسوق | لوحة توزيع محلة دياي -الصافية-التدعيم1(ابو خضره) | محطة محولات قلين | Transformer | ND-KSH-17-K0021 | 2026-02-09 | لوحة توزيع محلة دياي -الصافية-التدعيم1(ابو خضره) | A4 | 31 | 30.7265 | 2026-02-05 | 448 | 200/5 | 160
3299 | 83003905 | 8920040112430007335 | PO: 50/2024/2025 | ESMC | CL730d22H | ND-KSH-15-K0065 | كشك مساكن الصفا مغذي الكوبري لوحة دسوق القديمة | NDEDC | قطاع كفر الشيخ | هندسة مدينة دسوق | ش المصرف | محطة محولات دسوق | Transformer | ND-KSH-15-K0065 | 2026-02-05 | كشك مساكن الصفا مغذي الكوبري لوحة دسوق القديمة | A4 | 31 | 30.6539 | 2026-02-05 | 446 | 1250/5 | 500
3300 | 83002913 | 8920040112431366478 | PO: 50/2024/2025 | ESMC | CL730d22H | NDC-DKH-43-K00157 | مغذي بدر - محول طارق عبد الحميد عمار | NDEDC | قطاع جنوب الدقهلية | هندسة شرق المنصورة | مدينة المنصورة | محطة محولات قولنجيل | Transformer | NDC-DKH-43-K00157 | 2026-02-05 | مغذي بدر - محول طارق عبد الحميد عمار | A4 | 0 | 0 | 2026-02-05 | 326 | 400/5 | 200
3301 | 83004887 | 8920040112431367399 | PO: 50/2024/2025 | ESMC | CL730d22H | ND-KSH-17-K0030 | CL730D22H | NDEDC | قطاع كفر الشيخ | هندسة قرى جنوب دسوق | لوحة توزيع محلة دياي -الصافية-التدعيم2(مركز الشباب) | محطة محولات قلين | Transformer | ND-KSH-17-K0030 | 2026-02-09 | لوحة توزيع محلة دياي -الصافية-التدعيم2(مركز الشباب) | A4 | 31 | 30.7311 | 2026-02-05 | 448 | 500/5 | 500
3302 | 83002915 | 8920040112431366482 | PO: 50/2024/2025 | ESMC | CL730d22H | NDC-DKH-43-K00698 | مغذي بدر- محول محمد عبد السلام اسماعيل | NDEDC | قطاع جنوب الدقهلية | هندسة شرق المنصورة | مدينة المنصورة | محطة محولات قولنجيل | Transformer | NDC-DKH-43-K00698 | 2026-02-05 | مغذي بدر- محول محمد عبد السلام اسماعيل | A4 | 0 | 0 | 2026-02-05 | 326 | 500/5 | 300
3303 | 83002681 | 8920040112431366487 | PO: 50/2024/2025 | ESMC | CL730d22H | NDC-DKH-43-K00170 | مغذي السواح - محول صبرنة اسماعيل حسين | NDEDC | قطاع جنوب الدقهلية | هندسة شرق المنصورة | مدينة المنصورة | محطة محولات قولنجيل | Transformer | NDC-DKH-43-K00170 | 2026-02-05 | مغذي السواح - محول صبرنة اسماعيل حسين | A4 | 0 | 0 | 2026-02-05 | 326 | 1250/5 | 800
3304 | 83004953 | 8920040112431367278 | PO: 50/2024/2025 | ESMC | CL730d22H | ND-KSH-18-PMT005 | محول الاصلاح | NDEDC | قطاع كفر الشيخ | هندسة مدينة الحامول | م.م.الحامول-مغذي الشرقي-محول الاصلاح | محطة محولات الحامول | Transformer | ND-KSH-18-PMT005 | 2026-02-04 | م.م.الحامول-مغذي الشرقي | A4 | 31 | 31.1497 | 2026-02-05 | 451 | 100/5 | 100
3305 | 83003752 | 8920040112431367340 | PO: 50/2024/2025 | ESMC | CL730d22H | NDC-KSH-16-K111 | كرارة-لوحة توزيع دسوق الجديدة | NDEDC | قطاع كفر الشيخ | هندسة قرى شمال دسوق | كرارة | كرارة | Transformer | NDC-KSH-16-K111 | 2026-02-04 | كرارة-لوحة توزيع دسوق الجديدة | A4 | 0 | 0 | 2026-02-05 | 447
3306 | 83003039 | 8920040112431366477 | PO: 50/2024/2025 | ESMC | CL730d22H | NDC-DKH-43-K00156 | مغذي بدر- محول عمارات التأمين الصحى بجديلة | NDEDC | قطاع جنوب الدقهلية | هندسة شرق المنصورة | مدينة المنصورة | محطة محولات قولنجيل | Transformer | NDC-DKH-43-K00156 | 2026-02-05 | مغذي بدر- محول عمارات التأمين الصحى بجديلة | A4 | 0 | 0 | 2026-02-05 | 326 | 1200/5 | 800
3307 | 83007652 | 8920040112431367577 | PO: 50/2024/2025 | ESMC | CL730d22H | التجارة | الوصيف - كشك | NDEDC | قطاع شمال الدقهلية | هندسة بني عبيد | المحمودية | دكرنس الجديدة | Transformer | التجارة | 2026-02-02 | المحمودية | A4 | 0 | 0 | 2026-02-05 | 219 | 1250/5 | 800
3308 | 83004762 | 8920040112431367261 | PO: 50/2024/2025 | ESMC | CL730d22H | NDC-KSH-18-K0037-TR01 | محول الجرن | NDEDC | قطاع كفر الشيخ | هندسة مدينة الحامول | م.م.الحامول-مغذي الزعفران-محول الجرن | محطة محولات الحامول | Transformer | NDC-KSH-18-K0037-TR01 | 2026-02-04 | م.م.الحامول-مغذي الزعفران | A4 | 31 | 31.1572 | 2026-02-05 | 451 | 1000/5 | 500
3309 | 83003755 | 8920040112431367330 | PO: 50/2024/2025 | ESMC | CL730d22H | NDC-KSH-16-K111 | العجوزين1 -لوحة توزيع دسوق الجديدة | NDEDC | قطاع كفر الشيخ | هندسة قرى شمال دسوق | العجوزين | العجوزين 1 | Transformer | NDC-KSH-16-K111 | 2026-02-04 | العجوزين1 -لوحة توزيع دسوق الجديدة | A4 | 0 | 0 | 2026-02-05 | 447
3310 | 83007660 | 8920040112431367550 | PO: 50/2024/2025 | ESMC | CL730d22H | حمادة | السبع - قاعدة | NDEDC | قطاع شمال الدقهلية | هندسة بني عبيد | المحمودية | دكرنس الجديدة | Transformer | حمادة | 2026-02-05 | المحمودية | A4 | 0 | 0 | 2026-02-05 | 219 | 300/5 | 200
3311 | 83003757 | 8920040112431367334 | PO: 50/2024/2025 | ESMC | CL730d22H | NDC-KSH-16-K00122 | العجوزين2 -لوحة توزيع دسوق الجديدة | NDEDC | قطاع كفر الشيخ | هندسة قرى شمال دسوق | العجوزين | العجوزين2 | Transformer | NDC-KSH-16-K00122 | 2026-02-04 | العجوزين2 -لوحة توزيع دسوق الجديدة | A4 | 0 | 0 | 2026-02-05 | 447
3312 | 83007655 | 8920040112431367583 | PO: 50/2024/2025 | ESMC | CL730d22H | المحاسنة | اوسيم - قاعدة | NDEDC | قطاع شمال الدقهلية | هندسة بني عبيد | المحمودية | دكرنس الجديدة | Transformer | المحاسنة | 2026-02-05 | المحمودية | A4 | 0 | 0 | 2026-02-05 | 219 | 300/5 | 200
3313 | 83007535 | 8920040112431367582 | PO: 50/2024/2025 | ESMC | CL730d22H | المحاسنة | ام ياسين - قاعدة | NDEDC | قطاع شمال الدقهلية | هندسة بني عبيد | المحمودية | دكرنس الجديدة | Transformer | المحاسنة | 2026-02-05 | المحمودية | A4 | 0 | 0 | 2026-02-05 | 219 | 150/5 | 100
3314 | 83003692 | 8920040112431367345 | PO: 50/2024/2025 | ESMC | CL730d22H |  | الصاج-لوحة توزيع دسوق الجديدة | NDEDC | قطاع كفر الشيخ | هندسة قرى شمال دسوق | الصاج | الصج | Transformer |  | 2026-02-04 | الصاج-لوحة توزيع دسوق الجديدة | A4 | 0 | 0 | 2026-02-05 | 447 | 100/5 | 63
3315 | 83006941 | 8920040112431366284 | PO: 50/2024/2025 | ESMC | CL730d22H | NDC-DKH-53-K00324 | محول محمد ابراهيم - مغذي تلبانه - لوحة توزيع الصناعية طريق السنبلاوين | NDEDC | قطاع جنوب الدقهلية | هندسة قري المنصورة 1 | محول محمد ابراهيم - تلبانه 2 | لوحة توزيع الصناعية طريق السنبلاوين | Transformer | NDC-DKH-53-K00324 | 2026-02-05 | تلبانه | A4 | 0 | 0 | 2026-02-05 | 330 | 1250/5 | 500
3316 | 83003697 | 8920040112431367346 | PO: 50/2024/2025 | ESMC | CL730d22H | NDC-KSH-16-PMT0098 | الصايغ -لوحة دسوق الجديدة | NDEDC | قطاع كفر الشيخ | هندسة قرى شمال دسوق | الصايغ | الصايغ | Transformer | NDC-KSH-16-PMT0098 | 2026-02-05 | الصايغ -لوحة دسوق الجديدة | A4 | 0 | 0 | 2026-02-05 | 447 | 100/5 | 50
3317 | 83003846 | 8920040112431367331 | PO: 50/2024/2025 | ESMC | CL730d22H | NDC-KSH-16-K00139-Ttr01 | الملاعب-لوحة توزيع النزايجة | NDEDC | قطاع كفر الشيخ | هندسة قرى شمال دسوق | الملاعب | الملاعب | Transformer | NDC-KSH-16-K00139-Ttr01 | 2026-02-05 | الملاعب-لوحة توزيع النزايجة | A4 | 0 | 0 | 2026-02-05 | 447 | 200/5 | 100
3318 | 83005352 | 8920022023437764050 | PO: 50/2024/2025 | ESMC | CL730d22H | NDC-KSH-16-K60 | الحمعية الزوامل -لوحة توزيع دسوق الجديدة | NDEDC | قطاع كفر الشيخ | هندسة قرى شمال دسوق | الزوامل | الجمعية الزوامل | Transformer | NDC-KSH-16-K60 | 2026-02-05 | الحمعية الزوامل -لوحة توزيع دسوق الجديدة | A4 | 0 | 0 | 2026-02-05 | 447 | 150/5 | 100
3319 | 83004551 | 8920022023437764043 | PO: 50/2024/2025 | ESMC | CL730d22H | NDC-KSH-16-K001 | الزوامل -لوحة توزيع دسوق الجديدة | NDEDC | قطاع كفر الشيخ | هندسة قرى شمال دسوق | الزوامل | الزوامل | Transformer | NDC-KSH-16-K001 | 2026-02-05 | الزوامل -لوحة توزيع دسوق الجديدة | A4 | 0 | 0 | 2026-02-05 | 447
3320 | 83005355 | 8920022023437763961 | PO: 50/2024/2025 | ESMC | CL730d22H | NDC-KSH-16-K98 | العتيقى-لوحة توزيع دسوق الجديدة | NDEDC | قطاع كفر الشيخ | هندسة قرى شمال دسوق | العتيقى | العتيقى | Transformer | NDC-KSH-16-K98 | 2026-02-05 | العتيقى -لوحة توزيع دسوق الجديدة | A4 | 0 | 0 | 2026-02-05 | 447
3092 | 83004108 | 8920040112431366272 | PO: 50/2024/2025 | ESMC | CL730d22H | NDC-DKH-53-K00031 | محول أبو حرمي 2 - مغذي منية سندوب - محطة محولات منية سندوب | NDEDC | قطاع جنوب الدقهلية | هندسة قري المنصورة 1 | أبو حرمي 2 - منية سندوب | منية سندوب | Transformer | NDC-DKH-53-K00031 | 2026-02-03 | منية سندوب | A4 | 0 | 0 | 2026-02-04 | 330 | 400/5 | 200
3093 | 83006942 | 8920040112431366282 | PO: 50/2024/2025 | ESMC | CL730d22H | NDC-DKH-53-K00128 | محول كفر تلبانه 3 - مغذي تلبانه - محطة محولات ميت الصارم | NDEDC | قطاع جنوب الدقهلية | هندسة قري المنصورة 1 | كفر تلبانه 3 - تلبانه | محطة محولات ميت الصارم | Transformer | NDC-DKH-53-K00128 | 2026-02-03 | تلبانه | A4 | 0 | 0 | 2026-02-04 | 330 | 400/5 | 200
3094 | 83004312 | 8920040112431367985 | PO: 50/2024/2025 | ESMC | CL730d22H | NDC-KSH-13-K0045 | كشك بطيطه | NDEDC | قطاع كفر الشيخ | هندسة شرق كفر الشيخ | بطيطه - اسحاقه | لوحه توزيع سيدى غازى -الحامول | Transformer | NDC-KSH-13-K0045 | 2026-02-04 | بطيطه | A4 | 31 | 31.0341 | 2026-02-04 | 441 | 1200/5 | 800
3095 | 83004765 | 8920040112431367264 | PO: 50/2024/2025 | ESMC | CL730d22H | NDC-KSH-18-K0038-TR01 | محول الخواجة | NDEDC | قطاع كفر الشيخ | هندسة مدينة الحامول | م.م.الحامول-مغذي الزعفران-محول الخواجة | محطة محولات الحامول | Transformer | NDC-KSH-18-K0038-TR01 | 2026-02-03 | م.م.الحامول-مغذي الزعفران | A4 | 31 | 31.1387 | 2026-02-04 | 451 | 1500/5 | 800
3096 | 83006949 | 8920040112431366276 | PO: 50/2024/2025 | ESMC | CL730d22H | NDC-DKH-53-K00024 | محول الزيوت - مغذي منية سندوب - محطة محولات منية سندوب | NDEDC | قطاع جنوب الدقهلية | هندسة قري المنصورة 1 | الزيوت - منية سندوب | منية سندوب | Transformer | NDC-DKH-53-K00024 | 2026-02-03 | منية سندوب | A4 | 0 | 0 | 2026-02-04 | 330 | 1250/5 | 800
3097 | 83004320 | 8920040112431367988 | PO: 50/2024/2025 | ESMC | CL730d22H | NDC-KSH-13-K0036 | الاخماس -اسحاقه | NDEDC | قطاع كفر الشيخ | هندسة شرق كفر الشيخ | الاخماس -اسحاقه | القنطره | Transformer | NDC-KSH-13-K0036 | 2026-02-04 | كفر الطايفه -الاخماس | A4 | 31 | 31.0062 | 2026-02-04 | 441 | 800/5 | 500
3098 | 83004823 | 8920040112431366934 | PO: 50/2024/2025 | ESMC | CL730d22H | كشك احمد عبد العاطي | كشك | NDEDC | قطاع كفر الشيخ | هندسة مطوبس | مغذي الثروي | محطة محولات مطوبس | Transformer | كشك احمد عبد العاطي | 2026-02-04 | لوحه توزيع ابو دنيا | A4 | 0 | 0 | 2026-02-04 | 450 | 200/5 | 100
3099 | 83006394 | 8920022023464356010 | PO: 50/2024/2025 | ESMC | CL730d22H | ND-DKH-49-K00215 | محول الاربعين | NDEDC | قطاع جنوب الدقهلية | هندسة قري ميت غمر | تفهنا الاشراف | محطه محولات غزل ميت غمر | Transformer | ND-DKH-49-K00215 | 2026-02-02 | لوحه توزيع ميت الفرماوي-مغذي تفهنا | A4 | 30.6675 | 31.3446 | 2026-02-04 | 337 | 500/5 | 500
3100 | 83004317 | 8920040112431367987 | PO: 50/2024/2025 | ESMC | CL730d22H | NDC-KSH-13-K0128 | النقطه سيدى غازى | NDEDC | قطاع كفر الشيخ | هندسة شرق كفر الشيخ | سيدى غازى | لوحه توزيع سيدى غازى -الحامول | Transformer | NDC-KSH-13-K0128 | 2026-02-04 | سيدى غازى -المعهد الدينى | A4 | 31 | 31.0062 | 2026-02-04 | 441 | 1000/5 | 500
3101 | 83004852 | 8920040112431366933 | PO: 50/2024/2025 | ESMC | CL730d22H | كشك الفتح | كشك | NDEDC | قطاع كفر الشيخ | هندسة مطوبس | مغذي الثروي | محطة محولات مطوبس | Transformer | كشك الفتح | 2026-02-04 | لوحه توزيع ابو دنيا | A4 | 0 | 0 | 2026-02-04 | 450 | 400/5 | 100
3102 | 83006303 | 8920040112413180316 | PO: 50/2024/2025 | ESMC | CL730d22H | NDC-DKH-35-K00016 | محول الحجرة | NDEDC | قطاع شمال الدقهلية | هندسة دكرنس | كفر ابو ناصر | محطة محولات ميت فارس | Transformer | NDC-DKH-35-K00016 | 2026-02-03 | ل ت دكرنس 2 - كفر ابو ناصر | A4 | 0 | 0 | 2026-02-04 | 214 | 500/5 | 300
3103 | 83004951 | 8920040112431367270 | PO: 50/2024/2025 | ESMC | CL730d22H | ND-KSH-18-PMT043 | محول الدوار أ | NDEDC | قطاع كفر الشيخ | هندسة مدينة الحامول | لوحة الاستاد-مغذي السحايت-محول الدوار أ | محطة محولات الحامول | Transformer | ND-KSH-18-PMT043 | 2026-01-31 | لوحة الاستاد-مغذي السحايت | A4 | 31 | 31.1454 | 2026-02-04 | 451 | 200/5 | 250
3104 | 83004316 | 8920040112431367986 | PO: 50/2024/2025 | ESMC | CL730d22H | NDC-KSH-13-K0098 | تدعيم ابو تماده | NDEDC | قطاع كفر الشيخ | هندسة شرق كفر الشيخ | ابو تماده -دقلت | القنطره | Transformer | NDC-KSH-13-K0098 | 2026-02-04 | القنطره -منشيه الصفا | A4 | 31 | 31 | 2026-02-04 | 441 | 500/5 | 200
3105 | 83004956 | 8920040112431367253 | PO: 50/2024/2025 | ESMC | CL730d22H | ND-KSH-18-PMT052 | محول الخلعي | NDEDC | قطاع كفر الشيخ | هندسة مدينة الحامول | لوحة الاستاد-مغذي السحايت-محول الخلعي | محطة محولات الحامول | Transformer | ND-KSH-18-PMT052 | 2026-02-01 | لوحة الاستاد-مغذي السحايت | A4 | 31 | 31.1549 | 2026-02-04 | 451 | 100/5 | 100
3106 | 83006306 | 8920040112413180315 | PO: 50/2024/2025 | ESMC | CL730d22H | NDC-DKH-35-K00293 | محول العوضى | NDEDC | قطاع شمال الدقهلية | هندسة دكرنس | كفر ابو ناصر | محطة محولات ميت فارس | Transformer | NDC-DKH-35-K00293 | 2026-02-03 | ل ت دكرنس 2 - كفر ابو ناصر | A4 | 0 | 0 | 2026-02-04 | 214 | 300/5 | 100
3107 | 83004318 | 8920040112431367990 | PO: 50/2024/2025 | ESMC | CL730d22H | NDC-KSH-13-K0097 | الجاتمع ابو تماده | NDEDC | قطاع كفر الشيخ | هندسة شرق كفر الشيخ | ابو تماده -دقلت | القنطره | Transformer | NDC-KSH-13-K0097 | 2026-02-04 | الجامع -منشيه الصفا | A4 | 31 | 30.9385 | 2026-02-04 | 441 | 800/5 | 500
3108 | 83005256 | 8920040112431367829 | PO: 50/2024/2025 | ESMC | CL730d22H | ND-KSH-20-PMT014 | محول المعداوى - مغذى ابو سكين - لوحة توزيع شرق بلطيم | NDEDC | قطاع كفر الشيخ | هندسة بلطيم | محول المعداوى - ابوسكين | بلطيم | Transformer | ND-KSH-20-PMT014 | 2026-02-03 | لوحة توزيع شرق بلطيم | A4 | 31 | 31.0256 | 2026-02-04 | 454 | 150/5 | 100
3109 | 83004952 | 8920040112431367273 | PO: 50/2024/2025 | ESMC | CL730d22H | ND-KSH-18-PMT062 | محول الحمرا ضباش | NDEDC | قطاع كفر الشيخ | هندسة مدينة الحامول | لوحة الاستاد-مغذي السحايت-محول الحمرا ضباش | محطة محولات الحامول | Transformer | ND-KSH-18-PMT062 | 2026-02-01 | لوحة الاستاد-مغذي السحايت | A4 | 31 | 31.1609 | 2026-02-04 | 451 | 200/5 | 160
3110 | 83003979 | 8920040112431367497 | PO: 50/2024/2025 | ESMC | CL730d22H | NDC-DKH-38-K00005 | محطة توزيع شربين -مغذى العيادية -محول الالف3 | NDEDC | قطاع شمال الدقهلية | هندسة قري شربين | الالف | محطة محولات شربين | Transformer | NDC-DKH-38-K00005 | 2026-02-02 | مغذى العيادية | A4 | 31 | 31.5157 | 2026-02-04 | 213 | 500/5 | 300
3111 | 83004319 | 8920040112431366991 | PO: 50/2024/2025 | ESMC | CL730d22H | NCD-KSH-13-K0156 | الجامع ادريجه | NDEDC | قطاع كفر الشيخ | هندسة شرق كفر الشيخ | ادريجه -دقلت | القنطره | Transformer | NCD-KSH-13-K0156 | 2026-02-04 | ادريجه -منشيه الصفا | A4 | 31 | 30.9464 | 2026-02-04 | 441 | 800/5 | 500
3112 | 83003976 | 8920040112431367472 | PO: 50/2024/2025 | ESMC | CL730d22H | NDC-DKH-38-K00004 | محطة توزيع شربين -مغذى العيادية -محول الالف2 | NDEDC | قطاع شمال الدقهلية | هندسة قري شربين | الالف | محطة محولات شربين | Transformer | NDC-DKH-38-K00004 | 2026-02-02 | مغذى العيادية | A4 | 31 | 31.5157 | 2026-02-04 | 213 | 1000/5 | 500
3113 | 83003366 | 8920040112431367838 | PO: 50/2024/2025 | ESMC | CL730d22H | ND-KSH-20-K0056 | محول الخاشعة مرور - مغذى ابو سكين - لوحة توزيع شرق بلطيم | NDEDC | قطاع كفر الشيخ | هندسة بلطيم | محول الخاشعة مرور - ابوسكين | بلطيم | Transformer | ND-KSH-20-K0056 | 2026-02-03 | لوحة توزيع شرق بلطيم | A4 | 31 | 31.1443 | 2026-02-04 | 454 | 500/5 | 300
3114 | 83005905 | 8920022023464356028 | PO: 50/2024/2025 | ESMC | CL730d22H | ND-DKH-49-K00212 | محول العمده | NDEDC | قطاع جنوب الدقهلية | هندسة قري ميت غمر | تفهنا الاشراف | محطه محولات غزل ميت غمر | Transformer | ND-DKH-49-K00212 | 2026-02-02 | لوحه توزيع ميت الفرماوي-مغذي تفهنا | A4 | 30.6691 | 31.3475 | 2026-02-04 | 337 | 1250/5 | 800
3115 | 83004314 | 8920040112431367998 | PO: 50/2024/2025 | ESMC | CL730d22H | NCD-KSH-13-K0157 | المعهد الدينى ادريجه | NDEDC | قطاع كفر الشيخ | هندسة شرق كفر الشيخ | ادريجه دقلت | القنطره | Transformer | NCD-KSH-13-K0157 | 2026-02-04 | المعهد الدينى -ادريجه | A4 | 31 | 30.9541 | 2026-02-04 | 441 | 500/5 | 200
3116 | 83004959 | 8920040112431367256 | PO: 50/2024/2025 | ESMC | CL730d22H | ND-KSH-18-PMT056 | محول ابوسالم | NDEDC | قطاع كفر الشيخ | هندسة مدينة الحامول | لوحة الاستاد-مغذي السحايت-محول ابوسالم | محطة محولات الحامول | Transformer | ND-KSH-18-PMT056 | 2026-02-01 | لوحة الاستاد-مغذي السحايت | A4 | 31 | 31.143 | 2026-02-04 | 451 | 150/5 | 160
3117 | 83004371 | 8920040112431367224 | PO: 50/2024/2025 | ESMC | CL730d22H | ND- KSH -21- K017- TR 1 | لوحة توزيع الرياض - مغذي المسجد-محول المثلث 2 المسجد | NDEDC | قطاع كفر الشيخ | هندسة الرياض | المثلث | المثلث | Transformer | ND- KSH -21- K017- TR 1 | 2026-02-03 | لوحة توزيع الرياض - مغذي المسجد | A4 | 31 | 30.9436 | 2026-02-04 | 445 | 500/5 | 500
3118 | 83004859 | 8920040112431366951 | PO: 50/2024/2025 | ESMC | CL730d22H | كشك المعزاوي | كشك | NDEDC | قطاع كفر الشيخ | هندسة مطوبس | مغذي الثروي | محطة محولات مطوبس | Transformer | كشك المعزاوي | 2026-02-04 | لوحه توزيع ابو دنيا | A4 | 0 | 0 | 2026-02-04 | 450 | 200/5 | 100
3119 | 83004377 | 8920040112430007374 | PO: 50/2024/2025 | ESMC | CL730d22H | ND- KSH -21- K020- TR 1 | لوحة توزيع الرياض - مغذي المجلس - المثلث 5 الشونه | NDEDC | قطاع كفر الشيخ | هندسة الرياض | المثلث | المثلث | Transformer | ND- KSH -21- K020- TR 1 | 2026-02-03 | لوحة توزيع الرياض - مغذي المجلس | A4 | 31 | 30.9439 | 2026-02-04 | 445 | 400/5 | 300
3120 | 83004853 | 8920040112431366949 | PO: 50/2024/2025 | ESMC | CL730d22H | كشك قنعر | كشك | NDEDC | قطاع كفر الشيخ | هندسة مطوبس | مغذي الثروي | محطة محولات مطوبس | Transformer | كشك قنعر | 2026-02-04 | لوحه توزيع ابو دنيا | A4 | 0 | 0 | 2026-02-04 | 450 | 200/5 | 100
3121 | 83006948 | 8920040112431366274 | PO: 50/2024/2025 | ESMC | CL730d22H | NDC-DKH-53-K00021 | محول الجبانة - مغذي منية سندوب - محطة محولات منية سندوب | NDEDC | قطاع جنوب الدقهلية | هندسة قري المنصورة 1 | الجبانة - منية سندوب | منية سندوب | Transformer | NDC-DKH-53-K00021 | 2026-02-03 | منية سندوب | A4 | 0 | 0 | 2026-02-04 | 330 | 1250/5 | 800
3122 | 83004860 | 8920040112431366947 | PO: 50/2024/2025 | ESMC | CL730d22H | كشك قاسم والشرقيه | كشك | NDEDC | قطاع كفر الشيخ | هندسة مطوبس | مغذي ابيانه 2 | محطة محولات مطوبس | Transformer | كشك قاسم والشرقيه | 2026-02-04 | لوحه توزيع مطوبس | A4 | 0 | 0 | 2026-02-04 | 450 | 400/5 | 200
3123 | 83004857 | 8920040112431366944 | PO: 50/2024/2025 | ESMC | CL730d22H | كشك البوصه | كشك | NDEDC | قطاع كفر الشيخ | هندسة مطوبس | مغذي ابيانه 2 | محطة محولات مطوبس | Transformer | كشك البوصه | 2026-02-04 | لوحه توزيع مطوبس | A4 | 0 | 0 | 2026-02-04 | 450 | 200/5 | 100
3124 | 83004854 | 8920040112431366930 | PO: 50/2024/2025 | ESMC | CL730d22H | كشك المشايخ | كشك | NDEDC | قطاع كفر الشيخ | هندسة مطوبس | مغذي ابيانه1 | محطة محولات مطوبس | Transformer | كشك المشايخ | 2026-02-04 | لوحه توزيع مطوبس | A4 | 0 | 0 | 2026-02-04 | 450 | 400/5 | 200
3125 | 83005109 | 8920040112431367916 | PO: 50/2024/2025 | ESMC | CL730d22H | NDC-KSH-19-K00077 | محول الحلمية أ | NDEDC | قطاع كفر الشيخ | هندسة قرى الحامول | الحلمية | محطة محولات بلطيم | Transformer | NDC-KSH-19-K00077 | 2026-02-03 | مغذي 61 الخاشعة | A4 | 30.3279 | 31.1079 | 2026-02-04 | 452 | 1500/5 | 1000
3126 | 83004851 | 8920040112431366958 | PO: 50/2024/2025 | ESMC | CL730d22H | كشك سعد زغلول | كشك | NDEDC | قطاع كفر الشيخ | هندسة مطوبس | مغذي ابيانه1 | محطة محولات مطوبس | Transformer | كشك سعد زغلول | 2026-02-04 | لوحه توزيع مطوبس | A4 | 0 | 0 | 2026-02-04 | 450 | 1250/5 | 1000
3127 | 83004856 | 8920040112431366959 | PO: 50/2024/2025 | ESMC | CL730d22H | كشك ابو علام | كشك | NDEDC | قطاع كفر الشيخ | هندسة مطوبس | مغذي ابيانه1 | محطة محولات مطوبس | Transformer | كشك ابو علام | 2026-02-04 | لوحه توزيع مطوبس | A4 | 0 | 0 | 2026-02-04 | 450 | 1000/5 | 500
3128 | 83104855 | 8920040112431366954 | PO: 50/2024/2025 | ESMC | CL730d22H | كشك محفوظ ندا | كشك | NDEDC | قطاع كفر الشيخ | هندسة مطوبس | مغذي الثروي | محطة محولات مطوبس | Transformer | كشك محفوظ ندا | 2026-02-04 | لوحه توزيع ابو دنيا | A4 | 0 | 0 | 2026-02-04 | 450 | 400/5 | 200
3129 | 83004541 | 8920040112431367223 | PO: 50/2024/2025 | ESMC | CL730d22H | ND- KSH -21- K088- TR 1 | مغذي الوزارية 1-بقلوله المقابر | NDEDC | قطاع كفر الشيخ | هندسة الرياض | بقلوله | المثلث | Transformer | ND- KSH -21- K088- TR 1 | 2026-02-04 | مغذي الوزارية 1 | A4 | 31 | 30.9268 | 2026-02-04 | 445 | 400/5 | 300
3130 | 83003626 | 8920040112413180745 | PO: 50/2024/2025 | ESMC | CL730d22H | NDC-KSH-21-K00209 | لوحة توزيع الرياض - مغذي المعالجه -محول الثابت 3 المدرسه | NDEDC | قطاع كفر الشيخ | هندسة الرياض | الثابت | المثلث | Transformer | NDC-KSH-21-K00209 | 2026-02-04 | لوحة توزيع الرياض - مغذي المعالجه | A4 | 31 | 30.9453 | 2026-02-04 | 445 | 300/5 | 100
3131 | 83003978 | 8920040112431367417 | PO: 50/2024/2025 | ESMC | CL730d22H | حياة كريمة | محطة توزيع شربين -مغذى العيادية -محول صادق | NDEDC | قطاع شمال الدقهلية | هندسة قري شربين | العيادية | محطة محولات شربين | Transformer | حياة كريمة | 2026-02-02 | مغذى العيادية | A4 | 31 | 31.5105 | 2026-02-04 | 213 | 300/5 | 100
3132 | 83003971 | 8920040112431367453 | PO: 50/2024/2025 | ESMC | CL730d22H | حياة كريمة | محطة توزيع شربين -مغذى العيادية -محول الدق | NDEDC | قطاع شمال الدقهلية | هندسة قري شربين | العيادية | محطة محولات شربين | Transformer | حياة كريمة | 2026-02-02 | مغذى العيادية | A4 | 31 | 31.5105 | 2026-02-04 | 213 | 1000/5 | 500
3133 | 83003977 | 8920040112431367402 | PO: 50/2024/2025 | ESMC | CL730d22H | حياة كريمة | محطة توزيع شربين -مغذى العيادية -محول السيد بيه | NDEDC | قطاع شمال الدقهلية | هندسة قري شربين | العيادية | محطة محولات شربين | Transformer | حياة كريمة | 2026-02-02 | مغذى العيادية | A4 | 31 | 31.5105 | 2026-02-04 | 213 | 300/5 | 100
3134 | 83003972 | 8920040112431367471 | PO: 50/2024/2025 | ESMC | CL730d22H | حياة كريمة | محطة توزيع شربين -مغذى العيادية -محول العيادية2 | NDEDC | قطاع شمال الدقهلية | هندسة قري شربين | العيادية | محطة محولات شربين | Transformer | حياة كريمة | 2026-02-02 | مغذى العيادية | A4 | 31 | 31.5105 | 2026-02-04 | 213 | 600/5 | 300
3135 | 83003621 | 8920040112430007373 | PO: 50/2024/2025 | ESMC | CL730d22H | NDC-KSH-21- PMT0121 | لوحة توزيع طلمبات 7-مغذي الناصرية-محول المنعزله 2 | NDEDC | قطاع كفر الشيخ | هندسة الرياض | المنعزله | المنصور | Transformer | NDC-KSH-21- PMT0121 | 2026-02-04 | لوحة توزيع طلمبات 7-مغذي الناصرية | A4 | 31 | 30.9064 | 2026-02-04 | 445 | 400/5 | 200
3136 | 83004798 | 8920040112431367957 | PO: 50/2024/2025 | ESMC | CL730d22H | NDC-KSH-23-K0101-TRO1 | شباس عمير - حصة الغنيمى -حجرة الغنيمى | NDEDC | قطاع كفر الشيخ | هندسة قلين | شباس عمير - حصة الغنيمى -حجرة الغنيمى | قلين | Transformer | NDC-KSH-23-K0101-TRO1 | 2026-02-03 | شباس عمير - حصة الغنيمى | A4 | 31 | 30.779 | 2026-02-04 | 442 | 600/5 | 250
3137 | 83005120 | 8920040112431367943 | PO: 50/2024/2025 | ESMC | CL730d22H | NDC-KSH-23-K0215-TRO1 | شباس عمير - المجلس - البنك | NDEDC | قطاع كفر الشيخ | هندسة قلين | شباس عمير - المجلس - البنك | قلين | Transformer | NDC-KSH-23-K0215-TRO1 | 2026-02-03 | شباس عمير - المجلس - البنك | A4 | 31 | 30.7924 | 2026-02-04 | 442 | 500/5 | 300
3138 | 83004542 | 8920040112430007387 | PO: 50/2024/2025 | ESMC | CL730d22H | NDC-KSH-21-K00208-TR01 | لوحة توزيع الرياض - مغذي الرصيف -محول مخالي التدعيم | NDEDC | قطاع كفر الشيخ | هندسة الرياض | مخالي | المثلث | Transformer | NDC-KSH-21-K00208-TR01 | 2026-02-19 | لوحة توزيع الرياض - مغذي الرصيف | A4 | 0 | 0 | 2026-02-04 | 445 | 200/5 | 100
3139 | 83003196 | 8920040112431367940 | PO: 50/2024/2025 | ESMC | CL730d22H | NDC-KSH-23-K0080-TRO1 | شباس عمير - المجلس - المستشفى | NDEDC | قطاع كفر الشيخ | هندسة قلين | شباس عمير - المجلس - المستشفى | قلين | Transformer | NDC-KSH-23-K0080-TRO1 | 2026-02-03 | شباس عمير - المجلس | A4 | 31 | 30.7954 | 2026-02-04 | 442 | 1000/5 | 500
3140 | 83003624 | 8920040112430007379 | PO: 50/2024/2025 | ESMC | CL730d22H | ND- KSH -21- K006- TR 1 | لوحة توزيع الرياض - مغذي الرصيف -محول الرصيف ابوالدرج | NDEDC | قطاع كفر الشيخ | هندسة الرياض | الرصيف | المثلث | Transformer | ND- KSH -21- K006- TR 1 | 2026-02-04 | لوحة توزيع الرياض - مغذي الرصيف | A4 | 31 | 30.9397 | 2026-02-04 | 445 | 200/5 | 200
3141 | 83003625 | 8920040112430007399 | PO: 50/2024/2025 | ESMC | CL730d22H | ND- KSH -21- K007- TR 1 | لوحة توزيع الرياض - مغذي الرصيف -محول الرصيف المدرسة | NDEDC | قطاع كفر الشيخ | هندسة الرياض | الرصيف | المثلث | Transformer | ND- KSH -21- K007- TR 1 | 2026-02-04 | لوحة توزيع الرياض - مغذي الرصيف | A4 | 31 | 30.9419 | 2026-02-04 | 445 | 1200/5 | 800
3142 | 83006365 | 8920040112431367454 | PO: 50/2024/2025 | ESMC | CL730d22H | NDC-DKH-38-K00007 | محطة محولات شربين -مغذى العيادية -محول العيادية 1 | NDEDC | قطاع شمال الدقهلية | هندسة قري شربين | العيادية | محطة محولات شربين | Transformer | NDC-DKH-38-K00007 | 2026-02-02 | مغذى العيادية | A4 | 31 | 31.5105 | 2026-02-04 | 213 | 1600/5 | 800
3143 | 83006444 | 8920040112431366898 | PO: 50/2024/2025 | ESMC | CL730d22H | ND-DKH-48-K00001 | من لوحه توزيع دقادوس الى محول نادي دقادوس | NDEDC | قطاع جنوب الدقهلية | هندسة مدينة ميت غمر | دقادوس | محطه محولات ميت غمر القديمه | Transformer | ND-DKH-48-K00001 | 2026-02-04 | مدرسه البنات | A4 | 30.7238 | 31.2567 | 2026-02-04 | 336 | 1250/5 | 800
3144 | 83005119 | 8920040112431367956 | PO: 50/2024/2025 | ESMC | CL730d22H | NDC-KSH-23-K0040-TRO1 | قلين القديمة - المعهد الدينى - السلخانه | NDEDC | قطاع كفر الشيخ | هندسة قلين | قلين القديمة - المعهد الدينى - السلخانه | قلين | Transformer | NDC-KSH-23-K0040-TRO1 | 2026-02-03 | قلين القديمة - المعهد الدينى | A4 | 31 | 30.8486 | 2026-02-04 | 442 | 200/5 | 100
3145 | 83002902 | 8920040112431367021 | PO: 50/2024/2025 | ESMC | CL730d22H | ND-DKH-34-K0247 | تم تركيب عداد سمارت على محول الغرباوى | NDEDC | قطاع شمال الدقهلية | هندسة منية النصر | عزبه الغرباوى | الزرقا | Transformer | ND-DKH-34-K0247 | 2026-02-03 | مغذى الرياض محطة محولات الزرقا | A4 | 28 | 27 | 2026-02-04 | 220 | 300/5 | 200
3146 | 83005903 | 8920040112431366324 | PO: 50/2024/2025 | ESMC | CL730d22H | ND-DKH-49-K00087 | عمليه المياه | NDEDC | قطاع جنوب الدقهلية | هندسة قري ميت غمر | دنديط | محطه محولات غزل ميت غمر | Transformer | ND-DKH-49-K00087 | 2026-02-03 | مغذي دنديط | A4 | 30.6887 | 31.307 | 2026-02-04 | 337 | 1200/5 | 1000
3147 | 83002903 | 8920040112431367022 | PO: 50/2024/2025 | ESMC | CL730d22H | ND-DKH-34-K0234 | تم تركيب عداد سمارت على محول عزبه الطاهرى | NDEDC | قطاع شمال الدقهلية | هندسة منية النصر | عزبه الطاهرى | الزرقا | Transformer | ND-DKH-34-K0234 | 2026-02-03 | مغذى الرياض محطة محولات الزرقا | A4 | 28 | 27 | 2026-02-04 | 220 | 300/5 | 200
3148 | 83002444 | 8920040112431367049 | PO: 50/2024/2025 | ESMC | CL730d22H | ND-DKH-34-K0083 | تم تركيب عداد سمارت على محول المجلس | NDEDC | قطاع شمال الدقهلية | هندسة منية النصر | ميت عاصم شارع المجلس | دكرنس الجديدة | Transformer | ND-DKH-34-K0083 | 2026-02-03 | مغذى ميت عاصم محطة محولات دكرنس الجديدة | A4 | 28 | 27 | 2026-02-04 | 220 | 1000/5 | 500
3149 | 83002443 | 8920040112431367045 | PO: 50/2024/2025 | ESMC | CL730d22H | ND-DKH-34-PMT017 | تم تركيب عداد سمارت على محوG البنك وعقل | NDEDC | قطاع شمال الدقهلية | هندسة منية النصر | كفر علام شارع البنك | دكرنس الجديدة | Transformer | ND-DKH-34-PMT017 | 2026-02-03 | مغذى كفر علام 1 محطة محولات دكرنس الجديدة | A4 | 28 | 27 | 2026-02-04 | 220 | 200/5 | 100
3150 | 83003192 | 8920040112431367942 | PO: 50/2024/2025 | ESMC | CL730d22H | NDC-KSH-23-K0076-TRO1 | شباس عمير - القطان - الازهر | NDEDC | قطاع كفر الشيخ | هندسة قلين | شباس عمير - القطان - الازهر | قلين | Transformer | NDC-KSH-23-K0076-TRO1 | 2026-02-03 | شباس عمير - القطان | A4 | 31 | 30.7898 | 2026-02-04 | 442 | 1000/5 | 500
3151 | 83005113 | 8920040112431367952 | PO: 50/2024/2025 | ESMC | CL730d22H | NDC-KSH-23-K0038-TRO1 | قلين القديمة - المعهد الدينى - اسامه حام | NDEDC | قطاع كفر الشيخ | هندسة قلين | قلين القديمة - المعهد الدينى - اسامه حامد | قلين | Transformer | NDC-KSH-23-K0038-TRO1 | 2026-02-03 | قلين القديمة - المعهد الدينى | A4 | 31 | 30.7898 | 2026-02-04 | 442 | 300/5 | 200
3152 | 83005367 | 8920040112431367945 | PO: 50/2024/2025 | ESMC | CL730d22H | NDC-KSH-23-K0019-TRO1 | قلين القديمة - الحزب - الدريسة | NDEDC | قطاع كفر الشيخ | هندسة قلين | قلين القديمة - الحزب - الدريسة | قلين | Transformer | NDC-KSH-23-K0019-TRO1 | 2026-02-03 | قلين القديمة - الحزب | A4 | 31 | 30.8353 | 2026-02-04 | 442 | 300/5 | 200
3153 | 83004213 | 8920040112431367017 | PO: 50/2024/2025 | ESMC | CL730d22H | ND-Dk0H-40-K00133 | محطة محولات الحفير- لوحة المركزية | NDEDC | قطاع شمال الدقهلية | هندسة الستامونى | الروضة البلد | الحفير | Transformer | ND-Dk0H-40-K00133 | 2026-02-03 | المركزية | A4 | 0 | 0 | 2026-02-04 | 218 | 1200/5 | 800
3154 | 83003923 | 8920040112431367005 | PO: 50/2024/2025 | ESMC | CL730d22H | ND-Dk0H-40-K00027 | محطة محولات الحفير- لوحة المركزية | NDEDC | قطاع شمال الدقهلية | هندسة الستامونى | جاليا البحري | الحفير | Transformer | ND-Dk0H-40-K00027 | 2026-02-03 | المركزية | A4 | 0 | 0 | 2026-02-04 | 218 | 800/5 | 500
3155 | 83003927 | 8920040112431367007 | PO: 50/2024/2025 | ESMC | CL730d22H | ND-Dk0H-40-K00028 | محطة محولات الحفير- لوحة المركزية | NDEDC | قطاع شمال الدقهلية | هندسة الستامونى | جاليا التدعيم | الحفير | Transformer | ND-Dk0H-40-K00028 | 2026-02-03 | المركزية | A4 | 0 | 0 | 2026-02-04 | 218 | 400/5 | 200
3156 | 83003922 | 8920040112431367001 | PO: 50/2024/2025 | ESMC | CL730d22H | ND-Dk0H-40-K00029 | محطة محولات الحفير- لوحة المركزية | NDEDC | قطاع شمال الدقهلية | هندسة الستامونى | جاليا الاولي البلد | الحفير | Transformer | ND-Dk0H-40-K00029 | 2026-02-03 | المركزية | A4 | 0 | 0 | 2026-02-04 | 218 | 1200/5 | 500
3157 | 83003930 | 8920040112431367006 | PO: 50/2024/2025 | ESMC | CL730d22H | ND-Dk0H-40-K00030 | محطة محولات الحفير- لوحة المركزية | NDEDC | قطاع شمال الدقهلية | هندسة الستامونى | جاليا الاولي البحر | الحفير | Transformer | ND-Dk0H-40-K00030 | 2026-02-03 | المركزية | A4 | 0 | 0 | 2026-02-04 | 218 | 400/5 | 200
3158 | 83006392 | 8920040112431366323 | PO: 50/2024/2025 | ESMC | CL730d22H | ND-DKH-49-K00085 | محول المحطه | NDEDC | قطاع جنوب الدقهلية | هندسة قري ميت غمر | كفر الوزير | محطه محولات غزل ميت غمر | Transformer | ND-DKH-49-K00085 | 2026-02-03 | لوحه توزيع ميت الفرماوي-مغذي تفهنا | A4 | 30.6928 | 31.3113 | 2026-02-04 | 337 | 500/5 | 300
3159 | 83006396 | 8920040112431366325 | PO: 50/2024/2025 | ESMC | CL730d22H | ND-DKH-49-K00195 | محول الجبانه | NDEDC | قطاع جنوب الدقهلية | هندسة قري ميت غمر | كفر الوزير | محطه محولات غزل ميت غمر | Transformer | ND-DKH-49-K00195 | 2026-02-03 | لوحه توزيع ميت الفرماوي-مغذي تفهنا | A4 | 30.6776 | 31.3315 | 2026-02-04 | 337 | 500/5 | 500
3160 | 83006619 | 8920040112431366326 | PO: 50/2024/2025 | ESMC | CL730d22H | ND-DKH-49-K00213 | محول الترعه | NDEDC | قطاع جنوب الدقهلية | هندسة قري ميت غمر | تفهنا الاشراف | محطه محولات غزل ميت غمر | Transformer | ND-DKH-49-K00213 | 2026-02-03 | لوحه توزيع ميت الفرماوي-مغذي تفهنا | A4 | 30.6664 | 31.3449 | 2026-02-04 | 337 | 1250/5 | 800
3161 | 83003928 | 8920040112431367012 | PO: 50/2024/2025 | ESMC | CL730d22H | ND-Dk0H-40-K00257 | محطة محولات الحفير- مغذي البحر | NDEDC | قطاع شمال الدقهلية | هندسة الستامونى | 30 بصار القديمة 1- مغذي البحر | الحفير | Transformer | ND-Dk0H-40-K00257 | 2026-02-04 | مغذي البحر | A4 | 0 | 0 | 2026-02-04 | 218 | 500/5 | 300
3162 | 83006136 | 8920022023464355392 | PO: 50/2024/2025 | ESMC | CL730d22H | ND-DKH-55-K00219-TR01 | من الهوائى الى الوتيدى | NDEDC | قطاع جنوب الدقهلية | هندسة كوم النور | بشلا | ميت غمر القديمة | Transformer | ND-DKH-55-K00219-TR01 | 2026-02-02 | مغذى بشلا | A4 | 0 | 0 | 2026-02-04 | 338 | 1500/5 | 500 | الحجرة الشرقية | NDC-DKH-55-K00159 | عام
3163 | 83007359 | 8920022023464355608 | PO: 50/2024/2025 | ESMC | CL730d22H | ND-DKH-55-K00225-TR01 | من الهوائى الى الجندى | NDEDC | قطاع جنوب الدقهلية | هندسة كوم النور | بشلا | ميت غمر القديمة | Transformer | ND-DKH-55-K00225-TR01 | 2026-02-02 | مغذى بشلا | A4 | 0 | 0 | 2026-02-04 | 338 | 1000/5 | 500 | البدوي | NDC-DKH-55-K00225 | عام
3164 | 83007002 | 8920022023464355699 | PO: 50/2024/2025 | ESMC | CL730d22H | ND-DKH-55-K00229-TR01 | من المساكن الى الصالحية | NDEDC | قطاع جنوب الدقهلية | هندسة كوم النور | بشلا | ميت غمر القديمة | Transformer | ND-DKH-55-K00229-TR01 | 2026-02-02 | مغذى بشلا | A4 | 0 | 0 | 2026-02-04 | 338 | 1200/5 | 800 | الجمعية | NDC-DKH-55-K00229 | عام
3165 | 83003363 | 8920040112431367836 | PO: 50/2024/2025 | ESMC | CL730d22H | ND-KSH-20-K0055 | مجول عزام - مغذى ابو سكين - لوحة توزيع شرق بلطيم | NDEDC | قطاع كفر الشيخ | هندسة بلطيم | محول عزام - ابو سكين | بلطيم | Transformer | ND-KSH-20-K0055 | 2026-02-04 | لوحة توزيع شرق بلطيم | A4 | 31 | 31.1844 | 2026-02-04 | 454 | 500/5 | 300
3166 | 83007001 | 8920022023464355491 | PO: 50/2024/2025 | ESMC | CL730d22H | ND-DKH-55-K00223-TR01 | من البدوى الى حسين عطية | NDEDC | قطاع جنوب الدقهلية | هندسة كوم النور | بشلا | ميت غمر القديمة | Transformer | ND-DKH-55-K00223-TR01 | 2026-02-02 | مغذى بشلا | A4 | 0 | 0 | 2026-02-04 | 338 | 1000/5 | 200 | الجندي | NDC-DKH-55-K00223 | عام
3167 | 83006132 | 8920022023464355574 | PO: 50/2024/2025 | ESMC | CL730d22H | ND-DKH-55-K00221-TR01 | من الوتيدى | NDEDC | قطاع جنوب الدقهلية | هندسة كوم النور | بشلا | ميت غمر القديمة | Transformer | ND-DKH-55-K00221-TR01 | 2026-02-02 | مغذى بشلا | A4 | 0 | 0 | 2026-02-04 | 338 | 2000/5 | 1000 | الجامع | NDC-DKH-55-K00221 | عام
3168 | 83003365 | 8920040112431367835 | PO: 50/2024/2025 | ESMC | CL730d22H | ND-KSH-20-PMT086 | مجول تل القمح- مغذى تقسيم شعلان - لوحة توزيع شرق بلطيم | NDEDC | قطاع كفر الشيخ | هندسة بلطيم | محول عزام - ابو شعلان | بلطيم | Transformer | ND-KSH-20-PMT086 | 2026-02-04 | لوحة توزيع شرق بلطيم | A4 | 31 | 31.0125 | 2026-02-04 | 454 | 150/5 | 100
3169 | 83004585 | 8920040112431367834 | PO: 50/2024/2025 | ESMC | CL730d22H | ND-KSH-20-K0049 | محول الزهراء قبلى - مغذى تقسيم شعلان - لوحة توزيع شرق بلطيم | NDEDC | قطاع كفر الشيخ | هندسة بلطيم | محول الزهراء القبلى - قرية الزهراء | بلطيم | Transformer | ND-KSH-20-K0049 | 2026-02-04 | لوحة توزيع شرق بلطيم | A4 | 31 | 31.2094 | 2026-02-04 | 454 | 800/5 | 500
3170 | 56001938 | 8920040112411399280 | PO: 50/2024/2025 | ESMC | CL730d22H | NDC-DMT-07-K00016 | تم تركيب عداد ذكي قدره 300 محولات تيار 500/5 | NDEDC | قطاع دمياط | هندسة الروضة | مدينة الروضه | البوسطه | Transformer | NDC-DMT-07-K00016 | 2026-02-04 | المدرسة | A4 | 0 | 0 | 2026-02-04 | 110
3171 | 56002600 | 8920040112411399288 | PO: 50/2024/2025 | ESMC | CL730d22H | NDC-DMT-07-K00007 | تم تركيب عداد ذكي قدره 800 محولات تيار 1200/5 | NDEDC | قطاع دمياط | هندسة الروضة | مدينة الروضه | السنترال | Transformer | NDC-DMT-07-K00007 | 2026-02-04 | السنترال | A4 | 0 | 0 | 2026-02-04 | 110
3172 | 83004588 | 8920040112431367832 | PO: 50/2024/2025 | ESMC | CL730d22H | ND-KSH-20-K0051 | محول المستقبل - مغذى تقسيم شعلان - لوحة توزيع شرق بلطيم | NDEDC | قطاع كفر الشيخ | هندسة بلطيم | محول النستقبل - ابو شعلان | بلطيم | Transformer | ND-KSH-20-K0051 | 2026-02-04 | لوحة توزيع شرق بلطيم | A4 | 31 | 31.2306 | 2026-02-04 | 454 | 400/5 | 200
3173 | 83004581 | 8920040112431367833 | PO: 50/2024/2025 | ESMC | CL730d22H | ND-KSH-20-K0050 | محول الزهراء بحرى- مغذى تقسيم شعلان - لوحة توزيع شرق بلطيم | NDEDC | قطاع كفر الشيخ | هندسة بلطيم | محول الزهراء بحرى - الزهراء | بلطيم | Transformer | ND-KSH-20-K0050 | 2026-02-04 | لوحة توزيع شرق بلطيم | A4 | 31 | 31.2112 | 2026-02-04 | 454 | 800/5 | 500
3174 | 83002684 | 8920040112431366497 | PO: 50/2024/2025 | ESMC | CL730d22H | NDC-DKH-43-K00116 | مغذي الطوخي - محول طه حامد طلبة | NDEDC | قطاع جنوب الدقهلية | هندسة شرق المنصورة | مدينة المنصورة | محطة محولات قولنجيل | Transformer | NDC-DKH-43-K00116 | 2026-02-04 | مغذي الطوخي - محول طه حامد طلبة | A4 | 0 | 0 | 2026-02-04 | 326 | 1500/5 | 300
3175 | 83002690 | 8920040112431366496 | PO: 50/2024/2025 | ESMC | CL730d22H | NDC-DKH-43-K00120 | مغذي الطوخي - محول محمد رمضان العوضي | NDEDC | قطاع جنوب الدقهلية | هندسة شرق المنصورة | مدينة المنصورة | محطة محولات قولنجيل | Transformer | NDC-DKH-43-K00120 | 2026-02-04 | مغذي الطوخي - محول محمد رمضان العوضي | A4 | 0 | 0 | 2026-02-04 | 326 | 400/5 | 200
3176 | 83002912 | 8920040112431366494 | PO: 50/2024/2025 | ESMC | CL730d22H | NDC-DKH-43-K00115 | مغذي الطوخي - محول سمر عماد الدين | NDEDC | قطاع جنوب الدقهلية | هندسة شرق المنصورة | مدينة المنصورة | محطة محولات قولنجيل | Transformer | NDC-DKH-43-K00115 | 2026-02-04 | مغذي الطوخي - محول سمر عماد الدين | A4 | 0 | 0 | 2026-02-04 | 326 | 1200/5 | 500
3177 | 83002686 | 8920040112431366486 | PO: 50/2024/2025 | ESMC | CL730d22H | NDC-DKH-43-K00486 | مغذي ميت الصارم - محول مساعد ميت الصارم | NDEDC | قطاع جنوب الدقهلية | هندسة شرق المنصورة | مدينة المنصورة | محطة محولات ميت الصارم | Transformer | NDC-DKH-43-K00486 | 2026-02-04 | مغذي ميت الصارم - محول مساعد ميت الصارم | A4 | 0 | 0 | 2026-02-04 | 326 | 1000/5 | 500
3178 | 83002685 | 8920040112431366485 | PO: 50/2024/2025 | ESMC | CL730d22H | NDC-DKH-43-K00484 | مغذي ميت الصارم - محول ميت الصارم | NDEDC | قطاع جنوب الدقهلية | هندسة شرق المنصورة | مدينة المنصورة | محطة محولات ميت الصارم | Transformer | NDC-DKH-43-K00484 | 2026-02-04 | مغذي ميت الصارم - محول ميت الصارم | A4 | 0 | 0 | 2026-02-04 | 326 | 1000/5 | 800
3179 | 83002916 | 8920040112431366489 | PO: 50/2024/2025 | ESMC | CL730d22H | NDC-DKH-43-K00490 | مغذي ميت الصارم - محول ابراهيم صالح | NDEDC | قطاع جنوب الدقهلية | هندسة شرق المنصورة | مدينة المنصورة | محطة محولات ميت الصارم | Transformer | NDC-DKH-43-K00490 | 2026-02-04 | مغذي ميت الصارم - محول ابراهيم صالح | A4 | 0 | 0 | 2026-02-04 | 326 | 1000/5 | 500
3180 | 83002689 | 8920040112431366492 | PO: 50/2024/2025 | ESMC | CL730d22H | NDC-DKH-43-K00706 | مغذي الطوخي - محول عبد ربه الصي | NDEDC | قطاع جنوب الدقهلية | هندسة شرق المنصورة | مدينة المنصورة | محطة محولات قولنجيل | Transformer | NDC-DKH-43-K00706 | 2026-02-04 | مغذي الطوخي - محول عبد ربه الصي | A4 | 0 | 0 | 2026-02-04 | 326 | 500/5 | 300
3181 | 83002688 | 8920040112431366488 | PO: 50/2024/2025 | ESMC | CL730d22H | NDC-DKH-43-K00282 | مغذي ميت الصارم - محول الجيش | NDEDC | قطاع جنوب الدقهلية | هندسة شرق المنصورة | مدينة المنصورة | محطة محولات ميت الصارم | Transformer | NDC-DKH-43-K00282 | 2026-02-04 | مغذي ميت الصارم - محول الجيش | A4 | 0 | 0 | 2026-02-04 | 326 | 1000/5 | 500
3182 | 83006449 | 8920040112431366891 | PO: 50/2024/2025 | ESMC | CL730d22H | ND-DKH-48-K00279 | من محول شجره الدر الى محول مجمع المحاكم | NDEDC | قطاع جنوب الدقهلية | هندسة مدينة ميت غمر | مدينه ميت غمر | محطه محولات غزل ميت غمر | Transformer | ND-DKH-48-K00279 | 2026-02-04 | مجمع المحاكم | A4 | 30.7157 | 31.2669 | 2026-02-04 | 336 | 1200/5 | 800
3183 | 83004420 | 8920040112431366594 | PO: 50/2024/2025 | ESMC | CL730d22H | NDC-KSH-22-K0087 | فاطمه صالح | NDEDC | قطاع كفر الشيخ | هندسة بيلا | مدينه بيلا | بيلا | Transformer | NDC-KSH-22-K0087 | 2026-02-04 | المحكمه | A4 | 0 | 0 | 2026-02-04 | 453 | 1200/5 | 500
3184 | 83004413 | 8920040112431366599 | PO: 50/2024/2025 | ESMC | CL730d22H | NDC-KSH-22-K0047 | احمد عبدالعزيز | NDEDC | قطاع كفر الشيخ | هندسة بيلا | مدينه بيلا | بيلا | Transformer | NDC-KSH-22-K0047 | 2026-02-04 | الصنايع | A4 | 0 | 0 | 2026-02-04 | 453 | 1200/5 | 500
3185 | 83004411 | 8920040112431366588 | PO: 50/2024/2025 | ESMC | CL730d22H | NDC-KSH-22-K0010 | محمد سالم | NDEDC | قطاع كفر الشيخ | هندسة بيلا | مدينه بيلا | بيلا | Transformer | NDC-KSH-22-K0010 | 2026-02-04 | الصنايع | A4 | 0 | 0 | 2026-02-04 | 453 | 1200/5 | 500
3186 | 83004412 | 8920040112431366585 | PO: 50/2024/2025 | ESMC | CL730d22H | NDC-KSH-22-K0036 | الاعداديه بنين | NDEDC | قطاع كفر الشيخ | هندسة بيلا | مدينه بيلا | بيلا | Transformer | NDC-KSH-22-K0036 | 2026-02-04 | الاعدادية بنين | A4 | 0 | 0 | 2026-02-04 | 453 | 1200/5 | 500
3187 | 83004415 | 8920040112430007480 | PO: 50/2024/2025 | ESMC | CL730d22H | NDC-KSH-22-K0093 | مركز الشباب | NDEDC | قطاع كفر الشيخ | هندسة بيلا | مدينه بيلا | بيلا | Transformer | NDC-KSH-22-K0093 | 2026-02-04 | العجمى | A4 | 0 | 0 | 2026-02-04 | 453 | 1500/5 | 800
3188 | 83004417 | 8920040112430007493 | PO: 50/2024/2025 | ESMC | CL730d22H | NDC-KSH-22-pmt0075 | الجداره | NDEDC | قطاع كفر الشيخ | هندسة بيلا | مدينه بيلا | بيلا | Transformer | NDC-KSH-22-pmt0075 | 2026-02-04 | الحوه | A4 | 0 | 0 | 2026-02-04 | 453 | 150/5 | 100
3189 | 83004416 | 8920040112430007478 | PO: 50/2024/2025 | ESMC | CL730d22H | NDC-KSH-22-pmt0003 | ابوشاهين | NDEDC | قطاع كفر الشيخ | هندسة بيلا | مدينه بيلا | بيلا | Transformer | NDC-KSH-22-pmt0003 | 2026-02-04 | العجمى | A4 | 0 | 0 | 2026-02-04 | 453 | 200/5 | 100
3190 | 83004418 | 8920040112430007484 | PO: 50/2024/2025 | ESMC | CL730d22H | NDC-KSH-22-pmt0005 | اسماعيل عامر | NDEDC | قطاع كفر الشيخ | هندسة بيلا | مدينه بيلا | بيلا | Transformer | NDC-KSH-22-pmt0005 | 2026-02-04 | العجمى | A4 | 0 | 0 | 2026-02-04 | 453 | 200/5 | 100
3191 | 83004414 | 8920040112430007479 | PO: 50/2024/2025 | ESMC | CL730d22H | NDC-KSH-22-pmt0002 | اللواء | NDEDC | قطاع كفر الشيخ | هندسة بيلا | مدينه بيلا | بيلا | Transformer | NDC-KSH-22-pmt0002 | 2026-02-04 | العجمى | A4 | 0 | 0 | 2026-02-04 | 453 | 200/5 | 100
3192 | 83004419 | 8920040112430007477 | PO: 50/2024/2025 | ESMC | CL730d22H | NDC-KSH-22-pmt0006 | ام غزاله | NDEDC | قطاع كفر الشيخ | هندسة بيلا | مدينه بيلا | بيلا | Transformer | NDC-KSH-22-pmt0006 | 2026-02-04 | العجمى | A4 | 0 | 0 | 2026-02-04 | 453 | 200/5 | 100
3193 | 83002957 | 8920040112431366229 | PO: 50/2024/2025 | ESMC | CL730d22H | لوحة درين..مغذي كفرالابحر..محول ابو السيد | خروج كفرالابحر-محول او السيد | NDEDC | قطاع جنوب الدقهلية | هندسة نبروه | قرية كفرالابحر-منطقة مدخل عزبة الشيخ سليم | م.م بيلا | Transformer | لوحة درين..مغذي كفرالابحر..محول ابو السيد | 2026-02-04 | لوحة توزيع درين-مغذي كفرالابحر | A4 | 0 | 0 | 2026-02-04 | 329 | 400/5 | 200
3194 | 83002953 | 8920040112431366228 | PO: 50/2024/2025 | ESMC | CL730d22H | لوحة درين..مغذي تيره..محول البرالغربي | خروج تيره-محول البرالغربي | NDEDC | قطاع جنوب الدقهلية | هندسة نبروه | قرية تيره-منطقة البرالغربي | م.م بيلا | Transformer | لوحة درين..مغذي تيره..محول البرالغربي | 2026-02-04 | لوحة توزيع درين-مغذي تيره | A4 | 0 | 0 | 2026-02-04 | 329 | 400/5 | 200
3195 | 83002269 | 8920040112431366237 | PO: 50/2024/2025 | ESMC | CL730d22H | لوحة درين..مغذي تيره..محول الحارثة | خروج تيره-محول الحارثة | NDEDC | قطاع جنوب الدقهلية | هندسة نبروه | قرية تيره-بجوارمنطقة الحارثة | م.م بيلا | Transformer | لوحة درين..مغذي تيره..محول الحارثة | 2026-02-04 | لوحة توزيع درين-مغذي تيره | A4 | 0 | 0 | 2026-02-04 | 329 | 400/5 | 200
3196 | 83002263 | 8920040112431366222 | PO: 50/2024/2025 | ESMC | CL730d22H | م.م غرب طلخا-مغذي كفرالحصة-محول الاسكندراني | خروج الحصة-محول الاسكندراني | NDEDC | قطاع جنوب الدقهلية | هندسة نبروه | قرية كفرالحصة | م.م بيلا | Transformer | م.م غرب طلخا-مغذي كفرالحصة-محول الاسكندراني | 2026-02-04 | م.م غرب طلخا-مغذي كفرالحصة | A4 | 0 | 0 | 2026-02-04 | 329 | 1000/5 | 500
3197 | 83002264 | 8920040112431366231 | PO: 50/2024/2025 | ESMC | CL730d22H | م.م غرب طلخا-مغذي كفرالحصة-محول الكوبري | خروج الحصة-محول الكوبري | NDEDC | قطاع جنوب الدقهلية | هندسة نبروه | قرية طنيخ | م.م غرب طلخا | Transformer | م.م غرب طلخا-مغذي كفرالحصة-محول الكوبري | 2026-02-04 | م.م غرب طلخا-مغذي كفرالحصة | A4 | 0 | 0 | 2026-02-04 | 329 | 1000/5 | 500
3198 | 83002370 | 8920040112431366357 | PO: 50/2024/2025 | ESMC | CL730d22H | ND-DKH-52-K-0177 | محول يوسف | NDEDC | قطاع جنوب الدقهلية | هندسة تمي الامديد | كفر سنجاب | تمى الامديد | Transformer | ND-DKH-52-K-0177 | 2026-02-03 | الخمسه | A4 | 30.9413 | 31.6544 | 2026-02-04 | 335 | 200/5 | 200
3199 | 83002365 | 8920040112431366373 | PO: 50/2024/2025 | ESMC | CL730d22H | NDC-DKH-52-PMT-0091 | محول انس | NDEDC | قطاع جنوب الدقهلية | هندسة تمي الامديد | كفر سنجاب | تمى الامديد | Transformer | NDC-DKH-52-PMT-0091 | 2026-02-03 | الخمسه | A4 | 30.9406 | 31.6556 | 2026-02-04 | 335 | 500/5 | 300
3200 | 83002364 | 8920040112431366364 | PO: 50/2024/2025 | ESMC | CL730d22H | ND-DKH-52-K-0175 | محول عبدالعزيز | NDEDC | قطاع جنوب الدقهلية | هندسة تمي الامديد | كفر سنجاب | ميت فارس | Transformer | ND-DKH-52-K-0175 | 2026-02-03 | صدقا الجديد | A4 | 30.9448 | 31.6556 | 2026-02-04 | 335 | 500/5 | 300
3201 | 83002361 | 8920040112431366374 | PO: 50/2024/2025 | ESMC | CL730d22H | NDC-DKH-52-PMT-0092 | محول عبدالعال | NDEDC | قطاع جنوب الدقهلية | هندسة تمي الامديد | كفر سنجاب | ميت فارس | Transformer | NDC-DKH-52-PMT-0092 | 2026-02-03 | صدقا الجديد | A4 | 30.9463 | 31.6521 | 2026-02-04 | 335 | 400/5 | 300
3202 | 83002368 | 8920040112431366396 | PO: 50/2024/2025 | ESMC | CL730d22H | NDC-DKH-52-PMT-0095 | محول البسيونى | NDEDC | قطاع جنوب الدقهلية | هندسة تمي الامديد | البسيونى | ميت فارس | Transformer | NDC-DKH-52-PMT-0095 | 2026-02-03 | صدقا الجديد | A4 | 30.9541 | 31.6628 | 2026-02-04 | 335 | 300/5 | 200
3012 | 83003367 | 8920040112431367815 | PO: 50/2024/2025 | ESMC | CL730d22H | ND-KSH-MVOH-20-MVP0143-20-PS0185 | محول شاهين - مغذي المفرخ السمكى -لوحة توزيع شرق بلطيم | NDEDC | قطاع كفر الشيخ | هندسة بلطيم | مغذي المفرخ -لوحة شرق بلطيم | بلطيم | Transformer | ND-KSH-MVOH-20-MVP0143-20-PS0185 | 2026-02-03 | محول شاهين - ارض البحيره | A4 | 22 | 25 | 2026-02-03 | 454 | 150/5 | 100
3013 | 83004253 | 8920040112431367819 | PO: 50/2024/2025 | ESMC | CL730d22H | ND-KSH-20-LVOH-K0052-01 | محول حنورة - مغذي ابوسكين -لوحة توزيع شرق بلطيم | NDEDC | قطاع كفر الشيخ | هندسة بلطيم | مغذي ابوسكين -لوحة شرق بلطيم | بلطيم | Transformer | ND-KSH-20-LVOH-K0052-01 | 2026-02-03 | محول حنورة -ابو سكين | A4 | 22 | 25 | 2026-02-03 | 454 | 800/5 | 100
3014 | 83007659 | 8920040112431367548 | PO: 50/2024/2025 | ESMC | CL730d22H | حمادة | الدراكسية - قاعدة | NDEDC | قطاع شمال الدقهلية | هندسة بني عبيد | المحمودية | دكرنس الجديدة | Transformer | حمادة | 2026-02-02 | المحمودية | A4 | 0 | 0 | 2026-02-03 | 219 | 300/5 | 200
3015 | 83007657 | 8920040112431367581 | PO: 50/2024/2025 | ESMC | CL730d22H | حمادة | الحنجيري1 - كشك | NDEDC | قطاع شمال الدقهلية | هندسة بني عبيد | المحمودية | دكرنس الجديدة | Transformer | حمادة | 2026-02-02 | المحمودية | A4 | 0 | 0 | 2026-02-03 | 219 | 1250/5 | 800
3016 | 83002918 | 8920040112431366476 | PO: 50/2024/2025 | ESMC | CL730d22H | NDC-DKH-43-K00025 | مغذي سامي عزت- محول وليد عبد الحميد | NDEDC | قطاع جنوب الدقهلية | هندسة شرق المنصورة | مدينة المنصورة | محطة محولات قولنجيل | Transformer | NDC-DKH-43-K00025 | 2026-02-03 | مغذي سامي عزت- محول وليد عبد الحميد | A4 | 0 | 0 | 2026-02-03 | 326 | 1200/5 | 500
3017 | 83002917 | 8920040112431366479 | PO: 50/2024/2025 | ESMC | CL730d22H | NDC-DKH-43-K00118 | مغذي مجدي تيرة- محول مجدي تيرة | NDEDC | قطاع جنوب الدقهلية | هندسة شرق المنصورة | مدينة المنصورة | محطة محولات قولنجيل | Transformer | NDC-DKH-43-K00118 | 2026-02-03 | مغذي مجدي تيرة- محول مجدي تيرة | A4 | 0 | 0 | 2026-02-03 | 326 | 1000/5 | 500
3018 | 83007533 | 8920040112431367580 | PO: 50/2024/2025 | ESMC | CL730d22H | علي هندي | عبد الحميد المهدي - قاعدة | NDEDC | قطاع شمال الدقهلية | هندسة بني عبيد | المحمودية | دكرنس الجديدة | Transformer | علي هندي | 2026-02-02 | المحمودية | A4 | 0 | 0 | 2026-02-03 | 219 | 200/5 | 160
3019 | 83007531 | 8920040112431367579 | PO: 50/2024/2025 | ESMC | CL730d22H | علي هندي | مرشاق2 - قاعدة | NDEDC | قطاع شمال الدقهلية | هندسة بني عبيد | المحمودية | دكرنس الجديدة | Transformer | علي هندي | 2026-02-02 | المحمودية | A4 | 0 | 0 | 2026-02-03 | 219 | 200/5 | 160
3020 | 83007160 | 8920040112431367578 | PO: 50/2024/2025 | ESMC | CL730d22H | الاعدادي | رفعت قاسم- كشك | NDEDC | قطاع شمال الدقهلية | هندسة بني عبيد | المحمودية | دكرنس الجديدة | Transformer | الاعدادي | 2026-02-02 | المحمودية | A4 | 0 | 0 | 2026-02-03 | 219 | 800/5 | 500
3021 | 83007159 | 8920040112431367549 | PO: 50/2024/2025 | ESMC | CL730d22H | الاعدادي | الشهيد صلاح - كشك | NDEDC | قطاع شمال الدقهلية | هندسة بني عبيد | المحمودية | دكرنس الجديدة | Transformer | الاعدادي | 2026-02-02 | المحمودية | A4 | 0 | 0 | 2026-02-03 | 219 | 500/5 | 300
3022 | 83006991 | 8920022023464356606 | PO: 50/2024/2025 | ESMC | CL730d22H | الصلاحات | العمدة - كشك | NDEDC | قطاع شمال الدقهلية | هندسة بني عبيد | الصلاحات | ميت فارس | Transformer | الصلاحات | 2026-02-02 | ميت فارس | A4 | 0 | 0 | 2026-02-03 | 219 | 800/5 | 500
3023 | 83004754 | 8920040112431367752 | PO: 50/2024/2025 | ESMC | CL730d22H | ND-DKH-33-K0064 | غير مباشر | NDEDC | قطاع شمال الدقهلية | هندسة ميت سلسيل | الكردى | دكرنس الجديده | Transformer | ND-DKH-33-K0064 | 2026-02-02 | الهوائى | A4 | 31 | 31.7717 | 2026-02-03 | 221 | 800/5 | 300
3024 | 83023238 | 8920040112431366159 | PO: 50/2024/2025 | ESMC | CL730d22H | NDC-DKH-DP202 -C12 | مغذي بلقاس 3 | NDEDC | قطاع شمال الدقهلية | هندسة مدينة بلقاس | مدينة بلقاس | محطة محولات مدينة بلقاس | Feeder Outgoing | NDC-DKH-DP202 -C12 | 2026-02-02 | لوحة توزيع الميمكو | A2 | 0 | 0 | 2026-02-03 | 217
3025 | 83023236 | 8920040112431366177 | PO: 50/2024/2025 | ESMC | CL730d22H | NDC-DKH-DP202 -C15 | خطاب | NDEDC | قطاع شمال الدقهلية | هندسة مدينة بلقاس | مدينة بلقاس | محطة محولات مدينة بلقاس | Feeder Outgoing | NDC-DKH-DP202 -C15 | 2026-02-02 | لوحة توزيع الميمكو | A2 | 0 | 0 | 2026-02-03 | 217
3026 | 83005011 | 8920040112431367767 | PO: 50/2024/2025 | ESMC | CL730d22H | ND-DKH-33-K0070-TR001 | غير مباشر | NDEDC | قطاع شمال الدقهلية | هندسة ميت سلسيل | الكردى | دكرنس الجديده | Transformer | ND-DKH-33-K0070-TR001 | 2026-02-02 | حلقه العجمى | A4 | 31 | 31.7659 | 2026-02-03 | 221 | 500/5 | 300
3027 | 83023240 | 8920040112431366185 | PO: 50/2024/2025 | ESMC | CL730d22H | NDC-DKH-DP202 -C11 | مغذى بلقاس 4 | NDEDC | قطاع شمال الدقهلية | هندسة مدينة بلقاس | مدينة بلقاس | محطة محولات مدينة بلقاس | Feeder Outgoing | NDC-DKH-DP202 -C11 | 2026-02-02 | لوحة توزيع الميمكو | A2 | 0 | 0 | 2026-02-03 | 217
3028 | 83023235 | 8920040112431366195 | PO: 50/2024/2025 | ESMC | CL730d22H | NDC-DKH-DP202 -C04 | الثورة | NDEDC | قطاع شمال الدقهلية | هندسة مدينة بلقاس | مدينة بلقاس | محطة محولات مدينة بلقاس | Feeder Outgoing | NDC-DKH-DP202 -C04 | 2026-02-02 | لوحة توزيع الميمكو | A2 | 0 | 0 | 2026-02-03 | 217
3029 | 83023231 | 8920040112431366193 | PO: 50/2024/2025 | ESMC | CL730d22H | NDC-DKH-DP202 -C01 | مغذى بلقاس6 | NDEDC | قطاع شمال الدقهلية | هندسة مدينة بلقاس | مدينة بلقاس | محطة محولات مدينة بلقاس | Feeder Outgoing | NDC-DKH-DP202 -C01 | 2026-02-02 | لوحة توزيع الميمكو | A2 | 0 | 0 | 2026-02-03 | 217
3030 | 83005012 | 8920040112431367757 | PO: 50/2024/2025 | ESMC | CL730d22H | ND-DKH-33-K0071-TR001 | غير مباشر | NDEDC | قطاع شمال الدقهلية | هندسة ميت سلسيل | الكردى | دكرنس الجديده | Transformer | ND-DKH-33-K0071-TR001 | 2026-02-02 | السنترال | A4 | 31 | 31.7683 | 2026-02-03 | 221 | 500/5 | 300
3031 | 83023239 | 8920040112431366192 | PO: 50/2024/2025 | ESMC | CL730d22H | NDC-DKH-DP202 -C16 | عمومي بلقاس 10 | NDEDC | قطاع شمال الدقهلية | هندسة مدينة بلقاس | مدينة بلقاس | محطة محولات مدينة بلقاس | Feeder Incoming | NDC-DKH-DP202 -C16 | 2026-02-02 | لوحة توزيع الميمكو | A2 | 0 | 0 | 2026-02-03 | 217
3032 | 83023237 | 8920040112431366150 | PO: 50/2024/2025 | ESMC | CL730d22H | NDC-DKH-DP202 -C14 | زغلول | NDEDC | قطاع شمال الدقهلية | هندسة مدينة بلقاس | مدينة بلقاس | محطة محولات مدينة بلقاس | Feeder Outgoing | NDC-DKH-DP202 -C14 | 2026-02-02 | لوحة توزيع الميمكو | A2 | 0 | 0 | 2026-02-03 | 217
3033 | 83005014 | 8920040112431367751 | PO: 50/2024/2025 | ESMC | CL730d22H | ND-DKH-33-K0072-TR001 | غير مباشر | NDEDC | قطاع شمال الدقهلية | هندسة ميت سلسيل | الكردى | دكرنس الجديده | Transformer | ND-DKH-33-K0072-TR001 | 2026-02-02 | السنترال | A4 | 31 | 31.7683 | 2026-02-03 | 221 | 800/5 | 500
3034 | 83023233 | 8920040112431366184 | PO: 50/2024/2025 | ESMC | CL730d22H | NDC-DKH-DP202 -C13 | السوق | NDEDC | قطاع شمال الدقهلية | هندسة مدينة بلقاس | مدينة بلقاس | محطة محولات مدينة بلقاس | Feeder Outgoing | NDC-DKH-DP202 -C13 | 2026-02-02 | لوحة توزيع الميمكو | A2 | 0 | 0 | 2026-02-03 | 217
3035 | 83005015 | 8920040112431367774 | PO: 50/2024/2025 | ESMC | CL730d22H | ND-DKH-33-K0073-TR001 | غير مباشر | NDEDC | قطاع شمال الدقهلية | هندسة ميت سلسيل | الكردى | دكرنس الجديده | Transformer | ND-DKH-33-K0073-TR001 | 2026-02-02 | السنترال | A4 | 31 | 31.7659 | 2026-02-03 | 221 | 300/5 | 160
3036 | 83023232 | 8920040112431366164 | PO: 50/2024/2025 | ESMC | CL730d22H | NDC-DKH-DP202 -C07 | احتياطي | NDEDC | قطاع شمال الدقهلية | هندسة مدينة بلقاس | مدينة بلقاس | محطة محولات مدينة بلقاس | Feeder Outgoing | NDC-DKH-DP202 -C07 | 2026-02-03 | لوحة توزيع الميمكو | A2 | 0 | 0 | 2026-02-03 | 217
3037 | 83023114 | 8920040112431366189 | PO: 50/2024/2025 | ESMC | CL730d22H | NDC-DKH-DP202 -C06 | الثانوية | NDEDC | قطاع شمال الدقهلية | هندسة مدينة بلقاس | مدينة بلقاس | محطة محولات مدينة بلقاس | Feeder Outgoing | NDC-DKH-DP202 -C06 | 2026-02-03 | لوحة توزيع الميمكو | A2 | 0 | 0 | 2026-02-03 | 217
3038 | 83005016 | 8920040112431367777 | PO: 50/2024/2025 | ESMC | CL730d22H | ND-DKH-33-K0074 | غير مباشر | NDEDC | قطاع شمال الدقهلية | هندسة ميت سلسيل | الكردى | دكرنس الجديده | Transformer | ND-DKH-33-K0074 | 2026-02-02 | السنترال | A4 | 31 | 31.7679 | 2026-02-03 | 221 | 800/5 | 500
3039 | 83023115 | 8920040112431366196 | PO: 50/2024/2025 | ESMC | CL730d22H | NDC-DKH-DP202 -C05 | الري | NDEDC | قطاع شمال الدقهلية | هندسة مدينة بلقاس | مدينة بلقاس | محطة محولات مدينة بلقاس | Feeder Outgoing | NDC-DKH-DP202 -C05 | 2026-02-03 | لوحة توزيع الميمكو | A2 | 0 | 0 | 2026-02-03 | 217
3040 | 83005019 | 8920040112431367761 | PO: 50/2024/2025 | ESMC | CL730d22H | ND-DKH-33-K0055 | غير مباشر | NDEDC | قطاع شمال الدقهلية | هندسة ميت سلسيل | الكردى | دكرنس الجديده | Transformer | ND-DKH-33-K0055 | 2026-02-02 | التوايمه | A4 | 31 | 31.7626 | 2026-02-03 | 221 | 300/5 | 200
3041 | 83005871 | 8920040112431367758 | PO: 50/2024/2025 | ESMC | CL730d22H | ND-DKH-33-K0043 | غير مباشر | NDEDC | قطاع شمال الدقهلية | هندسة ميت سلسيل | الكردى | دكرنس الجديده | Transformer | ND-DKH-33-K0043 | 2026-02-02 | الصنايع | A4 | 31 | 31.7631 | 2026-02-03 | 221 | 800/5 | 500
3042 | 83005872 | 8920040112431367759 | PO: 50/2024/2025 | ESMC | CL730d22H | ND-DKH-33-K0045 | غير مباشر | NDEDC | قطاع شمال الدقهلية | هندسة ميت سلسيل | الكردى | دكرنس الجديده | Transformer | ND-DKH-33-K0045 | 2026-02-02 | الصنايع | A4 | 31 | 31.7582 | 2026-02-03 | 221 | 300/5 | 200
3043 | 83005873 | 8920040112431367755 | PO: 50/2024/2025 | ESMC | CL730d22H | ND-DKH-33-K0046 | غير مباشر | NDEDC | قطاع شمال الدقهلية | هندسة ميت سلسيل | الكردى | دكرنس الجديده | Transformer | ND-DKH-33-K0046 | 2026-02-02 | الصنايع | A4 | 31 | 31.7627 | 2026-02-03 | 221 | 300/5 | 200
3044 | 83005874 | 8920040112431367760 | PO: 50/2024/2025 | ESMC | CL730d22H | ND-DKH-33-K0044-TR001 | غير مباشر | NDEDC | قطاع شمال الدقهلية | هندسة ميت سلسيل | الكردى | دكرنس الجديده | Transformer | ND-DKH-33-K0044-TR001 | 2026-02-02 | الصنايع | A4 | 31 | 31.7582 | 2026-02-03 | 221 | 100/5 | 800
3045 | 83023112 | 8920040112431366183 | PO: 50/2024/2025 | ESMC | CL730d22H | NDC-DKH-DP202 -C17 | احتياطي | NDEDC | قطاع شمال الدقهلية | هندسة مدينة بلقاس | مدينة بلقاس | محطة محولات مدينة بلقاس | Feeder Outgoing | NDC-DKH-DP202 -C17 | 2026-02-03 | لوحة توزيع الميمكو | A2 | 0 | 0 | 2026-02-03 | 217
3046 | 83023113 | 8920040112431366182 | PO: 50/2024/2025 | ESMC | CL730d22H | NDC-DKH-DP202 -C02 | مغذي الكارته | NDEDC | قطاع شمال الدقهلية | هندسة مدينة بلقاس | مدينة بلقاس | محطة محولات مدينة بلقاس | Feeder Outgoing | NDC-DKH-DP202 -C02 | 2026-02-03 | لوحة توزيع الميمكو | A2 | 0 | 0 | 2026-02-03 | 217
3047 | 83023119 | 8920040112431366187 | PO: 50/2024/2025 | ESMC | CL730d22H | NDC-DKH-DP202 -C03 | محول الخدمة | NDEDC | قطاع شمال الدقهلية | هندسة مدينة بلقاس | مدينة بلقاس | محطة محولات مدينة بلقاس | Feeder Outgoing | NDC-DKH-DP202 -C03 | 2026-02-03 | لوحة توزيع الميمكو | A2 | 0 | 0 | 2026-02-03 | 217
3048 | 83003368 | 8920040112431367837 | PO: 50/2024/2025 | ESMC | CL730d22H | ND-KSH-MVOH-20-MVP0122-20-PS0154 | محول الهضبه- مغذي البحيرة -لوحة شرق بلطيم | NDEDC | قطاع كفر الشيخ | هندسة بلطيم | مغذي البحيرة -لوحة شرق بلطيم | بلطيم | Transformer | ND-KSH-MVOH-20-MVP0122-20-PS0154 | 2026-02-03 | محول الهضبه - البحيرة | A4 | 22 | 25 | 2026-02-03 | 454 | 300/5 | 200
3049 | 83004101 | 8920040112431366279 | PO: 50/2024/2025 | ESMC | CL730d22H | NDC-DKH-53-K00032 | محول العوالي - مغذي منية سندوب - محطة محولات منية سندوب | NDEDC | قطاع جنوب الدقهلية | هندسة قري المنصورة 1 | العوالي - منية سندوب | منية سندوب | Transformer | NDC-DKH-53-K00032 | 2026-02-03 | منية سندوب | A4 | 0 | 0 | 2026-02-03 | 330 | 500/5 | 300
3050 | 83004107 | 8920040112431366277 | PO: 50/2024/2025 | ESMC | CL730d22H | NDC-DKH-53-K00022 | محول الجمعية الشرعية - مغذي منية سندوب - محطة محولات منية سندوب | NDEDC | قطاع جنوب الدقهلية | هندسة قري المنصورة 1 | الجمعية الشرعية - منية سندوب | منية سندوب | Transformer | NDC-DKH-53-K00022 | 2026-02-03 | منية سندوب | A4 | 0 | 0 | 2026-02-03 | 330 | 1000/5 | 500
3051 | 83002911 | 8920040112431366481 | PO: 50/2024/2025 | ESMC | CL730d22H | NDC-DKH-43-K00024 | مغذي سامي عزت- محول الملك الكامل | NDEDC | قطاع جنوب الدقهلية | هندسة شرق المنصورة | مدينة المنصورة | محطة محولات قولنجيل | Transformer | NDC-DKH-43-K00024 | 2026-02-03 | مغذي سامي عزت- محول الملك الكامل | A4 | 0 | 0 | 2026-02-03 | 326 | 1600/5 | 1000
3052 | 83003031 | 8920040112431366480 | PO: 50/2024/2025 | ESMC | CL730d22H | NDC-DKH-43-K00033 | مغذي سامي عزت- محول فتحية عوض عبد العال | NDEDC | قطاع جنوب الدقهلية | هندسة شرق المنصورة | مدينة المنصورة | محطة محولات قولنجيل | Transformer | NDC-DKH-43-K00033 | 2026-02-03 | مغذي سامي عزت- محول فتحية عوض عبد العال | A4 | 0 | 0 | 2026-02-03 | 326 | 800/5 | 500
3053 | 83002682 | 8920040112431366490 | PO: 50/2024/2025 | ESMC | CL730d22H | NDC-DKH-43-K00026 | مغذي سامي عزت- محول الادوية | NDEDC | قطاع جنوب الدقهلية | هندسة شرق المنصورة | مدينة المنصورة | محطة محولات قولنجيل | Transformer | NDC-DKH-43-K00026 | 2026-02-03 | مغذي سامي عزت- محول الادوية | A4 | 0 | 0 | 2026-02-03 | 326 | 1000/5 | 300
3054 | 83006562 | 8920040112431366280 | PO: 50/2024/2025 | ESMC | CL730d22H | NDC-DKH-53-K00326 | محول محمد عبده حجازي - مغذي تلبانه - لوحة توزيع الصناعية السنبلاوين | NDEDC | قطاع جنوب الدقهلية | هندسة قري المنصورة 1 | محمد عبده حجازي - تلبانه | لوحة توزيع الصناعية السنبلاوين | Transformer | NDC-DKH-53-K00326 | 2026-02-03 | تلبانه | A4 | 0 | 0 | 2026-02-03 | 330 | 500/5 | 250
3055 | 83004105 | 8920040112431366281 | PO: 50/2024/2025 | ESMC | CL730d22H | NDC-DKH-53-K00123 | محول الجندي - مغذي تلبانه - لوحة توزيع الصناعية طريق السنبلاوين | NDEDC | قطاع جنوب الدقهلية | هندسة قري المنصورة 1 | الجندي - تلبانه | لوحة توزيع الصناعية طريق السنبلاوين | Transformer | NDC-DKH-53-K00123 | 2026-02-03 | تلبانه | A4 | 0 | 0 | 2026-02-03 | 330 | 800/5 | 500
3056 | 83002920 | 8920040112431366493 | PO: 50/2024/2025 | ESMC | CL730d22H | NDC-DKH-43-K00114 | مغذي الطوخي - محول محمد جمال شاهين | NDEDC | قطاع جنوب الدقهلية | هندسة شرق المنصورة | مدينة المنصورة | محطة محولات قولنجيل | Transformer | NDC-DKH-43-K00114 | 2026-02-03 | مغذي الطوخي - محول محمد جمال شاهين | A4 | 0 | 0 | 2026-02-03 | 326 | 400/5 | 200
3057 | 83002687 | 8920040112431366495 | PO: 50/2024/2025 | ESMC | CL730d22H | NDC-DKH-43-K00119 | مغذي مجدي تيرة - محول رمضان عنتر | NDEDC | قطاع جنوب الدقهلية | هندسة شرق المنصورة | مدينة المنصورة | محطة محولات قولنجيل | Transformer | NDC-DKH-43-K00119 | 2026-02-03 | مغذي مجدي تيرة - محول رمضان عنتر | A4 | 0 | 0 | 2026-02-03 | 326 | 1500/5 | 500
3058 | 83005241 | 8920022023464367721 | PO: 50/2024/2025 | ESMC | CL730d22H | NDC-DKH-31-K00036 | عداد ذكي-محول الساحة- مغذي البصراط | NDEDC | قطاع شمال الدقهلية | هندسة قري المنزلة | البصراط - المنزلة | محطة محولات الجمالية | Transformer | NDC-DKH-31-K00036 | 2026-02-03 | محطة محولات الجمالية | A4 | 31 | 31.8852 | 2026-02-03 | 223 | 800/5 | 500
3059 | 83005244 | 8920022023464367705 | PO: 50/2024/2025 | ESMC | CL730d22H | NDC-DKH-31-K00047 | عداد ذكي-محول شلباية- مغذي البصراط | NDEDC | قطاع شمال الدقهلية | هندسة قري المنزلة | البصراط - المنزلة | محطة محولات الجمالية | Transformer | NDC-DKH-31-K00047 | 2026-02-03 | محطة محولات الجمالية | A4 | 31 | 31.8852 | 2026-02-03 | 223 | 500/5 | 300
3060 | 83005248 | 8920022023464367722 | PO: 50/2024/2025 | ESMC | CL730d22H | NDC-DKH-31-K00051 | عداد ذكي-محول شعيب مغذي البصراط | NDEDC | قطاع شمال الدقهلية | هندسة قري المنزلة | البصراط - المنزلة | محطة محولات الجمالية | Transformer | NDC-DKH-31-K00051 | 2026-02-03 | محطة محولات الجمالية | A4 | 31 | 31.8859 | 2026-02-03 | 223 | 1200/5 | 800
3061 | 83007112 | 8920022023464357737 | PO: 50/2024/2025 | ESMC | CL730d22H | NDC-DKH-31-K00135 | عداد ذكي-محول الوصيف بالاحمدية- مغذي النسايمة | NDEDC | قطاع شمال الدقهلية | هندسة قري المنزلة | الاحمدية | محطة محولات المنزلة | Transformer | NDC-DKH-31-K00135 | 2026-02-03 | لوحة توزيع العزيزة - مغذي النسايمة | A4 | 31 | 31.9742 | 2026-02-03 | 223 | 800/5 | 500
3062 | 83007119 | 8920040112431367734 | PO: 50/2024/2025 | ESMC | CL730d22H | NDC-DKH-31-K00088 | عداد ذكي-محول العربان 1- مغذي النسايمة | NDEDC | قطاع شمال الدقهلية | هندسة قري المنزلة | العربان- المنزلة | محطة محولات المنزلة | Transformer | NDC-DKH-31-K00088 | 2026-02-03 | لوحة توزيع العزيزة - مغذي النسايمة | A4 | 31 | 31.9831 | 2026-02-03 | 223 | 150/5 | 63
3063 | 83002476 | 8920040112431366770 | PO: 50/2024/2025 | ESMC | CL730d22H | كشك قبلى 2 تداخل دكرنس | خروج كشك قبلى 2 تداخل دكرنس حسب موافقة رئيس قطاع العدادات | NDEDC | قطاع جنوب الدقهلية | هندسة قري المنصورة 2 | منية محلة الدمنه | م.م.قولنجيل | Transformer | كشك قبلى 2 تداخل دكرنس | 2026-01-27 | - | A4 | 31 | 31.0793 | 2026-02-03 | 331 | 1000/5 | 500
3064 | 83002478 | 8920040112431366795 | PO: 50/2024/2025 | ESMC | CL730d22H | كشك الحبشى 1 تداخل دكرنس | خروج كشك الحبشى1 تداخل دكرنس حسب موافقة رئيس قطاع العدادات | NDEDC | قطاع جنوب الدقهلية | هندسة قري المنصورة 2 | منية محلة الدمنه | م.م.قولنجيل | Transformer | كشك الحبشى 1 تداخل دكرنس | 2026-01-27 | - | A4 | 31 | 31.5036 | 2026-02-03 | 331 | 500/5 | 200
3065 | 83002771 | 8920040112431366886 | PO: 50/2024/2025 | ESMC | CL730d22H | ND-DKH-47-K000 | محول الشيخ رفاعي | NDEDC | قطاع جنوب الدقهلية | هندسة اجا | البهو فريك | محطة محولات اجا | Transformer | ND-DKH-47-K000 | 2026-02-02 | مغذي البهو فريك | A4 | 30.9494 | 31.354 | 2026-02-03 | 332 | 500/5 | 500
3066 | 83002472 | 8920040112431366796 | PO: 50/2024/2025 | ESMC | CL730d22H | كشك الحبشى 2 تداخل دكرنس | خروج كشك الحبشى2 تداخل دكرنس حسب موافقة رئيس قطاع العدادات | NDEDC | قطاع جنوب الدقهلية | هندسة قري المنصورة 2 | منية محلة الدمنه | م.م.قولنجيل | Transformer | كشك الحبشى 2 تداخل دكرنس | 2026-01-27 | - | A4 | 31 | 31.5039 | 2026-02-03 | 331 | 400/5 | 200
3067 | 83002411 | 8920040112431366885 | PO: 50/2024/2025 | ESMC | CL730d22H | ND-DKH-47-K000 | محول السوق | NDEDC | قطاع جنوب الدقهلية | هندسة اجا | برج النور | محطة محولات اجا | Transformer | ND-DKH-47-K000 | 2026-02-02 | مغذي برج النور | A4 | 30.9352 | 31.3493 | 2026-02-03 | 332 | 1200/5 | 800
3068 | 83002507 | 8920040112431366794 | PO: 50/2024/2025 | ESMC | CL730d22H | حجرة وسط البلد تداخل دكرنس | خروج حجرة وسط البلد تداخل دكرنس حسب موافقة رئيس قطاع العدادات | NDEDC | قطاع جنوب الدقهلية | هندسة قري المنصورة 2 | منية محلة الدمنه | م.م.قولنجيل | Transformer | حجرة وسط البلد تداخل دكرنس | 2026-01-27 | - | A4 | 31 | 31.5039 | 2026-02-03 | 331 | 1200/5 | 500
3069 | 83002414 | 8920040112431366880 | PO: 50/2024/2025 | ESMC | CL730d22H | ND-DKH-47-K000 | محول البحري | NDEDC | قطاع جنوب الدقهلية | هندسة اجا | برج النور | محطة محولات اجا | Transformer | ND-DKH-47-K000 | 2026-02-02 | مغذي برج النور | A4 | 30.9377 | 31.3496 | 2026-02-03 | 332 | 1200/5 | 800
3070 | 83002778 | 8920040112431366860 | PO: 50/2024/2025 | ESMC | CL730d22H | ND-DKH-47-K000 | محول وسط البلد 2 | NDEDC | قطاع جنوب الدقهلية | هندسة اجا | منشاة الاخوة | محطة محولات اجا | Transformer | ND-DKH-47-K000 | 2026-02-02 | مغذي شنفاس | A4 | 30.9344 | 31.3599 | 2026-02-03 | 332 | 500/5 | 300
3071 | 83002777 | 8920040112431366861 | PO: 50/2024/2025 | ESMC | CL730d22H | ND-DKH-47-K000 | محول المدرسة | NDEDC | قطاع جنوب الدقهلية | هندسة اجا | منشاة الاخوة | محطة محولات اجا | Transformer | ND-DKH-47-K000 | 2026-02-02 | مغذي شنفاس | A4 | 30.9331 | 31.3604 | 2026-02-03 | 332 | 500/5 | 300
3072 | 83002273 | 8920040112431366871 | PO: 50/2024/2025 | ESMC | CL730d22H | ND-DKH-47-K000 | محول الشناوي | NDEDC | قطاع جنوب الدقهلية | هندسة اجا | منشاة الاخوة | محطة محولات اجا | Transformer | ND-DKH-47-K000 | 2026-02-02 | مغذي شنفاس | A4 | 30.9307 | 31.3615 | 2026-02-03 | 332 | 400/5 | 200
3073 | 83002277 | 8920040112431366862 | PO: 50/2024/2025 | ESMC | CL730d22H | ND-DKH-47-K000 | محول البيومي | NDEDC | قطاع جنوب الدقهلية | هندسة اجا | منشاة الاخوة | محطة محولات اجا | Transformer | ND-DKH-47-K000 | 2026-02-02 | مغذي شنفاس | A4 | 30.9295 | 31.3552 | 2026-02-03 | 332 | 1000/5 | 500
3074 | 83006281 | 8920040112431359196 | PO: 50/2024/2025 | ESMC | CL730d22H | ND-DKH-47-K00069 | محول العزبة | NDEDC | قطاع جنوب الدقهلية | هندسة اجا | الديرس | محطة محولات اجا | Transformer | ND-DKH-47-K00069 | 2025-12-26 | مغذي الديرس | A4 | 30.9063 | 31.252 | 2026-02-03 | 332 | 1250/5 | 800
3075 | 83006665 | 8920040112431359188 | PO: 50/2024/2025 | ESMC | CL730d22H | ND-DKH-47-K00069 | محول الجمعية | NDEDC | قطاع جنوب الدقهلية | هندسة اجا | الديرس | محطة محولات اجا | Transformer | ND-DKH-47-K00069 | 2025-12-26 | مغذي الديرس | A4 | 30.9094 | 31.2529 | 2026-02-03 | 332 | 400/5 | 300
3076 | 83006670 | 8920040112431359170 | PO: 50/2024/2025 | ESMC | CL730d22H | ND-DKH-47-K00070 | محول الطريق | NDEDC | قطاع جنوب الدقهلية | هندسة اجا | الديرس | محطة محولات اجا | Transformer | ND-DKH-47-K00070 | 2025-12-26 | مغذي الديرس | A4 | 30.907 | 31.2525 | 2026-02-03 | 332 | 400/5 | 300
3077 | 83006084 | 8920040112431366214 | PO: 50/2024/2025 | ESMC | CL730d22H | ND-DKH-47-K00013 | محول الشناوي | NDEDC | قطاع جنوب الدقهلية | هندسة اجا | اجا | محطة محولات اجا | Transformer | ND-DKH-47-K00013 | 2025-12-27 | مغذي المعهد الديني | A4 | 30.9446 | 31.2933 | 2026-02-03 | 332 | 1500/5 | 1000
3078 | 83002755 | 8920040112431366851 | PO: 50/2024/2025 | ESMC | CL730d22H | ND-DKH-47-K00225 | محول رقم 7 | NDEDC | قطاع جنوب الدقهلية | هندسة اجا | م ابو الحسين | محطة محولات دماص | Transformer | ND-DKH-47-K00225 | 2026-02-03 | مغذي م ابو الحسين | A4 | 30.8652 | 31.3414 | 2026-02-03 | 332 | 400/5 | 300
3079 | 83002754 | 8920040112431366855 | PO: 50/2024/2025 | ESMC | CL730d22H | ND-DKH-47-K00223 | محول رقم 6 | NDEDC | قطاع جنوب الدقهلية | هندسة اجا | م ابو الحسين | محطة محولات دماص | Transformer | ND-DKH-47-K00223 | 2026-02-03 | مغذي م ابو الحسين | A4 | 30.8606 | 31.3415 | 2026-02-03 | 332 | 400/5 | 200
3080 | 83002275 | 8920040112431366852 | PO: 50/2024/2025 | ESMC | CL730d22H | ND-DKH-47-K000 | محول رقم شعبان البنا | NDEDC | قطاع جنوب الدقهلية | هندسة اجا | م ابو الحسين | محطة محولات دماص | Transformer | ND-DKH-47-K000 | 2026-02-03 | مغذي م ابو الحسين | A4 | 30.8605 | 31.3333 | 2026-02-03 | 332 | 400/5 | 300
3081 | 83002756 | 8920040112431366853 | PO: 50/2024/2025 | ESMC | CL730d22H | ND-DKH-47-K000 | محول رقم 6 | NDEDC | قطاع جنوب الدقهلية | هندسة اجا | شنفاس | محطة محولات اجا | Transformer | ND-DKH-47-K000 | 2026-02-03 | مغذي شنفاس | A4 | 30.9089 | 31.3702 | 2026-02-03 | 332 | 400/5 | 200
3082 | 83002276 | 8920040112431366854 | PO: 50/2024/2025 | ESMC | CL730d22H | ND-DKH-47-K000 | محول الملعب | NDEDC | قطاع جنوب الدقهلية | هندسة اجا | منشاة الاخوة | محطة محولات اجا | Transformer | ND-DKH-47-K000 | 2026-02-03 | مغذي شنفاس | A4 | 30.9331 | 31.3528 | 2026-02-03 | 332 | 1200/5 | 800
3083 | 83003364 | 8920040112431367821 | PO: 50/2024/2025 | ESMC | CL730d22H | ND-KSH-MVOH-20-MVP0125-20-PS0156 | محول الجمعية وعرفه- مغذي البحيرة -لوحة شرق بلطيم | NDEDC | قطاع كفر الشيخ | هندسة بلطيم | مغذي البحيرة -لوحة شرق بلطيم | بلطيم | Transformer | ND-KSH-MVOH-20-MVP0125-20-PS0156 | 2026-02-03 | محول الجمعية وعرفه- البحيرة | A4 | 22 | 25 | 2026-02-03 | 454 | 150/5 | 100
3084 | 83003369 | 8920040112431367839 | PO: 50/2024/2025 | ESMC | CL730d22H | ND-KSH-MVOH-20-PS0146-20-PS0147 | محول عبد الرازق فرج - مغذي البحيرة -لوحة شرق بلطيم | NDEDC | قطاع كفر الشيخ | هندسة بلطيم | مغذي البحيرة -لوحة شرق بلطيم | بلطيم | Transformer | ND-KSH-MVOH-20-PS0146-20-PS0147 | 2026-02-03 | محول عبد الرازق فرج- البحيرة | A4 | 22 | 25 | 2026-02-03 | 454 | 500/5 | 300
3085 | 83007817 | 8920040112431367828 | PO: 50/2024/2025 | ESMC | CL730d22H | ND-KSH-20-LVOH-K0008-01 | محول الدوانسى -مغذي القدس - لوحة غرب بلطيم | NDEDC | قطاع كفر الشيخ | هندسة بلطيم | مغذي القدس - لوحة غرب بلطيم | بلطيم | Transformer | ND-KSH-20-LVOH-K0008-01 | 2026-02-03 | محول الدوانسى - بلطيم البلد | A4 | 22 | 25 | 2026-02-03 | 454 | 1000/5 | 500
3086 | 83007042 | 8920040112431367830 | PO: 50/2024/2025 | ESMC | CL730d22H | ND-KSH-20-LVOH-K0020-01 | محول الكورنيش - مغذي الكورنيش -لوحة غرب بلطيم | NDEDC | قطاع كفر الشيخ | هندسة بلطيم | مغذي الكورنيش -لوحة غرب بلطيم | بلطيم | Transformer | ND-KSH-20-LVOH-K0020-01 | 2026-02-03 | مغذي الكورنيش -لوحة غرب بلطيم | A4 | 22 | 25 | 2026-02-03 | 454 | 1000/5 | 500
3087 | 83002262 | 8920040112431366234 | PO: 50/2024/2025 | ESMC | CL730d22H | م.م غرب طلخا-مغذي كفرالحصة-محول البحر | خروج محطة غرب طلخا-محول البحر | NDEDC | قطاع جنوب الدقهلية | هندسة نبروه | قرية كفرالحصة-منطقة البحر | م.م غرب طلخا | Transformer | م.م غرب طلخا-مغذي كفرالحصة-محول البحر | 2026-02-03 | م.م غرب طلخا-مغذي كفرالحصة | A4 | 0 | 0 | 2026-02-03 | 329 | 1000/5 | 500
3088 | 83002952 | 8920040112431366233 | PO: 50/2024/2025 | ESMC | CL730d22H | م.م غرب طلخا-مغذي كفرالحصة-محول الحجرة | خروج محطة غرب طلخا-محول الحجرة | NDEDC | قطاع جنوب الدقهلية | هندسة نبروه | قرية كفرالحصة | م.م غرب طلخا | Transformer | م.م غرب طلخا-مغذي كفرالحصة-محول الحجرة | 2026-02-03 | م.م غرب طلخا-مغذي كفرالحصة | A4 | 0 | 0 | 2026-02-03 | 329 | 1000/5 | 500
3089 | 83002955 | 8920040112431366239 | PO: 50/2024/2025 | ESMC | CL730d22H | م.م غرب طلخا-مغذي كفرالحصة-محول مركز الشباب | خروج محطة غرب طلخا-محول مركز الشباب | NDEDC | قطاع جنوب الدقهلية | هندسة نبروه | قرية كفرالحصة | م.م غرب طلخا | Transformer | م.م غرب طلخا-مغذي كفرالحصة-محول مركز الشباب | 2026-02-03 | م.م غرب طلخا-مغذي كفرالحصة | A4 | 0 | 0 | 2026-02-03 | 329 | 1000/5 | 500
3090 | 83002954 | 8920040112431366232 | PO: 50/2024/2025 | ESMC | CL730d22H | م.م غرب طلخا-مغذي كفرالحصة-محول النزينه | خروج محطة غرب طلخا-محول البنزينه | NDEDC | قطاع جنوب الدقهلية | هندسة نبروه | قرية طنيخ | م.م غرب طلخا | Transformer | م.م غرب طلخا-مغذي كفرالحصة-محول النزينه | 2026-02-03 | م.م غرب طلخا-مغذي كفرالحصة | A4 | 0 | 0 | 2026-02-03 | 329 | 400/5 | 200
3091 | 83002960 | 8920040112431366211 | PO: 50/2024/2025 | ESMC | CL730d22H | م.م غرب طلخا-مغذي كفرالحصة-محول مركز الشباب | خروج محطة غرب طلخا-محول مركز الشباب | NDEDC | قطاع جنوب الدقهلية | هندسة نبروه | قرية طنيخ | م.م غرب طلخا | Transformer | م.م غرب طلخا-مغذي كفرالحصة-محول مركز الشباب | 2026-02-03 | م.م غرب طلخا-مغذي كفرالحصة | A4 | 0 | 0 | 2026-02-03 | 329 | 400/5 | 200
2968 | 83004584 | 8920040112431367817 | PO: 50/2024/2025 | ESMC | CL730d22H | ND-KSH-20-K0026 | محول البلتاجى - مغذى سيدى فتح - لوحة توزيع غرب بلطيم | NDEDC | قطاع كفر الشيخ | هندسة بلطيم | محول البلتاجى - بلطيم البلد | بلطيم | Transformer | ND-KSH-20-K0026 | 2026-02-01 | لوحة توزيع غرب بلطيم | A4 | 31 | 31.0916 | 2026-02-02 | 454 | 1500/5 | 800
2969 | 83002578 | 8920040112412468763 | PO: 50/2024/2025 | ESMC | CL730d22H | Nd-dmt-02-k00193 | غير مباشر | NDEDC | قطاع دمياط | هندسة جنوب دمياط | ش مشرفه | شرق دمياط | Transformer | Nd-dmt-02-k00193 | 2026-01-31 | مغذى الصحه لوحة توزيع باب الحرس | A4 | 31 | 31.4134 | 2026-02-02 | 102 | 300/5 | 200
2970 | 83002575 | 8920040112412468762 | PO: 50/2024/2025 | ESMC | CL730d22H | Nd-dmt-02-k00258 | غير مباشر | NDEDC | قطاع دمياط | هندسة جنوب دمياط | ش النجده | شرق دمياط | Transformer | Nd-dmt-02-k00258 | 2026-01-31 | مغذى الصحه لوحة توزيع باب الحرس | A4 | 31 | 31.4155 | 2026-02-02 | 102 | 600/5 | 300
2971 | 83002572 | 8920040112412468761 | PO: 50/2024/2025 | ESMC | CL730d22H | Nd-dmt-02-k00529 | غير مباشر | NDEDC | قطاع دمياط | هندسة جنوب دمياط | طريق بور سعيد | شرق دمياط | Transformer | Nd-dmt-02-k00529 | 2026-01-31 | مغذى الزراعه لوحة توزيع باب الحرس | A4 | 31 | 31.409 | 2026-02-02 | 102 | 400/5 | 200
2972 | 83002579 | 8920040112412468756 | PO: 50/2024/2025 | ESMC | CL730d22H | Nd-dmt-02-k00191 | غير مباشر | NDEDC | قطاع دمياط | هندسة جنوب دمياط | شارع وزير خلف بنك الاسكان | شرق دمياط | Transformer | Nd-dmt-02-k00191 | 2026-01-31 | بمغذى بنك التسليف لوحة المعلمين | A4 | 31 | 31.3999 | 2026-02-02 | 102 | 300/5 | 160
2973 | 83003630 | 8920040112431367225 | PO: 50/2024/2025 | ESMC | CL730d22H | ND- KSH -21- K022- TR 1 | لوحة توزيع الرياض - مغذي المجلس-محول المثلث العمارات 1 | NDEDC | قطاع كفر الشيخ | هندسة الرياض | المثلث | المثلث | Transformer | ND- KSH -21- K022- TR 1 | 2026-02-01 | لوحة توزيع الرياض - مغذي المجلس | A4 | 31 | 30.9496 | 2026-02-02 | 445 | 1000/5 | 500
2974 | 83006878 | 8920040112431366899 | PO: 50/2024/2025 | ESMC | CL730d22H | ND-DKH-48-K00032 | من لوحه توزيع دقادوس الى محول ابراهيم الدسوقي | NDEDC | قطاع جنوب الدقهلية | هندسة مدينة ميت غمر | دقادوس | محطه محولات ميت غمر القديمه | Transformer | ND-DKH-48-K00032 | 2026-02-02 | ارض سعود | A4 | 30.7231 | 31.2602 | 2026-02-02 | 336 | 1600/5 | 1000
2975 | 83006468 | 8920040112431366306 | PO: 50/2024/2025 | ESMC | CL730d22H | ND-DKH-48-K00143 | من محول الزراعه الى محول كوبري البراميل | NDEDC | قطاع جنوب الدقهلية | هندسة مدينة ميت غمر | دقادوس | محطه محولات ميت غمر القديمه | Transformer | ND-DKH-48-K00143 | 2026-02-02 | الكليه النوعيه | A4 | 30.7178 | 31.265 | 2026-02-02 | 336 | 1500/5 | 800
2976 | 83003770 | 8920040112431360000 | PO: 50/2024/2025 | ESMC | CL730d22H | ND-KSh-19-PMT0033 | محول أبوخليل | NDEDC | قطاع كفر الشيخ | هندسة قرى الحامول | أبوخليل | ل.ت الحامول ق | Transformer | ND-KSh-19-PMT0033 | 2026-02-02 | مغذي كوم الحجر | A4 | 30.336 | 31.1398 | 2026-02-02 | 452 | 1000/5 | 500
2977 | 83002906 | 8920022023464357919 | PO: 50/2024/2025 | ESMC | CL730d22H | ND-DKH-34-K0006 | تم تركيب عداد سمارت على محول السوق | NDEDC | قطاع شمال الدقهلية | هندسة منية النصر | مدينة منية النصر شارع السوق | دكرنس الجديدة | Transformer | ND-DKH-34-K0006 | 2026-02-01 | منية النصر مغذى الادارة التعليمية | A4 | 28 | 27 | 2026-02-02 | 220 | 1200/5 | 800
2978 | 83002909 | 8920022023464357927 | PO: 50/2024/2025 | ESMC | CL730d22H | ND-DKH-34-K0050 | تم تركيب عداد سمارت على محول الشيخ زكى | NDEDC | قطاع شمال الدقهلية | هندسة منية النصر | مدينة منية النصر شارع الشيخ زكى ميت الخولى | دكرنس الجديدة | Transformer | ND-DKH-34-K0050 | 2026-02-01 | منية النصر مغذى الشيخ زكى | A4 | 28 | 27 | 2026-02-02 | 220 | 1200/5 | 800
2979 | 83002910 | 8920022023464357794 | PO: 50/2024/2025 | ESMC | CL730d22H | ND-DKH-34-K0051 | تم تركيب عداد سمارت على محول ابو كيوان | NDEDC | قطاع شمال الدقهلية | هندسة منية النصر | مدينة منية النصر ميت الخولى | دكرنس الجديدة | Transformer | ND-DKH-34-K0051 | 2026-02-01 | منية النصر مغذى الشيخ زكى | A4 | 28 | 27 | 2026-02-02 | 220 | 1200/5 | 800
2980 | 83002907 | 8920040112431367037 | PO: 50/2024/2025 | ESMC | CL730d22H | ND-DKH-34-K0045 | تم تركيب عداد سمارت على محول السعدنى | NDEDC | قطاع شمال الدقهلية | هندسة منية النصر | مدينة منية النصر ميت الخولى | دكرنس الجديدة | Transformer | ND-DKH-34-K0045 | 2026-02-01 | منية النصر مغذى الشيخ زكى | A4 | 28 | 27 | 2026-02-02 | 220 | 1000/5 | 500
2981 | 83004752 | 8920040112431367771 | PO: 50/2024/2025 | ESMC | CL730d22H | ND-DKH-33-K0062 | غير مباشر | NDEDC | قطاع شمال الدقهلية | هندسة ميت سلسيل | عزبه الصرماتى | دكرنس الجديده | Transformer | ND-DKH-33-K0062 | 2026-02-01 | الهوائى | A4 | 31 | 31.7732 | 2026-02-02 | 221 | 300/5 | 160
2982 | 83004753 | 8920040112431367798 | PO: 50/2024/2025 | ESMC | CL730d22H | ND-DKH-33-K0063 | غير مباشر | NDEDC | قطاع شمال الدقهلية | هندسة ميت سلسيل | الكردى | دكرنس الجديده | Transformer | ND-DKH-33-K0063 | 2026-02-01 | الهوائى | A4 | 31 | 31.764 | 2026-02-02 | 221 | 300/5 | 200
2983 | 83004759 | 8920040112431367750 | PO: 50/2024/2025 | ESMC | CL730d22H | ND-DKH-33-K00068-TR001 | غير مباشر | NDEDC | قطاع شمال الدقهلية | هندسة ميت سلسيل | الكردى | دكرنس الجديده | Transformer | ND-DKH-33-K00068-TR001 | 2026-02-01 | العجمى | A4 | 31 | 31.7674 | 2026-02-02 | 221 | 500/5 | 300
2984 | 83005018 | 8920040112431367753 | PO: 50/2024/2025 | ESMC | CL730d22H | ND-DKH-33-K0054 | غير مباشر | NDEDC | قطاع شمال الدقهلية | هندسة ميت سلسيل | الكردى | دكرنس الجديده | Transformer | ND-DKH-33-K0054 | 2026-02-01 | التوايمه | A4 | 31 | 31.7608 | 2026-02-02 | 221 | 500/5 | 300
2985 | 83004756 | 8920040112431367770 | PO: 50/2024/2025 | ESMC | CL730d22H | ND-DKH-33-K0065 | غير مباشر | NDEDC | قطاع شمال الدقهلية | هندسة ميت سلسيل | الكردى | دكرنس الجديده | Transformer | ND-DKH-33-K0065 | 2026-02-01 | العجمى | A4 | 31 | 31.7693 | 2026-02-02 | 221 | 300/5 | 250
2986 | 83004757 | 8920040112431367749 | PO: 50/2024/2025 | ESMC | CL730d22H | ND-DKH-33-K0066-TR001 | غير مباشر | NDEDC | قطاع شمال الدقهلية | هندسة ميت سلسيل | الكردى | دكرنس الجديده | Transformer | ND-DKH-33-K0066-TR001 | 2026-02-01 | العجمى | A4 | 31 | 31.7671 | 2026-02-02 | 221 | 800/5 | 500
2987 | 83004758 | 8920040112431367748 | PO: 50/2024/2025 | ESMC | CL730d22H | ND-DKH-33-K0067 | غير مباشر | NDEDC | قطاع شمال الدقهلية | هندسة ميت سلسيل | الكردى | دكرنس الجديده | Transformer | ND-DKH-33-K0067 | 2026-02-01 | العجمى | A4 | 31 | 31.7682 | 2026-02-02 | 221 | 300/5 | 100
2988 | 83005020 | 8920040112431367772 | PO: 50/2024/2025 | ESMC | CL730d22H | ND-DKH-33-K0056 | غير مباشر | NDEDC | قطاع شمال الدقهلية | هندسة ميت سلسيل | الكردى | دكرنس الجديده | Transformer | ND-DKH-33-K0056 | 2026-02-01 | التوايمه | A4 | 31 | 31.7615 | 2026-02-02 | 221 | 300/5 | 100
2989 | 83005017 | 8920040112431367754 | PO: 50/2024/2025 | ESMC | CL730d22H | ND-DKH-33-K0053 | غير مباشر | NDEDC | قطاع شمال الدقهلية | هندسة ميت سلسيل | الكردى | دكرنس الجديده | Transformer | ND-DKH-33-K0053 | 2026-02-01 | التوايمه | A4 | 31 | 31.7632 | 2026-02-02 | 221 | 800/5 | 500
2990 | 83004760 | 8920040112431367769 | PO: 50/2024/2025 | ESMC | CL730d22H | ND-DKH-33-K0069 | غير مباشر | NDEDC | قطاع شمال الدقهلية | هندسة ميت سلسيل | الكردى | دكرنس الجديده | Transformer | ND-DKH-33-K0069 | 2026-02-01 | العجمى | A4 | 31 | 31.7707 | 2026-02-02 | 221 | 1500/5 | 1000
2991 | 83005054 | 8920040112431367206 | PO: 50/2024/2025 | ESMC | CL730d22H | ND-KSH-17-K0082 | CL730D22H | NDEDC | قطاع كفر الشيخ | هندسة قرى جنوب دسوق | لوحة توزيع دسوق القديمة- محلة ابوعلي- السنترال | محطة محولات دسوق | Transformer | ND-KSH-17-K0082 | 2026-02-02 | لوحة توزيع دسوق القديمة- محلة ابوعلي- السنترال | A4 | 31 | 30.6991 | 2026-02-02 | 448 | 500/5 | 300
2992 | 83005205 | 8920040112431367028 | PO: 50/2024/2025 | ESMC | CL730d22H | ND-DKH-34-PMT021 | تم تركيب عداد سمارت على محول السياحه | NDEDC | قطاع شمال الدقهلية | هندسة منية النصر | قرية برمبال القديمة | دكرنس الجديدة | Transformer | ND-DKH-34-PMT021 | 2026-02-02 | مغذى برمبال القديمه محطة محولات دكرنس | A4 | 28 | 27 | 2026-02-02 | 220 | 500/5 | 300
2993 | 83004732 | 892004011431367200 | PO: 50/2024/2025 | ESMC | CL730d22H | ND-KSH-17-K0085 | CL730D22H | NDEDC | قطاع كفر الشيخ | هندسة قرى جنوب دسوق | لوحة توزيع دسوق القديمة- محلة ابوعلي- ابوالعزايم | محطة محولات دسوق | Transformer | ND-KSH-17-K0085 | 2026-02-02 | لوحة توزيع دسوق القديمة- محلة ابوعلي- ابوالعزايم | A4 | 31 | 30.6968 | 2026-02-02 | 448 | 600/5 | 200
2994 | 83005051 | 8920040112431367201 | PO: 50/2024/2025 | ESMC | CL730d22H | ND-KSH-17-K0091 | CL730D22H | NDEDC | قطاع كفر الشيخ | هندسة قرى جنوب دسوق | لوحة توزيع دسوق القديمة- محلة ابوعلي-المقابر | محطة محولات دسوق | Transformer | ND-KSH-17-K0091 | 2026-02-02 | لوحة توزيع دسوق القديمة- محلة ابوعلي-المقابر | A4 | 31 | 30.7051 | 2026-02-02 | 448 | 500/5 | 300
2995 | 83004736 | 8920040112431367205 | PO: 50/2024/2025 | ESMC | CL730d22H | ND-KSH-17-K0084 | CL730D22H | NDEDC | قطاع كفر الشيخ | هندسة قرى جنوب دسوق | لوحة توزيع دسوق القديمة- محلة ابوعلي- الوحدة المحلية | محطة محولات دسوق | Transformer | ND-KSH-17-K0084 | 2026-02-02 | لوحة توزيع دسوق القديمة- محلة ابوعلي- الوحدة المحلية | A4 | 31 | 30.6927 | 2026-02-02 | 448 | 600/5 | 500
2996 | 83004735 | 8920040112431367204 | PO: 50/2024/2025 | ESMC | CL730d22H | ND-KSH-17-K0164 | CL730D22H | NDEDC | قطاع كفر الشيخ | هندسة قرى جنوب دسوق | لوحة توزيع شباس الشهداء - دمنكة- المدرسة | محطة محولات قلين | Transformer | ND-KSH-17-K0164 | 2026-02-02 | لوحة توزيع شباس الشهداء - دمنكة- المدرسة | A4 | 31 | 30.6952 | 2026-02-02 | 448 | 1000/5 | 500
2997 | 83004882 | 8920040112431367210 | PO: 50/2024/2025 | ESMC | CL730d22H | ND-KSH-17-K0092 | CL730D22H | NDEDC | قطاع كفر الشيخ | هندسة قرى جنوب دسوق | لوحة توزيع شباس الشهداء - دمنكة- ابومنديل | محطة محولات قلين | Transformer | ND-KSH-17-K0092 | 2026-02-02 | لوحة توزيع شباس الشهداء - دمنكة- ابومنديل | A4 | 31 | 30.7074 | 2026-02-02 | 448 | 500/5 | 500
2998 | 83003370 | 8920040112431367820 | PO: 50/2024/2025 | ESMC | CL730d22H | ND-KSH-20-PMT039 | محول ابو الخير - المفرخ السمكى - لوحة شرق بلطيم | NDEDC | قطاع كفر الشيخ | هندسة بلطيم | محول ابو الخير - | بلطيم | Transformer | ND-KSH-20-PMT039 | 2026-02-02 | لوحة توزيع شرق بلطيم | A4 | 31 | 31.1025 | 2026-02-02 | 454 | 150/5 | 100
3000 | 83004644 | 8920040112430007352 | PO: 50/2024/2025 | ESMC | CL730d22H | ND-KSH-15-K0131 | كشك السمادوني مغذي السمادوني لوحة البدالة | NDEDC | قطاع كفر الشيخ | هندسة مدينة دسوق | خلف لوحة البدالة | محطة محولات دسوق | Transformer | ND-KSH-15-K0131 | 2026-02-01 | كشك السمادوني مغذي السمادوني لوحة البدالة | A4 | 0 | 0 | 2026-02-02 | 446 | 500/5 | 300
3001 | 83007363 | 8920040112431367495 | PO: 50/2024/2025 | ESMC | CL730d22H | NDC-DKH-29-K00044 | منيسى | NDEDC | قطاع شمال الدقهلية | هندسة المطرية | الميناء الغربى وفردوس | المطريه | Transformer | NDC-DKH-29-K00044 | 2026-02-02 | المياه | A4 | 31 | 32.0253 | 2026-02-02 | 225 | 300/5 | 200
3002 | 83007362 | 8920040112431367407 | PO: 50/2024/2025 | ESMC | CL730d22H | ndc-dkh-29-k00043 | سلامه | NDEDC | قطاع شمال الدقهلية | هندسة المطرية | المينا الغربى والبحيره | المطريه | Transformer | ndc-dkh-29-k00043 | 2026-02-02 | المياه | A4 | 31 | 32.0265 | 2026-02-02 | 225 | 500/5 | 300
3003 | 83007364 | 8920040112431367452 | PO: 50/2024/2025 | ESMC | CL730d22H | NDC-DKH-29-K00045 | الشباب | NDEDC | قطاع شمال الدقهلية | هندسة المطرية | الميناء الغربى والميناء القبلى | المطريه | Transformer | NDC-DKH-29-K00045 | 2026-02-02 | المياه | A4 | 31 | 32.0243 | 2026-02-02 | 225 | 800/5 | 500
3004 | 83002265 | 8920040112431366226 | PO: 50/2024/2025 | ESMC | CL730d22H | لوحة درين -مغذي بانوب-محول اسماعيل | خروج بانوب-محول ابو اسماعيل | NDEDC | قطاع جنوب الدقهلية | هندسة نبروه | قرية بانوب -منطقة ابو اسماعيل | م.م بيلا | Transformer | لوحة درين -مغذي بانوب-محول اسماعيل | 2026-02-02 | لوحة توزيع درين -مغذي بانوب | A4 | 0 | 0 | 2026-02-02 | 329 | 1500/5 | 1000
3005 | 83002268 | 8920040112431366224 | PO: 50/2024/2025 | ESMC | CL730d22H | لوحة نبروه-مغذي البرالشرقي-محول مجدة ابوالعلا | خروج البرالشرقي-محول مجدةابو العلا | NDEDC | قطاع جنوب الدقهلية | هندسة نبروه | مدينة نبروه | م.م غرب طلخا | Transformer | لوحة نبروه-مغذي البرالشرقي-محول مجدة ابوالعلا | 2026-02-02 | لوحة توزيع نبروه -مغذي البرالشرقي | A4 | 0 | 0 | 2026-02-02 | 329 | 400/5 | 200
3006 | 83002266 | 8920040112431366225 | PO: 50/2024/2025 | ESMC | CL730d22H | لوحة نبروه-مغذي البرالشرقي-محول المنزلاوي | خروج البرالشرقي-محول المنزلاوي | NDEDC | قطاع جنوب الدقهلية | هندسة نبروه | مدينة نبروه | م.م غرب طلخا | Transformer | لوحة نبروه-مغذي البرالشرقي-محول المنزلاوي | 2026-02-02 | لوحة توزيع نبروه -مغذي البرالشرقي | A4 | 0 | 0 | 2026-02-02 | 329 | 600/5 | 500
3007 | 83002270 | 8920040112431366216 | PO: 50/2024/2025 | ESMC | CL730d22H | لوحة نبروه-مغذي السنترال-محول المحطة | خروج السنترال-محول المحطة | NDEDC | قطاع جنوب الدقهلية | هندسة نبروه | مدينة نبروه-منطقة المحطة | م.م غرب طلخا | Transformer | لوحة نبروه-مغذي السنترال-محول المحطة | 2026-02-02 | لوحة نبروه-مغذي السنترال | A4 | 0 | 0 | 2026-02-02 | 329 | 1000/5 | 500
3008 | 83002362 | 8920040112431366372 | PO: 50/2024/2025 | ESMC | CL730d22H | ND-DKH-52-K-0176 | محول المسجد الكبير | NDEDC | قطاع جنوب الدقهلية | هندسة تمي الامديد | كفر سنجاب | ميت فارس | Transformer | ND-DKH-52-K-0176 | 2026-02-02 | صدقا الجديد | A4 | 30.943 | 31.6555 | 2026-02-02 | 335 | 600/5 | 300
3009 | 83002367 | 8920040112431366383 | PO: 50/2024/2025 | ESMC | CL730d22H | ND-DKH-52-K-0191 | محول المسجد الشرفا | NDEDC | قطاع جنوب الدقهلية | هندسة تمي الامديد | الشرفا | ميت فارس | Transformer | ND-DKH-52-K-0191 | 2026-02-02 | صدقا الجديد | A4 | 30.9547 | 31.6483 | 2026-02-02 | 335 | 400/5 | 200
3010 | 83002369 | 8920040112431366368 | PO: 50/2024/2025 | ESMC | CL730d22H | ND-DKH-52-K-0192 | محول الشريف الشرفا | NDEDC | قطاع جنوب الدقهلية | هندسة تمي الامديد | الشرفا | ميت فارس | Transformer | ND-DKH-52-K-0192 | 2026-02-02 | صدقا الجديد | A4 | 30.9552 | 31.6482 | 2026-02-02 | 335 | 200/5 | 200
3011 | 83002305 | 8920040112431366371 | PO: 50/2024/2025 | ESMC | CL730d22H | ND-DKH-52-K-0182 | محول الاحمدى | NDEDC | قطاع جنوب الدقهلية | هندسة تمي الامديد | الخمسه | تمى الامديد | Transformer | ND-DKH-52-K-0182 | 2026-02-02 | الخمسه | A4 | 30.9317 | 31.6504 | 2026-02-02 | 335 | 200/5 | 200
2940 | 83007653 | 8920022023464356754 | PO: 50/2024/2025 | ESMC | CL730d22H | ديرب | الجامع البحري - كشك | NDEDC | قطاع شمال الدقهلية | هندسة بني عبيد | م فارس | ميت فارس | Transformer | ديرب | 2026-02-01 | ميت فارس | A4 | 31 | 31.6171 | 2026-02-01 | 219 | 1250/5 | 800
2941 | 83007651 | 8920022023464356747 | PO: 50/2024/2025 | ESMC | CL730d22H | الصلاحات | أبو سليمان - كشك | NDEDC | قطاع شمال الدقهلية | هندسة بني عبيد | م فارس | ميت فارس | Transformer | الصلاحات | 2026-02-01 | ميت فارس | A4 | 31 | 31.6041 | 2026-02-01 | 219 | 1250/5 | 800
2942 | 83007658 | 8920022023464356762 | PO: 50/2024/2025 | ESMC | CL730d22H | المحاسنة | المحاسنة 1- كشك | NDEDC | قطاع شمال الدقهلية | هندسة بني عبيد | المحمودية | دكرنس الجديدة | Transformer | المحاسنة | 2026-02-01 | المحمودية | A4 | 31 | 31.7604 | 2026-02-01 | 219 | 1250/5 | 800
2943 | 83007532 | 8920022023464359006 | PO: 50/2024/2025 | ESMC | CL730d22H | المحاسنة | السيد أحمد - معلق | NDEDC | قطاع شمال الدقهلية | هندسة بني عبيد | المحمودية | م م دكرنس الجديدة | Transformer | المحاسنة | 2026-02-01 | المحمودية | A4 | 0 | 0 | 2026-02-01 | 219 | 150/5 | 100
2944 | 83007536 | 8920022023464359022 | PO: 50/2024/2025 | ESMC | CL730d22H | المحاسنة | الشرفيات1 - معلق | NDEDC | قطاع شمال الدقهلية | هندسة بني عبيد | المحمودية | دكرنس الجديدة | Transformer | المحاسنة | 2026-02-01 | المحمودية | A4 | 0 | 0 | 2026-02-01 | 219 | 300/5 | 200
2945 | 83007540 | 8920022023464356721 | PO: 50/2024/2025 | ESMC | CL730d22H | المحاسنة | الشرفيات2- معلق | NDEDC | قطاع شمال الدقهلية | هندسة بني عبيد | المحمودية | دكرنس الجديدة | Transformer | المحاسنة | 2026-02-01 | المحمودية | A4 | 0 | 0 | 2026-02-01 | 219 | 200/5 | 160
2946 | 83007534 | 8920022023464356739 | PO: 50/2024/2025 | ESMC | CL730d22H | علي هندي | طراد1 - كشك | NDEDC | قطاع شمال الدقهلية | هندسة بني عبيد | المحمودية | دكرنس الجديدة | Transformer | علي هندي | 2026-02-01 | المحمودية | A4 | 0 | 0 | 2026-02-01 | 219 | 300/5 | 200
2947 | 83006175 | 8920040112431366369 | PO: 50/2024/2025 | ESMC | CL730d22H | ND-DKH-52-K-0146 | محول الترعه | NDEDC | قطاع جنوب الدقهلية | هندسة تمي الامديد | السماره | كفر صقر | Transformer | ND-DKH-52-K-0146 | 2026-01-31 | حانوت | A4 | 30.9234 | 31.6234 | 2026-02-01 | 335 | 1000/5 | 500
2948 | 83002310 | 8920040112431366386 | PO: 50/2024/2025 | ESMC | CL730d22H | ND-DKH-52-K-0181 | محول العمده | NDEDC | قطاع جنوب الدقهلية | هندسة تمي الامديد | الخمسه | تمى الامديد | Transformer | ND-DKH-52-K-0181 | 2026-01-31 | الخمسه | A4 | 30.9322 | 31.6472 | 2026-02-01 | 335 | 200/5 | 160
2949 | 83002307 | 8920040112431366399 | PO: 50/2024/2025 | ESMC | CL730d22H | ND-DKH-52-K-0184 | محول الجمعيه الزراعيه | NDEDC | قطاع جنوب الدقهلية | هندسة تمي الامديد | الخمسه | تمى الامديد | Transformer | ND-DKH-52-K-0184 | 2026-01-31 | السماره 2 | A4 | 30.9306 | 31.6446 | 2026-02-01 | 335 | 500/5 | 300
2950 | 83002302 | 8920040112431366370 | PO: 50/2024/2025 | ESMC | CL730d22H | ND-DKH-52-K-0185 | محول الجمعيه الزراعيه | NDEDC | قطاع جنوب الدقهلية | هندسة تمي الامديد | الخمسه | تمى الامديد | Transformer | ND-DKH-52-K-0185 | 2026-01-31 | السماره 2 | A4 | 30.9299 | 31.6482 | 2026-02-01 | 335 | 500/5 | 300
2951 | 83005247 | 8920040112431367726 | PO: 50/2024/2025 | ESMC | CL730d22H | NDC-DKH-31-K00037 | عداد زكي - محول راغب - مغذي ميت شريف | NDEDC | قطاع شمال الدقهلية | هندسة قري المنزلة | البصراط - المنزله | محطة محولات الجمالية | Transformer | NDC-DKH-31-K00037 | 2026-02-01 | محطة محولات الجمالية | A4 | 31 | 31.8852 | 2026-02-01 | 223 | 1200/5 | 800
2952 | 83005243 | 8920040112431367723 | PO: 50/2024/2025 | ESMC | CL730d22H | NDC-DKH-31-K00045 | عداد ذكي - محول الجامع 1بالبصراط- مغذي البصراط | NDEDC | قطاع شمال الدقهلية | هندسة قري المنزلة | البصراط - المنزله | محطة محولات الجمالية | Transformer | NDC-DKH-31-K00045 | 2026-02-01 | محطة محولات الجمالية | A4 | 31 | 31.8745 | 2026-02-01 | 223 | 300/5 | 200
2953 | 83005245 | 8920040112431367745 | PO: 50/2024/2025 | ESMC | CL730d22H | NDC-DKH-31-K00040 | عداد ذكي - محول الجبانه بالبصراط- مغذي ميت شريف | NDEDC | قطاع شمال الدقهلية | هندسة قري المنزلة | البصراط - المنزله | محطة محولات الجمالية | Transformer | NDC-DKH-31-K00040 | 2026-02-01 | محطة محولات الجمالية | A4 | 31 | 31.8911 | 2026-02-01 | 223 | 600/5 | 250
2954 | 83006876 | 8920040112431366300 | PO: 50/2024/2025 | ESMC | CL730d22H | ND-DKH-48-K00003 | من محول نادي دقادوس الى محول الجامع الكبير | NDEDC | قطاع جنوب الدقهلية | هندسة مدينة ميت غمر | دقادوس | محطه محولات ميت غمر القديمه | Transformer | ND-DKH-48-K00003 | 2026-02-01 | مدرسه البنات | A4 | 30.7265 | 31.2655 | 2026-02-01 | 336 | 1500/5 | 800
2955 | 83006872 | 8920040112431366895 | PO: 50/2024/2025 | ESMC | CL730d22H | ND-DKH-48-K00040 | من حجره الشعراوي الى مساكن دقادوس | NDEDC | قطاع جنوب الدقهلية | هندسة مدينة ميت غمر | دقادوس | محطه محولات ميت غمر القديمه | Transformer | ND-DKH-48-K00040 | 2026-02-01 | ارض سعود | A4 | 30.7265 | 31.2655 | 2026-02-01 | 336 | 1200/5 | 500
2956 | 83006879 | 8920040112431366890 | PO: 50/2024/2025 | ESMC | CL730d22H | ND-DKH-48-K00037 | من مجارى دقادوس الى شونه دقادوس | NDEDC | قطاع جنوب الدقهلية | هندسة مدينة ميت غمر | دقادوس | محطه محولات ميت غمر القديمه | Transformer | ND-DKH-48-K00037 | 2026-02-01 | مدرسه البنات | A4 | 30.7268 | 31.266 | 2026-02-01 | 336 | 1400/5 | 1000
2957 | 83002449 | 8920040112431367040 | PO: 50/2024/2025 | ESMC | CL730d22H | ND-DKH-34-K0265 | تم تركيب عداد سمارت على محول الحميديه القديم | NDEDC | قطاع شمال الدقهلية | هندسة منية النصر | قرية الحميديه | دكرنس الجديدة | Transformer | ND-DKH-34-K0265 | 2026-02-01 | مغذى كفر علام 2 محطة محولات دكرنس الجديدة | A4 | 28 | 27 | 2026-02-01 | 220 | 500/5 | 300
2958 | 83006469 | 8920040112431366893 | PO: 50/2024/2025 | ESMC | CL730d22H | ND-DKH-48-K00036 | من مسجد بدر الى مجاري دقادوس | NDEDC | قطاع جنوب الدقهلية | هندسة مدينة ميت غمر | دقادوس | محطه محولات ميت غمر القديمه | Transformer | ND-DKH-48-K00036 | 2026-02-01 | ارض سعود | A4 | 30.7251 | 31.2642 | 2026-02-01 | 336 | 1200/5 | 500
2959 | 83002901 | 8920040112431367031 | PO: 50/2024/2025 | ESMC | CL730d22H | ND-DKH-34-K0246 | تم تركيب عداد سمارت على محول البحر | NDEDC | قطاع شمال الدقهلية | هندسة منية النصر | قرية الرياض شارع البحر | الزرقا | Transformer | ND-DKH-34-K0246 | 2026-02-01 | مغذى الرياض محطة محولات الزرقا | A4 | 28 | 27 | 2026-02-01 | 220 | 300/5 | 200
2960 | 83002450 | 8920040112431369207 | PO: 50/2024/2025 | ESMC | CL730d22H | ND-DKH-34-K0245 | تم تركيب عداد سمارت على محول الحميديه الجديد | NDEDC | قطاع شمال الدقهلية | هندسة منية النصر | قرية الحميديه | دكرنس الجديدة | Transformer | ND-DKH-34-K0245 | 2026-02-01 | مغذى كفر علام 2 محطة محولات دكرنس الجديدة | A4 | 28 | 27 | 2026-02-01 | 220 | 500/5 | 300
2961 | 83005206 | 8920040112431367036 | PO: 50/2024/2025 | ESMC | CL730d22H | ND-DKH-34-PMT022 | تم تركيب عداد سمارت على محول الاساس | NDEDC | قطاع شمال الدقهلية | هندسة منية النصر | قرية برمبال القديمة | دكرنس الجديدة | Transformer | ND-DKH-34-PMT022 | 2026-02-01 | مغذى برمبال القديمه محطة محولات دكرنس الجديدة | A4 | 28 | 27 | 2026-02-01 | 220 | 500/5 | 300
2962 | 83007679 | 8920022023464354544 | PO: 50/2024/2025 | ESMC | CL730d22H | لوحة نبروه-مغذي المشحمه-محول المشحمه | خروج المشحمه-محول المشحمه | NDEDC | قطاع جنوب الدقهلية | هندسة نبروه | مدينة نبروه-شارع المشحمه القديمه | م.م غرب طلخا | Transformer | لوحة نبروه-مغذي المشحمه-محول المشحمه | 2026-02-01 | لوحة توزيع نبروه-مغذي المشحمه | A4 | 0 | 0 | 2026-02-01 | 329 | 1200/5 | 800
2963 | 83007671 | 8920022023464354726 | PO: 50/2024/2025 | ESMC | CL730d22H | لوحة نبروه-مغذي المؤسسة-محول المؤسسة | خروج المؤسسة-محول المؤسسة | NDEDC | قطاع جنوب الدقهلية | هندسة نبروه | مدينة نبروه-منطقة المؤسسة | م.م غرب طلخا | Transformer | لوحة نبروه-مغذي المؤسسة-محول المؤسسة | 2026-02-01 | لوحة توزيع نبروه-مغذي المؤسسة | A4 | 0 | 0 | 2026-02-01 | 329 | 1500/5 | 800
2964 | 83005710 | 8920022023464354684 | PO: 50/2024/2025 | ESMC | CL730d22H | لوحة نبروه-مغذي المشحمه-محول الزيادي | خروج المشحمه-محول الزيادي | NDEDC | قطاع جنوب الدقهلية | هندسة نبروه | مدينة نبروه-منطقةالزيادي والمجوارة لمسجد صقارة | م.م غرب طلخا | Transformer | لوحة نبروه-مغذي المشحمه-محول الزيادي | 2026-02-01 | لوحة توزيع نبروه-مغذي المشحمه | A4 | 0 | 0 | 2026-02-01 | 329 | 600/5 | 300
2965 | 83007674 | 8920022023464354510 | PO: 50/2024/2025 | ESMC | CL730d22H | لوحة بهوت-مغذي رمضان-محول بدرالدين | خروج رمضان-محول بدرالدين | NDEDC | قطاع جنوب الدقهلية | هندسة نبروه | قرية بهوت | م.م بلقاس | Transformer | لوحة بهوت-مغذي رمضان-محول مجدي او عبده | 2026-07-27 | لوحة بهوت-مغذي رمضان | A4 | 0 | 0 | 2026-02-01 | 329
2966 | 83005707 | 8920022023464344522 | PO: 50/2024/2025 | ESMC | CL730d22H | لوحة بهوت-مغذي رمضان-محول مجدي او عبده | خروج رمضان-محول مجدي ابو عبده | NDEDC | قطاع جنوب الدقهلية | هندسة نبروه | قرية بهوت-منطقة مجدي ابو عبده | م.م بلقاس | Transformer | لوحة بهوت-مغذي رمضان-محول مجدي او عبده | 2026-02-01 | لوحة بهوت-مغذي رمضان | A4 | 0 | 0 | 2026-02-01 | 329 | 600/5 | 300
2967 | 83007680 | 8920022023464354643 | PO: 50/2024/2025 | ESMC | CL730d22H | لوحة نبروه-مغذي السوق-حول الدمياطي | خروج السوق-محول الدمياطي | NDEDC | قطاع جنوب الدقهلية | هندسة نبروه | مدينة نبروه-منطقة الجمعيه الشرعييه | م.م غرب طلخا | Transformer | لوحة نبروه-مغذي السوق-حول الدمياطي | 2026-02-01 | لوحة نبروه-محوا الدمياطي | A4 | 0 | 0 | 2026-02-01 | 329 | 1200/5 | 800
2911 | 83003845 | 8920040112431367350 | PO: 50/2024/2025 | ESMC | CL730d22H | NDC-KSH-16-K00122 | الاصلاح-ابوذيادة | NDEDC | قطاع كفر الشيخ | هندسة قرى شمال دسوق | الاصلاح | الاصلاح | Transformer | NDC-KSH-16-K00122 | 2026-01-28 | الاصلاح-ابوذيادة | A4 | 0 | 0 | 2026-01-31 | 447
2912 | 83005116 | 8920040112431367953 | PO: 50/2024/2025 | ESMC | CL730d22H | NDC-KSH-23-K0029-TRO1 | لوحة قلين القديمة - مغذى المستشفى - برج رداد | NDEDC | قطاع كفر الشيخ | هندسة قلين | لوحة قلين القديمة - مغذى المستشفى - برج رداد | قلين | Transformer | NDC-KSH-23-K0029-TRO1 | 2026-01-29 | لوحة قلين القديمة - مغذى المستشفى | A4 | 0 | 0 | 2026-01-31 | 442 | 200/5 | 100
2913 | 83005114 | 8920040112431367955 | PO: 50/2024/2025 | ESMC | CL730d22H | NDC-KSH-23-K0232-TRO1 | لوحة قلين القديمة - مغذى الحزب - برج رمضان المحلاوى | NDEDC | قطاع كفر الشيخ | هندسة قلين | لوحة قلين القديمة - مغذى الحزب - برج رمضان المحلاوى | قلين | Transformer | NDC-KSH-23-K0232-TRO1 | 2026-01-29 | لوحة قلين القديمة - مغذى الحزب | A4 | 31 | 30.8396 | 2026-01-31 | 442 | 500/5 | 300
2914 | 83004549 | 8920040112431367242 | PO: 50/2024/2025 | ESMC | CL730d22H | NDC-KSH-21- PMT0071 | لوحة توزيع الرياض - مغذي الثروة -محول العريان | NDEDC | قطاع كفر الشيخ | هندسة الرياض | العريان | المثلث | Transformer | NDC-KSH-21- PMT0071 | 2026-01-29 | لوحة توزيع الرياض - مغذي الثروة | A4 | 31 | 30.967 | 2026-01-31 | 445 | 400/5 | 200
2915 | 83003629 | 8920040112431367243 | PO: 50/2024/2025 | ESMC | CL730d22H | ND- KSH -21- K013- TR 1 | لوحة توزيع الرياض - مغذي ابو مصطفى-محول ابومصطفى ابوسالم | NDEDC | قطاع كفر الشيخ | هندسة الرياض | ابومصطفى | المثلث | Transformer | ND- KSH -21- K013- TR 1 | 2026-01-29 | لوحة توزيع الرياض - مغذي ابو مصطفى | A4 | 31 | 30.9334 | 2026-01-31 | 445 | 1200/5 | 800
2916 | 83003627 | 8920040112431367244 | PO: 50/2024/2025 | ESMC | CL730d22H | ND- KSH -21- K011- TR 1 | لوحة توزيع الرياض - مغذي ابو مصطفى-محول ابومصطفى السبخايه | NDEDC | قطاع كفر الشيخ | هندسة الرياض | ابومصطفى | المثلث | Transformer | ND- KSH -21- K011- TR 1 | 2026-01-29 | لوحة توزيع الرياض - مغذي ابو مصطفى | A4 | 31 | 30.9335 | 2026-01-31 | 445 | 500/5 | 200
2917 | 83004545 | 8920040112431367226 | PO: 50/2024/2025 | ESMC | CL730d22H | ND- KSH -21- K045- TR 1 | لوحة توزيع الرياض - مغذي الضبعة-محول الناحيتين 1 المسجد | NDEDC | قطاع كفر الشيخ | هندسة الرياض | الناحيتين | المثلث | Transformer | ND- KSH -21- K045- TR 1 | 2026-01-29 | لوحة توزيع الرياض - مغذي الضبعة | A4 | 31 | 30.9333 | 2026-01-31 | 445 | 1250/5 | 800
2918 | 83002349 | 8920040112431366349 | PO: 50/2024/2025 | ESMC | CL730d22H | ND-DKH-50-K00083 | توصيل غير مباشر 1200/5 | NDEDC | قطاع جنوب الدقهلية | هندسة مدينة السنبلاوين | كشك المستشفى الخارجى | السنبلاوين الجديدة | Transformer | ND-DKH-50-K00083 | 2026-01-31 | لوحة توزيع المعاهدة - مغذى خروج العوضى | A4 | 30.8896 | 31.4602 | 2026-01-31 | 333 | 1200/5 | 800
2919 | 83002287 | 8920040112431366341 | PO: 50/2024/2025 | ESMC | CL730d22H | ND-DKH-50-K00084 | توصيل غير مباشر 1600/5 | NDEDC | قطاع جنوب الدقهلية | هندسة مدينة السنبلاوين | كشك مدرسة الحوال | السنبلاوين الجديدة | Transformer | ND-DKH-50-K00084 | 2026-01-31 | لوحة توزيع المعاهدة - مغذى خروج العوضى | A4 | 30.8875 | 31.4643 | 2026-01-31 | 333 | 1600/5 | 800
2920 | 83002446 | 8920040112431367039 | PO: 50/2024/2025 | ESMC | CL730d22H | ND-DKH-34-K0203 | تم تركيب عداد سمارت على محول على بدوى | NDEDC | قطاع شمال الدقهلية | هندسة منية النصر | شاع بدوى برمبال القديمه | دكرنس الجديدة | Transformer | ND-DKH-34-K0203 | 2026-01-29 | مغذى برمبال القديمه محطة محولات دكرنس | A4 | 28 | 27 | 2026-01-31 | 220 | 500/5 | 200
2921 | 83002447 | 8920040112431367020 | PO: 50/2024/2025 | ESMC | CL730d22H | ND-DKH-34-K0202 | تم تركيب عداد سمارت على محول الزهراء | NDEDC | قطاع شمال الدقهلية | هندسة منية النصر | شارع الزهراء برمبال القديمه | دكرنس الجديدة | Transformer | ND-DKH-34-K0202 | 2026-01-29 | مغذى برمبال القديمه محطة محولات دكرنس | A4 | 28 | 27 | 2026-01-31 | 220 | 500/5 | 300
2922 | 83002347 | 8920040112431366623 | PO: 50/2024/2025 | ESMC | CL730d22H | ND-DKH-50-K00059 | توصيل غير مباشر 1200/5 | NDEDC | قطاع جنوب الدقهلية | هندسة مدينة السنبلاوين | كشك الشهيد | السنبلاوين الجديدة | Transformer | ND-DKH-50-K00059 | 2026-01-31 | لوحة توزيع المعاهدة - مغذى خروج 10 | A4 | 30.8819 | 31.4548 | 2026-01-31 | 333 | 1200/5 | 800
2923 | 83002904 | 8920040112431367038 | PO: 50/2024/2025 | ESMC | CL730d22H | ND-DKH-34-K0205 | تم تركيب عداد سمارت على محول بدوى | NDEDC | قطاع شمال الدقهلية | هندسة منية النصر | شارع بدوى برمبال القديمه | دكرنس الجديدة | Transformer | ND-DKH-34-K0205 | 2026-01-29 | مغذى برمبال القديمه محطة محولات دكرنس | A4 | 28 | 27 | 2026-01-31 | 220 | 500/5 | 300
2924 | 83002286 | 8920040112431366624 | PO: 50/2024/2025 | ESMC | CL730d22H | ND-DKH-50-K00066 | توصيل غير مباشر 1600/5 | NDEDC | قطاع جنوب الدقهلية | هندسة مدينة السنبلاوين | كشك أرض الجمال | السنبلاوين الجديدة | Transformer | ND-DKH-50-K00066 | 2026-01-31 | لوحة توزيع المعاهدة - مغذى خروج 9 | A4 | 30.8903 | 31.4583 | 2026-01-31 | 333 | 1600/5 | 1000
2925 | 83002348 | 8920040112431366332 | PO: 50/2024/2025 | ESMC | CL730d22H | ND-DKH-50-K00028 | توصيل غير مباشر 1200/5 | NDEDC | قطاع جنوب الدقهلية | هندسة مدينة السنبلاوين | كشك السكر | السنبلاوين الجديدة | Transformer | ND-DKH-50-K00028 | 2026-01-31 | لوحة توزيع المعاهدة - مغذى خروج 5 | A4 | 30.8794 | 31.4572 | 2026-01-31 | 333 | 1200/5 | 800
2926 | 83002346 | 8920040112431366622 | PO: 50/2024/2025 | ESMC | CL730d22H | ND-DKH-50-K00030 | توصيل غير مباشر 1200/5 | NDEDC | قطاع جنوب الدقهلية | هندسة مدينة السنبلاوين | كشك الشونة | السنبلاوين الجديدة | Transformer | ND-DKH-50-K00030 | 2026-01-31 | لوحة توزيع المعاهدة - مغذى خروج 5 | A4 | 30.8767 | 31.4579 | 2026-01-31 | 333 | 1200/5 | 800
2927 | 83002165 | 8920040112431366346 | PO: 50/2024/2025 | ESMC | CL730d22H | ND-DKH-50-K00032 | توصيل غير مباشر 1500/5 | NDEDC | قطاع جنوب الدقهلية | هندسة مدينة السنبلاوين | كشك البلقاسى | السنبلاوين الجديدة | Transformer | ND-DKH-50-K00032 | 2026-01-31 | لوحة توزيع المعاهدة - مغذى خروج 5 | A4 | 0 | 30.8767 | 2026-01-31 | 333 | 1500/5 | 1000
2928 | 83006462 | 8920040112431366301 | PO: 50/2024/2025 | ESMC | CL730d22H | ND-DKH-49-K00044 | من محول معهد الفتيات الى مصطفى عبدالرحمن | NDEDC | قطاع جنوب الدقهلية | هندسة مدينة ميت غمر | ش التجاره بميت غمر | محطه محولات ميت غمر القديمه | Transformer | ND-DKH-49-K00044 | 2026-01-31 | عواره | A4 | 0 | 0 | 2026-01-31 | 336 | 800/5 | 500
2930 | 83005723 | 8920040112431366655 | PO: 50/2024/2025 | ESMC | CL730d22H | ND-DKH-51-K-00143 | طنبول الكبري 1 | NDEDC | قطاع جنوب الدقهلية | هندسة قري السنبلاوين | طنبول الكبري | محطة محولات السنبلاوين الجديدة | Transformer | ND-DKH-51-K-00143 | 2026-01-28 | طنبول | A4 | 0 | 0 | 2026-01-31 | 334 | 2000/5 | 1000
2931 | 83007687 | 8920040112431366653 | PO: 50/2024/2025 | ESMC | CL730d22H | ND-DKH-51-K-00147 | كفر طنبول الجديد 1 | NDEDC | قطاع جنوب الدقهلية | هندسة قري السنبلاوين | كفر طنبول الجديد | محطة محولات السنبلاوين الجديدة | Transformer | ND-DKH-51-K-00147 | 2026-01-28 | طنبول | A4 | 0 | 0 | 2026-01-31 | 334 | 1600/5 | 800
2932 | 83007852 | 8920040112431367725 | PO: 50/2024/2025 | ESMC | CL730d22H | NDC-DKH-30-K0066 | ابو زيد | NDEDC | قطاع شمال الدقهلية | هندسة مدينة المنزلة | المنزلة | محطة محولات المنزلة | Transformer | NDC-DKH-30-K0066 | 2026-01-03 | الخندق | A4 | 31 | 31.9428 | 2026-01-31 | 224 | 1200/5 | 800
2933 | 83007686 | 8920040112431366652 | PO: 50/2024/2025 | ESMC | CL730d22H | ND-DKH-51-K-00148 | كفر طنبول الجديد 3 | NDEDC | قطاع جنوب الدقهلية | هندسة قري السنبلاوين | كفر طنبول الجديد | محطة محولات السنبلاوين الجديدة | Transformer | ND-DKH-51-K-00148 | 2026-01-28 | طنبول | A4 | 0 | 0 | 2026-01-31 | 334 | 1600/5 | 800
2934 | 83005847 | 8920040112431366648 | PO: 50/2024/2025 | ESMC | CL730d22H | ND-DKH-51-K-00146 | طنبول الكبري 9 | NDEDC | قطاع جنوب الدقهلية | هندسة قري السنبلاوين | طنبول الكبري | محطة محولات السنبلاوين الجديدة | Transformer | ND-DKH-51-K-00146 | 2026-01-28 | طنبول | A4 | 0 | 0 | 2026-01-31 | 334 | 400/5 | 200
2935 | 83005849 | 8920040112431366649 | PO: 50/2024/2025 | ESMC | CL730d22H | ND-DKH-51-K-00146 | كفر طنبول الجديد 6 | NDEDC | قطاع جنوب الدقهلية | هندسة قري السنبلاوين | كفر طنبول الجديد | محطة محولات السنبلاوين الجديدة | Transformer | ND-DKH-51-K-00146 | 2026-01-28 | طنبول | A4 | 0 | 0 | 2026-01-31 | 334 | 400/5 | 200
2936 | 83007856 | 8920040112431367717 | PO: 50/2024/2025 | ESMC | CL730d22H | NDC-DKH-30-K0035 | منيسي | NDEDC | قطاع شمال الدقهلية | هندسة مدينة المنزلة | المنزلة | محطة محولات المنزلة | Transformer | NDC-DKH-30-K0035 | 2026-01-03 | الحرية | A4 | 31 | 31.9274 | 2026-01-31 | 224 | 1200/5 | 800
2937 | 83007851 | 8920040112431367720 | PO: 50/2024/2025 | ESMC | CL730d22H | NDC-DKH-30-K0022 | شرف الدين | NDEDC | قطاع شمال الدقهلية | هندسة مدينة المنزلة | المنزلة | محطة محولات المنزلة | Transformer | NDC-DKH-30-K0022 | 2026-01-03 | الجرايحي | A4 | 31 | 31.9327 | 2026-01-31 | 224 | 500/5 | 300
2938 | 83007784 | 8920040112431367718 | PO: 50/2024/2025 | ESMC | CL730d22H | NDC-DKH-30-K0023 | الثانويه القديم | NDEDC | قطاع شمال الدقهلية | هندسة مدينة المنزلة | المنزلة | محطة محولات المنزلة | Transformer | NDC-DKH-30-K0023 | 2026-01-03 | الجرايحي | A4 | 31 | 31.9315 | 2026-01-31 | 224 | 1200/5 | 800
2939 | 83005970 | 8920040112431367724 | PO: 50/2024/2025 | ESMC | CL730d22H | NDC-DKH-30-K0102 | المحكمة | NDEDC | قطاع شمال الدقهلية | هندسة مدينة المنزلة | المنزلة | محطة محولات المنزلة | Transformer | NDC-DKH-30-K0102 | 2026-01-03 | المركز | A4 | 31 | 31.935 | 2026-01-31 | 224 | 1200/5 | 800
2813 | 83004512 | 8920040112431367306 | PO: 50/2024/2025 | ESMC | CL730d22H | NDC-KSH-14-K000830 | الطواحنيه | NDEDC | قطاع كفر الشيخ | هندسة غرب كفر الشيخ | محلة القصب | محطة محولات كفرالشيخ | Transformer | NDC-KSH-14-K000830 | 2026-01-28 | كفرالشيخ | A4 | 22 | 25 | 2026-01-28 | 440 | 1250/5 | 800
2814 | 83004516 | 8920040112431367307 | PO: 50/2024/2025 | ESMC | CL730d22H | NDC-KSH-14-K000831 | الحدود البحري | NDEDC | قطاع كفر الشيخ | هندسة غرب كفر الشيخ | محلة القصب | محطة محولات كفرالشيخ | Transformer | NDC-KSH-14-K000831 | 2026-01-28 | كفرالشيخ | A4 | 22 | 25 | 2026-01-28 | 440 | 400/5 | 300
2815 | 83004520 | 8920040112431367304 | PO: 50/2024/2025 | ESMC | CL730d22H | NDC-KSH-14-K000832 | بلشاشه البيارة | NDEDC | قطاع كفر الشيخ | هندسة غرب كفر الشيخ | محلة القصب | محطة محولات كفرالشيخ | Transformer | NDC-KSH-14-K000832 | 2026-01-28 | كفرالشيخ | A4 | 22 | 25 | 2026-01-28 | 440 | 500/5 | 500
2816 | 83007626 | 8920040112431367308 | PO: 50/2024/2025 | ESMC | CL730d22H | NDC-KSH-14-K000833 | بلشاشة البلد | NDEDC | قطاع كفر الشيخ | هندسة غرب كفر الشيخ | محلة القصب | محطة محولات كفرالشيخ | Transformer | NDC-KSH-14-K000833 | 2026-01-28 | كفرالشيخ | A4 | 22 | 25 | 2026-01-28 | 440 | 1250/5 | 300
2817 | 83006369 | 8920040112431367414 | PO: 50/2024/2025 | ESMC | CL730d22H | NDC-DKH-38-K00001 | محطة توزيع شربين -مغذى العيادية -محول الحصص 1 | NDEDC | قطاع شمال الدقهلية | هندسة قري شربين | الحصص | محطة محولات شربين | Transformer | NDC-DKH-38-K00001 | 2026-01-24 | مغذى العيادية | A4 | 31 | 31.521 | 2026-01-28 | 213 | 1600/5 | 800
2818 | 83004919 | 8920040112431367415 | PO: 50/2024/2025 | ESMC | CL730d22H | حياة كريمة | محطة توزيع شربين -مغذى العيادية -محول الحصص 2 | NDEDC | قطاع شمال الدقهلية | هندسة قري شربين | الحصص | محطة محولات شربين | Transformer | حياة كريمة | 2026-01-24 | مغذى العيادية | A4 | 31 | 31.521 | 2026-01-28 | 213 | 1000/5 | 500
2819 | 83006579 | 8920040112431366769 | PO: 50/2024/2025 | ESMC | CL730d22H | ND-DKH-47-K00221 | محول رقم3 | NDEDC | قطاع جنوب الدقهلية | هندسة اجا | م.ابو الحسين | محطة محولات دماص | Transformer | ND-DKH-47-K00221 | 2025-12-30 | مغذي م.ابو الحسين | A4 | 30.8593 | 31.3382 | 2026-01-28 | 332 | 1200/5 | 800
2820 | 83005202 | 8920040112431367032 | PO: 50/2024/2025 | ESMC | CL730d22H | ND-DKH-34-K0180 | تم تركيب عداد سمارت على محول التادى | NDEDC | قطاع شمال الدقهلية | هندسة منية النصر | قرية كفر علام شارع النادى | دكرنس الجديدة | Transformer | ND-DKH-34-K0180 | 2026-01-27 | مغذى كفر علام 2 محطة محولات دكرنس الجديدة | A4 | 28 | 27 | 2026-01-28 | 220 | 1000/5 | 500
2821 | 83005204 | 8920040112431367030 | PO: 50/2024/2025 | ESMC | CL730d22H | ND-DKH-34-K0187 | تم تركيب عداد سمارت على محول ابراهيم سويلم | NDEDC | قطاع شمال الدقهلية | هندسة منية النصر | قرية كفر علام شارع ابراهيم سويلم | دكرنس الجديدة | Transformer | ND-DKH-34-K0187 | 2026-01-27 | مغذى كفر علام 2 محطة محولات دكرنس الجديدة | A4 | 28 | 27 | 2026-01-28 | 220 | 1000/5 | 500
2822 | 83006081 | 892004011243136666743 | PO: 50/2024/2025 | ESMC | CL730d22H | ND-DKH-47-K00212 | محول الجمعية | NDEDC | قطاع جنوب الدقهلية | هندسة اجا | م فضاله | محطة محولات دماص | Transformer | ND-DKH-47-K00212 | 2025-12-30 | مغذي م فضاله | A4 | 30.8657 | 31.3192 | 2026-01-28 | 332 | 1200/5 | 500
2823 | 83002749 | 8920040112431366744 | PO: 50/2024/2025 | ESMC | CL730d22H | ND-DKH-47-K00213 | محول الجامع الكبير | NDEDC | قطاع جنوب الدقهلية | هندسة اجا | م فضاله | محطة محولات دماص | Transformer | ND-DKH-47-K00213 | 2026-01-15 | مغذي م فضاله | A4 | 30.8643 | 31.3152 | 2026-01-28 | 332 | 1250/5 | 500
2824 | 83002860 | 8920040112431367033 | PO: 50/2024/2025 | ESMC | CL730d22H | ND-DKH-34-K0185 | تم تركيب عداد سمارت على محول حلمى | NDEDC | قطاع شمال الدقهلية | هندسة منية النصر | قرية كفر علام شارع الحاج حلمى | دكرنس الجديدة | Transformer | ND-DKH-34-K0185 | 2026-01-27 | مغذى كفر علام 2 محطة محولات دكرنس الجديدة | A4 | 28 | 27 | 2026-01-28 | 220 | 1000/5 | 500
2825 | 83002445 | 8920040112431367035 | PO: 50/2024/2025 | ESMC | CL730d22H | ND-DKH-34-K0263 | تم تركيب عداد سمارت على محول احمد عثمان | NDEDC | قطاع شمال الدقهلية | هندسة منية النصر | قرية كفر علام شارع احمد عثمان | دكرنس الجديدة | Transformer | ND-DKH-34-K0263 | 2026-01-27 | مغذى كفر علام 2 محطة محولات دكرنس الجديدة | A4 | 28 | 27 | 2026-01-28 | 220 | 500/5 | 200
2826 | 83005210 | 8920040112431367048 | PO: 50/2024/2025 | ESMC | CL730d22H | ND-DKH-34-K0161 | تم تركيب عداد سمارت على محول الميزانية القديم | NDEDC | قطاع شمال الدقهلية | هندسة منية النصر | قرية كفر علام شارع الميزانية | دكرنس الجديدة | Transformer | ND-DKH-34-K0161 | 2026-01-27 | مغذى كفر علام 1 محطة محولات دكرنس الجديدة | A4 | 28 | 27 | 2026-01-28 | 220 | 1200/5 | 800
2827 | 83002442 | 8920040112431367046 | PO: 50/2024/2025 | ESMC | CL730d22H | ND-DKH-34-K0168 | تم تركيب عداد سمارت على محول ابراهيم سالم القديم | NDEDC | قطاع شمال الدقهلية | هندسة منية النصر | قرية كفر علام شارع ابراهيم سالم | دكرنس الجديدة | Transformer | ND-DKH-34-K0168 | 2026-01-27 | مغذى كفر علام 1 محطة محولات دكرنس الجديدة | A4 | 28 | 27 | 2026-01-28 | 220 | 1000/5 | 500
2828 | 83002441 | 8920040112431367047 | PO: 50/2024/2025 | ESMC | CL730d22H | ND-DKH-34-K0169 | تم تركيب عداد سمارت على محول ابراهيم سالم الجديد | NDEDC | قطاع شمال الدقهلية | هندسة منية النصر | قرية كفر علام شارع ابراهيم سالم | دكرنس الجديدة | Transformer | ND-DKH-34-K0169 | 2026-01-27 | مغذى كفر علام 1 محطة محولات دكرنس الجديدة | A4 | 28 | 27 | 2026-01-28 | 220 | 1000/5 | 500
2829 | 83002380 | 8920040112431366200 | PO: 50/2024/2025 | ESMC | CL730d22H | ND-DKH-47-K00215 | محول المقابر (الجبانه) | NDEDC | قطاع جنوب الدقهلية | هندسة اجا | م فضالة | محطة محولات دماص | Transformer | ND-DKH-47-K00215 | 2026-01-15 | مغذي م فضالة | A4 | 30.8636 | 31.3136 | 2026-01-28 | 332 | 400/5 | 300
2830 | 83002377 | 8920040112431366201 | PO: 50/2024/2025 | ESMC | CL730d22H | ND-DKH-47-K00207 | محول المدرسة | NDEDC | قطاع جنوب الدقهلية | هندسة اجا | م فضالة | محطة محولات دماص | Transformer | ND-DKH-47-K00207 | 2026-01-15 | مغذي م فضالة | A4 | 30.88 | 31.3278 | 2026-01-28 | 332 | 400/5 | 300
2831 | 83002746 | 8920040112431366747 | PO: 50/2024/2025 | ESMC | CL730d22H | ND-DKH-47-K00208 | محول المحمدي | NDEDC | قطاع جنوب الدقهلية | هندسة اجا | م فضالة | محطة محولات دماص | Transformer | ND-DKH-47-K00208 | 2026-01-15 | مغذي م فضالة | A4 | 30.8681 | 31.3161 | 2026-01-28 | 332 | 1250/5 | 800
2832 | 83006087 | 8920040112431366746 | PO: 50/2024/2025 | ESMC | CL730d22H | ND-DKH-47-K00211 | محول العشماوي | NDEDC | قطاع جنوب الدقهلية | هندسة اجا | م فضالة | محطة محولات دماص | Transformer | ND-DKH-47-K00211 | 2026-01-25 | مغذي م فضالة | A4 | 30.868 | 31.3212 | 2026-01-28 | 332 | 1200/5 | 800
2833 | 83002412 | 8920040112431366745 | PO: 50/2024/2025 | ESMC | CL730d22H | ND-DKH-47-K00303 | محول طريق الانشاصية | NDEDC | قطاع جنوب الدقهلية | هندسة اجا | اخطاب | محطة محولات دماص | Transformer | ND-DKH-47-K00303 | 2026-01-18 | مغذي اخطاب | A4 | 30.8414 | 31.3165 | 2026-01-28 | 332 | 500/5 | 300
2834 | 83002968 | 8920040112431366727 | PO: 50/2024/2025 | ESMC | CL730d22H | ND-DKH-47-K00170 | محول الكوبري | NDEDC | قطاع جنوب الدقهلية | هندسة اجا | الانشاصية | محطة محولات دماص | Transformer | ND-DKH-47-K00170 | 2026-01-18 | مغذي اخطاب | A4 | 30.8412 | 31.3185 | 2026-01-28 | 332 | 800/5 | 500
2835 | 83005987 | 8920040112431366728 | PO: 50/2024/2025 | ESMC | CL730d22H | ND-DKH-47-K00306 | محول المشترك | NDEDC | قطاع جنوب الدقهلية | هندسة اجا | اخطاب | محطة محولات دماص | Transformer | ND-DKH-47-K00306 | 2026-01-04 | مغذي اخطاب | A4 | 30.899 | 31.3149 | 2026-01-28 | 332 | 800/5 | 500
2836 | 83002966 | 8920040112431366726 | PO: 50/2024/2025 | ESMC | CL730d22H | ND-DKH-47-K00302 | محول نصحي الاتربي | NDEDC | قطاع جنوب الدقهلية | هندسة اجا | اخطاب | محطة محولات دماص | Transformer | ND-DKH-47-K00302 | 2026-01-18 | مغذي اخطاب | A4 | 30.846 | 31.3142 | 2026-01-28 | 332 | 800/5 | 500
2837 | 83004136 | 8920040112431366729 | PO: 50/2024/2025 | ESMC | CL730d22H | ND-DKH-47-K00257 | محول المساكن | NDEDC | قطاع جنوب الدقهلية | هندسة اجا | اخطاب | محطة محولات دماص | Transformer | ND-DKH-47-K00257 | 2025-12-31 | مغذي اخطاب | A4 | 30.8458 | 31.3114 | 2026-01-28 | 332 | 400/5 | 200
2838 | 83002961 | 8920040112431366725 | PO: 50/2024/2025 | ESMC | CL730d22H | ND-DKH-47-K00305 | محول فؤاد عبد العال | NDEDC | قطاع جنوب الدقهلية | هندسة اجا | اخطاب | محطة محولات دماص | Transformer | ND-DKH-47-K00305 | 2026-01-18 | مغذي اخطاب | A4 | 30.8377 | 31.3136 | 2026-01-28 | 332 | 800/5 | 500
2839 | 83004138 | 8920040112431366712 | PO: 50/2024/2025 | ESMC | CL730d22H | ND-DKH-47-K00100 | محول رقم 1(عزبة البقلي) | NDEDC | قطاع جنوب الدقهلية | هندسة اجا | عزبه البقلى | محطة محولات دماص | Transformer | ND-DKH-47-K00100 | 2025-12-31 | مغذي م مسعود | A4 | 30.8252 | 31.2941 | 2026-01-28 | 332 | 400/5 | 300
2840 | 83005983 | 8920040112431366732 | PO: 50/2024/2025 | ESMC | CL730d22H | ND-DKH-47-K0313 | محول المشترك | NDEDC | قطاع جنوب الدقهلية | هندسة اجا | م منصور | محطة محولات دماص | Transformer | ND-DKH-47-K0313 | 2026-01-01 | مغذي جلموه | A4 | 30.8493 | 31.273 | 2026-01-28 | 332 | 1000/5 | 500
2841 | 83004134 | 8920040112431366731 | PO: 50/2024/2025 | ESMC | CL730d22H | ND-DKH-47-K0102 | محول الوحدة (رقم 2) | NDEDC | قطاع جنوب الدقهلية | هندسة اجا | ميت معاند | محطة محولات دماص | Transformer | ND-DKH-47-K0102 | 2026-01-01 | مغذي جلموه | A4 | 30.8543 | 31.2829 | 2026-01-28 | 332 | 400/5 | 200
2842 | 83006290 | 8920040112431366730 | PO: 50/2024/2025 | ESMC | CL730d22H | ND-DKH-47-K0081 | محول التجارة | NDEDC | قطاع جنوب الدقهلية | هندسة اجا | طنامل | محطة محولات دماص | Transformer | ND-DKH-47-K0081 | 2026-01-06 | مغذي طنامل الجديدة | A4 | 30.8362 | 31.2618 | 2026-01-28 | 332 | 1600/5 | 800
2843 | 83004770 | 8920040112431367279 | PO: 50/2024/2025 | ESMC | CL730d22H | NDC-KSH-18-K0035-TR01 | محول الوحدة | NDEDC | قطاع كفر الشيخ | هندسة مدينة الحامول | م.م.الحامول-مغذي الزعفران-محول الوحدة | محطة محولات الحامول | Transformer | NDC-KSH-18-K0035-TR01 | 2026-01-27 | م.م.الحامول-مغذي الزعفران | A4 | 31 | 31.1533 | 2026-01-28 | 451 | 1000/5 | 500
2844 | 83004764 | 8920040112431367263 | PO: 50/2024/2025 | ESMC | CL730d22H | ND-KSH-18-PMT008 | محول التفتيش أ | NDEDC | قطاع كفر الشيخ | هندسة مدينة الحامول | م.م.الحامول-مغذي الزعفران-محول التفتيش أ | محطة محولات الحامول | Transformer | ND-KSH-18-PMT008 | 2026-01-27 | م.م.الحامول-مغذي الزعفران | A4 | 31 | 31.1389 | 2026-01-28 | 451 | 1000/5 | 500
2845 | 83004768 | 8920040112431367262 | PO: 50/2024/2025 | ESMC | CL730d22H | NDC-KSH-18-K0043-TR01 | محول صالح | NDEDC | قطاع كفر الشيخ | هندسة مدينة الحامول | م.م.الحامول-مغذي الزعفران-محول صالح | محطة محولات الحامول | Transformer | NDC-KSH-18-K0043-TR01 | 2026-01-27 | م.م.الحامول-مغذي الزعفران | A4 | 31 | 31.1551 | 2026-01-28 | 451 | 500/5 | 250
2846 | 83004914 | 8920022023464356978 | PO: 50/2024/2025 | ESMC | CL730d22H | NDC-DKH-38-K00010 | محطة توزيع شربين -مغذى العيادية -محول الحصص3 | NDEDC | قطاع شمال الدقهلية | هندسة قري شربين | الحصص | محطة محولات شربين | Transformer | NDC-DKH-38-K00010 | 2026-01-24 | مغذى العيادية | A4 | 31 | 31.5155 | 2026-01-28 | 213 | 600/5 | 300
2847 | 83004912 | 8920040112431367463 | PO: 50/2024/2025 | ESMC | CL730d22H | NDC-DKH-38-K00002 | محطة توزيع شربين -مغذى العيادية -محول مدكور | NDEDC | قطاع شمال الدقهلية | هندسة قري شربين | العيادية | محطة محولات شربين | Transformer | NDC-DKH-38-K00002 | 2026-01-24 | مغذى العيادية | A4 | 31 | 31.5155 | 2026-01-28 | 213 | 1600/5 | 800
2848 | 83004918 | 8920040112431367468 | PO: 50/2024/2025 | ESMC | CL730d22H | حياة كريمة | محطة توزيع شربين -مغذى العيادية -محول ابو حايس | NDEDC | قطاع شمال الدقهلية | هندسة قري شربين | العيادية | محطة محولات شربين | Transformer | حياة كريمة | 2026-01-24 | مغذى العيادية | A4 | 31 | 31.5155 | 2026-01-28 | 213 | 500/5 | 200
2849 | 83005990 | 8920040112431366219 | PO: 50/2024/2025 | ESMC | CL730d22H | ND-DKH-47-K0228 | محول المسجد البحري | NDEDC | قطاع جنوب الدقهلية | هندسة اجا | بقطارس | محطة محولات اجا | Transformer | ND-DKH-47-K0228 | 2026-01-01 | مغذي الايتارية | A4 | 30.9299 | 31.307 | 2026-01-28 | 332 | 1250/5 | 800
2850 | 83007480 | 8920040112431367707 | PO: 50/2024/2025 | ESMC | CL730d22H | NDC-DKH-31-PMT0046 | عداد ذكي-محول السحاروة- مغذي النسايمة | NDEDC | قطاع شمال الدقهلية | هندسة قري المنزلة | النسايمة - المنزلة | محطة محولات المنزلة | Transformer | NDC-DKH-31-PMT0046 | 2026-01-28 | لوحة توزيع العزيزة - مغذي النسايمة | A4 | 31 | 31.9849 | 2026-01-28 | 223 | 500/5 | 300
2851 | 83004132 | 8920040112431366220 | PO: 50/2024/2025 | ESMC | CL730d22H | ND-DKH-47-K0231 | محول رقم 1 | NDEDC | قطاع جنوب الدقهلية | هندسة اجا | ديرب | محطة محولات اجا | Transformer | ND-DKH-47-K0231 | 2026-01-01 | مغذي ميت فضالة | A4 | 30.9276 | 31.3204 | 2026-01-28 | 332 | 1000/5 | 500
2852 | 83004920 | 8920022023464356994 | PO: 50/2024/2025 | ESMC | CL730d22H | حياة كريمة | محطة توزيع شربين -مغذى العيادية -محول موسى شكرى 1 | NDEDC | قطاع شمال الدقهلية | هندسة قري شربين | الحصص | محطة محولات شربين | Transformer | حياة كريمة | 2026-01-24 | مغذى العيادية | A4 | 31 | 31.5155 | 2026-01-28 | 213 | 1000/5 | 500
2853 | 83007475 | 8920040112431367715 | PO: 50/2024/2025 | ESMC | CL730d22H | NDC-DKH-31-PMT0041 | عداد ذكي-محول عزبة المهدي- مغذي النسايمة | NDEDC | قطاع شمال الدقهلية | هندسة قري المنزلة | النسايمة - المنزلة | محطة محولات المنزلة | Transformer | NDC-DKH-31-PMT0041 | 2026-01-28 | لوحة توزيع العزيزة - مغذي النسايمة | A4 | 31 | 32.0053 | 2026-01-28 | 223 | 150/5 | 100
2854 | 83004917 | 8920022023464356986 | PO: 50/2024/2025 | ESMC | CL730d22H | حياة كريمة | محطة توزيع شربين -مغذى العيادية -محول موسى شكرى 2 | NDEDC | قطاع شمال الدقهلية | هندسة قري شربين | الحصص | محطة محولات شربين | Transformer | حياة كريمة | 2026-01-24 | مغذى العيادية | A4 | 31 | 31.5155 | 2026-01-28 | 213 | 1000/5 | 500
2855 | 83004916 | 8920022023464356960 | PO: 50/2024/2025 | ESMC | CL730d22H | حياة كريمة | محطة توزيع شربين -مغذى العيادية -محول الارمن | NDEDC | قطاع شمال الدقهلية | هندسة قري شربين | العيادية | محطة محولات شربين | Transformer | حياة كريمة | 2026-01-24 | مغذى العيادية | A4 | 31 | 31.5155 | 2026-01-28 | 213 | 600/5 | 300
2856 | 83002374 | 8920040112431366221 | PO: 50/2024/2025 | ESMC | CL730d22H | ND-DKH-47-K000 | محول ابو عوف | NDEDC | قطاع جنوب الدقهلية | هندسة اجا | ميت العامل | محطة محولات اجا | Transformer | ND-DKH-47-K000 | 2026-01-26 | مغذي اخطاب | A4 | 30.904 | 31.3397 | 2026-01-28 | 332 | 400/5 | 200
2857 | 83005038 | 8920040112431367710 | PO: 50/2024/2025 | ESMC | CL730d22H | NDC-DKH-31-K00078-TR01 | عداد ذكي-محول الحديدي - مغذي النسايمة | NDEDC | قطاع شمال الدقهلية | هندسة قري المنزلة | النسايمة - المنزلة | محطة محولات المنزلة | Transformer | NDC-DKH-31-K00078-TR01 | 2026-01-28 | لوحة توزيع العزيزة - مغذي النسايمة | A4 | 31 | 31.9928 | 2026-01-28 | 223 | 600/5 | 300
2858 | 83007479 | 8920040112431367700 | PO: 50/2024/2025 | ESMC | CL730d22H | NDC-DKH-31-K00077-TR01 | عداد ذكي-محول الوحدة الصحية - مغذي النسايمة | NDEDC | قطاع شمال الدقهلية | هندسة قري المنزلة | النسايمة - المنزلة | محطة محولات المنزلة | Transformer | NDC-DKH-31-K00077-TR01 | 2026-01-28 | لوحة توزيع العزيزة - مغذي النسايمة | A4 | 31 | 31.993 | 2026-01-28 | 223 | 400/5 | 300
2859 | 83002745 | 8920040112431366738 | PO: 50/2024/2025 | ESMC | CL730d22H | ND-DKH-47-K000 | محول دياب | NDEDC | قطاع جنوب الدقهلية | هندسة اجا | ميت العامل | محطة محولات اجا | Transformer | ND-DKH-47-K000 | 2026-01-26 | مغذي م العامل | A4 | 30.8964 | 31.3513 | 2026-01-28 | 332 | 1200/5 | 800
2860 | 83002970 | 8920040112431366735 | PO: 50/2024/2025 | ESMC | CL730d22H | ND-DKH-47-K00175 | محول ابو سلامة | NDEDC | قطاع جنوب الدقهلية | هندسة اجا | ميت العامل | محطة محولات اجا | Transformer | ND-DKH-47-K00175 | 2026-01-21 | مغذي م العامل | A4 | 30.8943 | 31.3535 | 2026-01-28 | 332 | 1200/5 | 1000
2861 | 83002747 | 8920040112431366734 | PO: 50/2024/2025 | ESMC | CL730d22H | ND-DKH-47-K00173 | محول ابو سعيد | NDEDC | قطاع جنوب الدقهلية | هندسة اجا | ميت العامل | محطة محولات اجا | Transformer | ND-DKH-47-K00173 | 2026-01-21 | مغذي اخطاب | A4 | 30.8916 | 31.3451 | 2026-01-28 | 332 | 1200/5 | 1000
2862 | 83002963 | 8920040112431366739 | PO: 50/2024/2025 | ESMC | CL730d22H | ND-DKH-47-K00180 | محول الامريكي | NDEDC | قطاع جنوب الدقهلية | هندسة اجا | ميت العامل | محطة محولات اجا | Transformer | ND-DKH-47-K00180 | 2026-01-21 | مغذي اخطاب | A4 | 30.8952 | 31.3416 | 2026-01-28 | 332 | 800/5 | 500
2863 | 83006422 | 8920040112431366737 | PO: 50/2024/2025 | ESMC | CL730d22H | ND-DKH-47-K00174 | محول النجار | NDEDC | قطاع جنوب الدقهلية | هندسة اجا | ميت العامل | محطة محولات اجا | Transformer | ND-DKH-47-K00174 | 2026-01-07 | مغذي اخطاب | A4 | 30.891 | 31.35 | 2026-01-28 | 332 | 1200/5 | 800
2864 | 83002371 | 8920040112431366736 | PO: 50/2024/2025 | ESMC | CL730d22H | ND-DKH-47-K00313 | محول النزهة | NDEDC | قطاع جنوب الدقهلية | هندسة اجا | ميت العامل | محطة محولات اجا | Transformer | ND-DKH-47-K00313 | 2026-01-26 | مغذي اخطاب | A4 | 30.8872 | 31.3339 | 2026-01-28 | 332 | 400/5 | 200
2865 | 83006288 | 8920040112431366718 | PO: 50/2024/2025 | ESMC | CL730d22H | ND-DKH-47-K00183 | محول الاعدادية | NDEDC | قطاع جنوب الدقهلية | هندسة اجا | ميت العامل | محطة محولات اجا | Transformer | ND-DKH-47-K00183 | 2026-01-07 | مغذي اخطاب | A4 | 30.8997 | 31.3386 | 2026-01-28 | 332 | 1200/5 | 1000
2866 | 83004140 | 8920040112431366720 | PO: 50/2024/2025 | ESMC | CL730d22H | ND-DKH-47-K00125 | محول رقم 4 | NDEDC | قطاع جنوب الدقهلية | هندسة اجا | الدير | محطة محولات اجا | Transformer | ND-DKH-47-K00125 | 2025-12-31 | مغذي الايتارية | A4 | 30.903 | 31.3013 | 2026-01-28 | 332 | 400/5 | 200
2867 | 83004139 | 8920040112431366742 | PO: 50/2024/2025 | ESMC | CL730d22H | ND-DKH-47-K0137 | محول المدارس | NDEDC | قطاع جنوب الدقهلية | هندسة اجا | سماحة | محطة محولات اجا | Transformer | ND-DKH-47-K0137 | 2025-12-29 | مغذي طنامل | A4 | 30.8709 | 31.2851 | 2026-01-28 | 332 | 400/5 | 300
2868 | 83006652 | 8920040112431367818 | PO: 50/2024/2025 | ESMC | CL730d22H | ND-KSH-20-K0062 | مدخال الفنار - مغذى الغرب - لوحة غرب المصيف | NDEDC | قطاع كفر الشيخ | هندسة بلطيم | مدخل الفنار - مصيف بلطيم | بلطيم | Transformer | ND-KSH-20-K0062 | 2026-01-28 | لوحة توزيع غرب المصيف | A4 | 31 | 31.0803 | 2026-01-28 | 454 | 500/5 | 250
2869 | 83004131 | 8920040112431366741 | PO: 50/2024/2025 | ESMC | CL730d22H | ND-DKH-47-K00300 | محول المسجد الكبير جديد (رقم 3) | NDEDC | قطاع جنوب الدقهلية | هندسة اجا | شيوة الغربية | محطة محولات اجا | Transformer | ND-DKH-47-K00300 | 2025-12-30 | مغذي صهرجت الصغري | A4 | 30.8647 | 31.2637 | 2026-01-28 | 332 | 400/5 | 200
2870 | 83006463 | 8920040112431366302 | PO: 50/2024/2025 | ESMC | CL730d22H | NDC-DKH-48-K00192-TR01 | من لوحه دقادوس الى جاد غبريال | NDEDC | قطاع جنوب الدقهلية | هندسة مدينة ميت غمر | شارع جسر النيل ميت غمر | محطه محولات ميت غمر القديمه | Transformer | NDC-DKH-48-K00192-TR01 | 2026-01-28 | السني | A4 | 30.723 | 31.2558 | 2026-01-28 | 336 | 800/5 | 500
2871 | 83006446 | 8920040112431366303 | PO: 50/2024/2025 | ESMC | CL730d22H | NDC-DKH-48-K00002-TR01 | من محول مدرسه البنات الى محول جامع الباز | NDEDC | قطاع جنوب الدقهلية | هندسة مدينة ميت غمر | شارع جسر النيل ميت غمر | محطه محولات ميت غمر القديمه | Transformer | NDC-DKH-48-K00002-TR01 | 2026-01-28 | مدرسه البنات | A4 | 30.7262 | 31.2613 | 2026-01-28 | 336 | 1000/5 | 500
2872 | 83005988 | 8920040112431366209 | PO: 50/2024/2025 | ESMC | CL730d22H | ND-DKH-47-K000 | محول المقابر(الجبانة) | NDEDC | قطاع جنوب الدقهلية | هندسة اجا | م.أبو الحارث | محطة محولات اجا | Transformer | ND-DKH-47-K000 | 2026-01-28 | مغذي الديرس | A4 | 30.8649 | 31.2638 | 2026-01-28 | 332 | 500/5 | 500
2873 | 83006445 | 8920040112431366309 | PO: 50/2024/2025 | ESMC | CL730d22H | NDC-DKH-48-K00035-TR01 | من المستشفى الجديد الى محول الشعراوي | NDEDC | قطاع جنوب الدقهلية | هندسة مدينة ميت غمر | ميت غمر | محطه محولات ميت غمر القديمه | Transformer | NDC-DKH-48-K00035-TR01 | 2026-01-28 | ارض سعود | A4 | 30.7222 | 31.2632 | 2026-01-28 | 336 | 1000/5 | 800
2874 | 83006443 | 8920040112431366305 | PO: 50/2024/2025 | ESMC | CL730d22H | NDC-DKH-48-K00035-TR01 | من المعهد الديني الى محول الكوبري العلوي | NDEDC | قطاع جنوب الدقهلية | هندسة مدينة ميت غمر | ميت غمر | محطه محولات ميت غمر القديمه | Transformer | NDC-DKH-48-K00035-TR01 | 2026-01-28 | الكليه النوعيه | A4 | 30.7222 | 31.2694 | 2026-01-28 | 336 | 500/5 | 300
2875 | 83002415 | 8920040112431366717 | PO: 50/2024/2025 | ESMC | CL730d22H | ND-DKH-47-K0067 | محول االتوحيد | NDEDC | قطاع جنوب الدقهلية | هندسة اجا | الديرس | محطة محولات اجا | Transformer | ND-DKH-47-K0067 | 2026-01-16 | مغذي الديرس | A4 | 30.9244 | 31.2673 | 2026-01-28 | 332 | 500/5 | 300
2876 | 83002373 | 8920040112431366204 | PO: 50/2024/2025 | ESMC | CL730d22H | ND-DKH-47-K00243 | محول السنترال | NDEDC | قطاع جنوب الدقهلية | هندسة اجا | البهو فريك | محطة محولات اجا | Transformer | ND-DKH-47-K00243 | 2026-01-19 | مغذي البهوفريك | A4 | 30.9496 | 31.3566 | 2026-01-28 | 332 | 400/5 | 200
2877 | 83002420 | 8920040112431366711 | PO: 50/2024/2025 | ESMC | CL730d22H | ND-DKH-47-K00239 | محول البحري (رقم 1) | NDEDC | قطاع جنوب الدقهلية | هندسة اجا | البهو فريك | محطة محولات اجا | Transformer | ND-DKH-47-K00239 | 2026-01-19 | مغذي البهوفريك | A4 | 30.9517 | 31.3566 | 2026-01-28 | 332 | 600/5 | 500
2878 | 83002964 | 8920040112431366708 | PO: 50/2024/2025 | ESMC | CL730d22H | ND-DKH-47-K000 | محول الجامع الكبير | NDEDC | قطاع جنوب الدقهلية | هندسة اجا | شبرا البهو | محطة محولات اجا | Transformer | ND-DKH-47-K000 | 2026-01-27 | مغذي البهوفريك | A4 | 30.9514 | 31.3571 | 2026-01-28 | 332 | 800/5 | 500
2879 | 83004137 | 8920040112431366709 | PO: 50/2024/2025 | ESMC | CL730d22H | ND-DKH-47-K00247 | محول الوحدة الصحية (رقم4) | NDEDC | قطاع جنوب الدقهلية | هندسة اجا | السبخا | محطة محولات اجا | Transformer | ND-DKH-47-K00247 | 2025-12-31 | مغذي البهوفريك | A4 | 30.9667 | 31.365 | 2026-01-28 | 332 | 400/5 | 200
2880 | 83004135 | 8920040112431366203 | PO: 50/2024/2025 | ESMC | CL730d22H | ND-DKH-47-K00241 | محول االمدرسة | NDEDC | قطاع جنوب الدقهلية | هندسة اجا | السبخا | محطة محولات اجا | Transformer | ND-DKH-47-K00241 | 2025-12-31 | مغذي البهوفريك | A4 | 30.9588 | 31.3549 | 2026-01-28 | 332 | 400/5 | 200
2881 | 83006448 | 8920040112431366308 | PO: 50/2024/2025 | ESMC | CL730d22H | NDC-DKH-48-K00280-TR01 | من مجمع المحاكم الى معهد الفتيات | NDEDC | قطاع جنوب الدقهلية | هندسة مدينة ميت غمر | ميت غمر | محطه محولات غزل ميت غمر | Transformer | NDC-DKH-48-K00280-TR01 | 2026-01-28 | مجمع المحاكم | A4 | 22 | 25 | 2026-01-28 | 336 | 400/5 | 500
2882 | 83002417 | 8920040112431366706 | PO: 50/2024/2025 | ESMC | CL730d22H | ND-DKH-47-K00246 | محول الملعب (رقم 3) | NDEDC | قطاع جنوب الدقهلية | هندسة اجا | السبخا | محطة محولات اجا | Transformer | ND-DKH-47-K00246 | 2025-12-19 | مغذي البهوفريك | A4 | 30.9678 | 31.3681 | 2026-01-28 | 332 | 600/5 | 300
2883 | 83005837 | 8920040112431366356 | PO: 50/2024/2025 | ESMC | CL730d22H | ND-DKH-52-K-0038 | محول الجامع | NDEDC | قطاع جنوب الدقهلية | هندسة تمي الامديد | الربع | تمى الامديد | Transformer | ND-DKH-52-K-0038 | 2025-12-22 | تمى الامديد | A4 | 30.9637 | 31.5267 | 2026-01-28 | 335 | 1000/5 | 500
2884 | 83002967 | 8920040112431366707 | PO: 50/2024/2025 | ESMC | CL730d22H | ND-DKH-47-K00266 | محول رقم1 (ع سلامة سليم) | NDEDC | قطاع جنوب الدقهلية | هندسة اجا | عزبة سلامة سليم | محطة محولات اجا | Transformer | ND-DKH-47-K00266 | 2026-01-19 | "مغذي شنفاس | A4 | 30.9442 | 31.366 | 2026-01-28 | 332 | 200/5 | 160
2885 | 83006875 | 8920040112431366304 | PO: 50/2024/2025 | ESMC | CL730d22H | NDC-DKH-48-K00304-TR01 | من جراج الاتوبيس الى تعاونيات الحريه | NDEDC | قطاع جنوب الدقهلية | هندسة مدينة ميت غمر | ميت غمر | محطه محولات غزل ميت غمر | Transformer | NDC-DKH-48-K00304-TR01 | 2026-01-28 | المستشفى | A4 | 22 | 25 | 2026-01-28 | 336 | 1000/5 | 500
2888 | 83002378 | 8920040112431366704 | PO: 50/2024/2025 | ESMC | CL730d22H | ND-DKH-47-K00269 | محول عبداللطيف | NDEDC | قطاع جنوب الدقهلية | هندسة اجا | عزبة عاكف | محطة محولات اجا | Transformer | ND-DKH-47-K00269 | 2026-01-19 | "مغذي شنفاس | A4 | 30.9442 | 31.3679 | 2026-01-28 | 332 | 400/5 | 200
2889 | 83002965 | 8920040112431366705 | PO: 50/2024/2025 | ESMC | CL730d22H | ND-DKH-47-K0259 | محول البصراوي | NDEDC | قطاع جنوب الدقهلية | هندسة اجا | منشاة الاخوه | محطة محولات اجا | Transformer | ND-DKH-47-K0259 | 2026-01-27 | مغذي شنفاس | A4 | 30.9296 | 31.3566 | 2026-01-28 | 332 | 1000/5 | 500
2890 | 83002969 | 8920040112431366702 | PO: 50/2024/2025 | ESMC | CL730d22H | ND-DKH-47-K000 | محول رقم 1 | NDEDC | قطاع جنوب الدقهلية | هندسة اجا | شنفاس | محطة محولات اجا | Transformer | ND-DKH-47-K000 | 2026-01-27 | مغذي شنفاس | A4 | 30.9099 | 31.3676 | 2026-01-28 | 332 | 1000/5 | 500
2891 | 83004133 | 8920040112431366703 | PO: 50/2024/2025 | ESMC | CL730d22H | ND-DKH-47-K00257 | محول الطريق | NDEDC | قطاع جنوب الدقهلية | هندسة اجا | برج النور | محطة محولات اجا | Transformer | ND-DKH-47-K00257 | 2025-12-31 | مغذي برج النور | A4 | 30.9352 | 31.3432 | 2026-01-28 | 332 | 400/5 | 200
2892 | 83005832 | 8920040112431366359 | PO: 50/2024/2025 | ESMC | CL730d22H | ND-DKH-52-K-0039 | محول السوق | NDEDC | قطاع جنوب الدقهلية | هندسة تمي الامديد | الربع | تمى الامديد | Transformer | ND-DKH-52-K-0039 | 2025-12-22 | تمى الامديد | A4 | 30.9598 | 31.5294 | 2026-01-28 | 335 | 1000/5 | 500
2893 | 83006173 | 8920040112431366381 | PO: 50/2024/2025 | ESMC | CL730d22H | ND-DKH-52-K-0034 | محول الشافعى | NDEDC | قطاع جنوب الدقهلية | هندسة تمي الامديد | الربع | تمى الامديد | Transformer | ND-DKH-52-K-0034 | 2025-12-22 | تمى الامديد | A4 | 30.9582 | 31.5284 | 2026-01-28 | 335 | 800/5 | 500
2894 | 83006178 | 8920040112431366380 | PO: 50/2024/2025 | ESMC | CL730d22H | ND-DKH-52-K-0037 | محول الوحده | NDEDC | قطاع جنوب الدقهلية | هندسة تمي الامديد | الربع | تمى الامديد | Transformer | ND-DKH-52-K-0037 | 2025-12-22 | تمى الامديد | A4 | 30.9568 | 31.531 | 2026-01-28 | 335 | 160/5 | 800
2895 | 83002372 | 8920040112431366701 | PO: 50/2024/2025 | ESMC | CL730d22H | ND-DKH-47-K00575 | محول رقم 1 | NDEDC | قطاع جنوب الدقهلية | هندسة اجا | عزبة عبد العاطي | محطة محولات اجا | Transformer | ND-DKH-47-K00575 | 2026-01-20 | مغذي شبراويش | A4 | 30.9144 | 31.2869 | 2026-01-28 | 332 | 400/5 | 200
2896 | 83002744 | 8920040112431366719 | PO: 50/2024/2025 | ESMC | CL730d22H | ND-DKH-47-K00129 | محول المرشح | NDEDC | قطاع جنوب الدقهلية | هندسة اجا | كفر عوض | محطة محولات اجا | Transformer | ND-DKH-47-K00129 | 2026-01-20 | مغذي كفر عوض | A4 | 30.8902 | 31.2791 | 2026-01-28 | 332 | 1200/5 | 800
2897 | 83005834 | 8920040112431366379 | PO: 50/2024/2025 | ESMC | CL730d22H | ND-DKH-52-K-0035 | محول جاد | NDEDC | قطاع جنوب الدقهلية | هندسة تمي الامديد | الربع | تمى الامديد | Transformer | ND-DKH-52-K-0035 | 2025-12-22 | تمى الامديد | A4 | 30.9622 | 31.5291 | 2026-01-28 | 335 | 1200/5 | 500
2898 | 83005985 | 8920040112431366202 | PO: 50/2024/2025 | ESMC | CL730d22H | ND-DKH-47-K000 | محول رقم 6 | NDEDC | قطاع جنوب الدقهلية | هندسة اجا | م اشنا | محطة محولات اجا | Transformer | ND-DKH-47-K000 | 2026-01-03 | مغذي م اشنا | A4 | 30.9431 | 31.2908 | 2026-01-28 | 332 | 300/5 | 200
2899 | 83004019 | 8920040112431366382 | PO: 50/2024/2025 | ESMC | CL730d22H | ND-DKH-52-K-0056 | محول الجامع | NDEDC | قطاع جنوب الدقهلية | هندسة تمي الامديد | كفر الامير | تمى الامديد | Transformer | ND-DKH-52-K-0056 | 2025-12-22 | تمى الامديد | A4 | 30.94 | 31.511 | 2026-01-28 | 335 | 1250/5 | 800
2900 | 83004014 | 8920040112431366387 | PO: 50/2024/2025 | ESMC | CL730d22H | ND-DKH-52-K-0058 | محول السكه الحديد | NDEDC | قطاع جنوب الدقهلية | هندسة تمي الامديد | كفر الامير | تمى الامديد | Transformer | ND-DKH-52-K-0058 | 2025-12-22 | تمى الامديد | A4 | 30.9454 | 31.5151 | 2026-01-28 | 335 | 1250/5 | 1000
2901 | 83004013 | 8920040112431366388 | PO: 50/2024/2025 | ESMC | CL730d22H | ND-DKH-52-K-0060 | محول عثمان | NDEDC | قطاع جنوب الدقهلية | هندسة تمي الامديد | كفر الامير | تمى الامديد | Transformer | ND-DKH-52-K-0060 | 2025-12-22 | تمى الامديد | A4 | 30.9412 | 31.5077 | 2026-01-28 | 335 | 500/5 | 300
2902 | 83006177 | 8920040112431366392 | PO: 50/2024/2025 | ESMC | CL730d22H | ND-DKH-52-K-00134 | محول الشيخه سالمه | NDEDC | قطاع جنوب الدقهلية | هندسة تمي الامديد | السماره | كفر صقر | Transformer | ND-DKH-52-K-00134 | 2025-12-28 | حانوت | A4 | 30.918 | 31.6253 | 2026-01-28 | 335 | 500/5 | 300
2903 | 83006180 | 8920040112431366394 | PO: 50/2024/2025 | ESMC | CL730d22H | ND-DKH-52-K-00138 | محول الصيدليه | NDEDC | قطاع جنوب الدقهلية | هندسة تمي الامديد | السماره | كفر صقر | Transformer | ND-DKH-52-K-00138 | 2025-12-28 | حانوت | A4 | 30.9228 | 31.6259 | 2026-01-28 | 335 | 500/5 | 300
2904 | 83006176 | 8920040112431366397 | PO: 50/2024/2025 | ESMC | CL730d22H | ND-DKH-52-K-00133 | محول الكوبرى | NDEDC | قطاع جنوب الدقهلية | هندسة تمي الامديد | السماره | كفر صقر | Transformer | ND-DKH-52-K-00133 | 2025-12-28 | حانوت | A4 | 30.9176 | 31.6228 | 2026-01-28 | 335 | 500/5 | 300
2905 | 83006179 | 8920040112431366398 | PO: 50/2024/2025 | ESMC | CL730d22H | ND-DKH-52-K-00135 | محول المجموعه | NDEDC | قطاع جنوب الدقهلية | هندسة تمي الامديد | السماره | كفر صقر | Transformer | ND-DKH-52-K-00135 | 2025-12-28 | حانوت | A4 | 30.9226 | 31.6286 | 2026-01-28 | 335 | 400/5 | 200
2906 | 83006174 | 8920040112431366393 | PO: 50/2024/2025 | ESMC | CL730d22H | ND-DKH-52-K-00147 | محول البحر | NDEDC | قطاع جنوب الدقهلية | هندسة تمي الامديد | السماره | كفر صقر | Transformer | ND-DKH-52-K-00147 | 2025-12-28 | حانوت | A4 | 30.9226 | 31.6286 | 2026-01-28 | 335 | 500/5 | 300
2907 | 83006172 | 8920040112431366395 | PO: 50/2024/2025 | ESMC | CL730d22H | ND-DKH-52-K-00151 | محول عبده صقر | NDEDC | قطاع جنوب الدقهلية | هندسة تمي الامديد | السماره | كفر صقر | Transformer | ND-DKH-52-K-00151 | 2025-12-28 | حانوت | A4 | 30.9195 | 31.6155 | 2026-01-28 | 335 | 400/5 | 200
2908 | 83005117 | 8920040112431367959 | PO: 50/2024/2025 | ESMC | CL730d22H | NDC-KSH-23-K0053-TRO1 | لوحة قلين الجديدة- الرعاية -محول عمارات البلد القديم | NDEDC | قطاع كفر الشيخ | هندسة قلين | لوحة قلين الجديدة- الرعاية -محول عمارات البلد القديم | قلين | Transformer | NDC-KSH-23-K0053-TRO1 | 2026-01-28 | قلين الجديدة- الرعاية | A4 | 31 | 30.8545 | 2026-01-28 | 442 | 1250/5 | 800
2909 | 83005112 | 8920040112431367946 | PO: 50/2024/2025 | ESMC | CL730d22H | NDC-KSH-23-K0052-TRO1 | لوحة قلين الجديدة- الرعاية -محول المضيفة | NDEDC | قطاع كفر الشيخ | هندسة قلين | لوحة قلين الجديدة- الرعاية -محول المضيفة | قلين | Transformer | NDC-KSH-23-K0052-TRO1 | 2026-01-28 | قلين الجديدة- الرعاية | A4 | 31 | 30.8546 | 2026-01-28 | 442 | 400/5 | 300
2910 | 83005831 | 8920040112431366355 | PO: 50/2024/2025 | ESMC | CL730d22H | ND-DKH-52-K-0101 | محول الوحده الصحيه | NDEDC | قطاع جنوب الدقهلية | هندسة تمي الامديد | ظفر | ميت فارس | Transformer | ND-DKH-52-K-0101 | 2026-01-27 | ظفر | A4 | 30.9804 | 31.6126 | 2026-01-28 | 335 | 1250/5 | 500
2773 | 83003496 | 8920040112431367813 | PO: 50/2024/2025 | ESMC | CL730d22H | ND-KSH-20-K0015 | محول الاسعاف - مغذى الاسعاف - لوحة توزيع غرب بلطيم | NDEDC | قطاع كفر الشيخ | هندسة بلطيم | محول الاسعاف - بلطيم البلد | بلطيم | Transformer | ND-KSH-20-K0015 | 2026-01-26 | لوحة توزيع غرب بلطيم | A4 | 31 | 31.0863 | 2026-01-27 | 454 | 1200/5 | 800
2774 | 83007050 | 8920040112431367812 | PO: 50/2024/2025 | ESMC | CL730d22H | ND-KSH-20-K0022 | محول الموقف - مغذى الكورنيش - لوحة توزيع غرب بلطيم | NDEDC | قطاع كفر الشيخ | هندسة بلطيم | محول الموقف - بلطيم البلد | بلطيم | Transformer | ND-KSH-20-K0022 | 2026-01-26 | لوحة توزيع غرب بلطيم | A4 | 31 | 31.0952 | 2026-01-27 | 454 | 1000/5 | 500
2775 | 83006289 | 8920040112431366722 | PO: 50/2024/2025 | ESMC | CL730d22H | ND-DKH-47-K0041 | محول البحر | NDEDC | قطاع جنوب الدقهلية | هندسة اجا | منية سمنود | محطة محولات منية سمنود | Transformer | ND-DKH-47-K0041 | 2026-01-01 | مغذي ابو العلا | A4 | 30.9617 | 31.2496 | 2026-01-27 | 332 | 600/5 | 500
2776 | 83002379 | 8920040112431366723 | PO: 50/2024/2025 | ESMC | CL730d22H | ND-DKH-47-K0050 | محول المستشفي | NDEDC | قطاع جنوب الدقهلية | هندسة اجا | منية سمنود | محطة محولات منية سمنود | Transformer | ND-DKH-47-K0050 | 2026-01-16 | مغذي ابو العلا | A4 | 30.9552 | 31.255 | 2026-01-27 | 332 | 400/5 | 300
2777 | 83002743 | 8920040112431366721 | PO: 50/2024/2025 | ESMC | CL730d22H | ND-DKH-47-K0039 | محول ابو العلا | NDEDC | قطاع جنوب الدقهلية | هندسة اجا | منية سمنود | محطة محولات منية سمنود | Transformer | ND-DKH-47-K0039 | 2026-01-16 | مغذي ابو العلا | A4 | 30.9571 | 31.9571 | 2026-01-27 | 332 | 1600/5 | 1000
2778 | 83002375 | 8920040112431366212 | PO: 50/2024/2025 | ESMC | CL730d22H | ND-DKH-LVOH-47-PMT001 | محول ابو صالح (معلق) | NDEDC | قطاع جنوب الدقهلية | هندسة اجا | الديرس | محطة محولات اجا | Transformer | ND-DKH-LVOH-47-PMT001 | 2026-01-16 | مغذي الديرس | A4 | 30.9153 | 31.2819 | 2026-01-27 | 332 | 400/5 | 200
2779 | 83005984 | 8920040112431366215 | PO: 50/2024/2025 | ESMC | CL730d22H | ND-DKH-LVOH-47-PMT001 | محول رقم 8 | NDEDC | قطاع جنوب الدقهلية | هندسة اجا | نوسا البحر | محطة محولات اجا | Transformer | ND-DKH-LVOH-47-PMT001 | 2025-12-29 | مغذي نوسا الغيط القديم | A4 | 30.9862 | 31.303 | 2026-01-27 | 332 | 1600/5 | 1000
2780 | 83006277 | 8920040112431367241 | PO: 50/2024/2025 | ESMC | CL730d22H | ND- KSH -21- K018- TR 1 | لوحة توزيع الرياض - مغذي المجلس-محول المثلث 3 | NDEDC | قطاع كفر الشيخ | هندسة الرياض | المثلث | المثلث | Transformer | ND- KSH -21- K018- TR 1 | 2026-01-26 | لوحة توزيع الرياض - مغذي المجلس | A4 | 31 | 30.9451 | 2026-01-27 | 445 | 500/5 | 300
2781 | 83003194 | 8920040112431367947 | PO: 50/2024/2025 | ESMC | CL730d22H | NDC-KSH-23-K0162-TRO1 | لوحة قلين الجديدة- المنشأة الكبرى -محول عين الحياة البحرية | NDEDC | قطاع كفر الشيخ | هندسة قلين | لوحة قلين الجديدة- المنشأة الكبرى -محول عين الحياة البحرية | قلين | Transformer | NDC-KSH-23-K0162-TRO1 | 2026-01-26 | قلين الجديدة- المنشأة الكبرى | A4 | 31 | 30.8891 | 2026-01-27 | 442 | 500/5 | 250
2782 | 83004983 | 8920040112431367974 | PO: 50/2024/2025 | ESMC | CL730d22H | NDC-KSH-12-K00070 | خروج اسكان الشباب - ختعم | NDEDC | قطاع كفر الشيخ | هندسة مدينة كفر الشيخ | القنطرة الصوالحة | 220/شرق المدينة | Transformer | NDC-KSH-12-K00070 | 2026-01-26 | لوحة توزيع شرق المدينه | A4 | 31 | 30.946 | 2026-01-27 | 439 | 800/5 | 500 | عمارات المهندسين | NDC-KSH-12-K00070 | عام
2783 | 83004200 | 8920040112431366992 | PO: 50/2024/2025 | ESMC | CL730d22H | NDC-KSH-13-K0124 | المدرسه ابو منيسي | NDEDC | قطاع كفر الشيخ | هندسة شرق كفر الشيخ | ابو منيسى سيدى غازى | لوحه توزيع سيدى غازى -الحامول | Transformer | NDC-KSH-13-K0124 | 2026-01-27 | ابو منيسي | A4 | 31 | 31.0366 | 2026-01-27 | 441 | 1000/5 | 500
2784 | 83004987 | 8920040112431367975 | PO: 50/2024/2025 | ESMC | CL730d22H | NDC-KSH-12-K00022 | خروج اللوحة - بحوث 2 | NDEDC | قطاع كفر الشيخ | هندسة مدينة كفر الشيخ | امام مزلقان السلخانة | 220/شرق المدينة | Transformer | NDC-KSH-12-K00022 | 2026-01-26 | لوحة توزيع شرق المدينه | A4 | 31 | 30.9466 | 2026-01-27 | 439 | 2000/5 | 500 |  |  | عام
2785 | 83004192 | 8920040112431367994 | PO: 50/2024/2025 | ESMC | CL730d22H | NDC-KSH-13-K0125 | الجامع ابو منيسي | NDEDC | قطاع كفر الشيخ | هندسة شرق كفر الشيخ | ابو منيسي سيدى غازى | لوحه توزيع سيدى غازى -الحامول | Transformer | NDC-KSH-13-K0125 | 2026-01-27 | ابو منيسي | A4 | 31 | 31.0395 | 2026-01-27 | 441 | 1200/5 | 500
2786 | 83004981 | 8920040112431367976 | PO: 50/2024/2025 | ESMC | CL730d22H | NDC-KSH-12-K00022 | خروج بحوث 1 - سكة الحديد | NDEDC | قطاع كفر الشيخ | هندسة مدينة كفر الشيخ | امام مزلقان السلخانة | 220/شرق المدينة | Transformer | NDC-KSH-12-K00022 | 2026-01-26 | لوحة توزيع شرق المدينه | A4 | 31 | 30.9443 | 2026-01-27 | 439 | 1600/5 | 500 |  |  | عام
2787 | 83007654 | 8920022023464359014 | PO: 50/2024/2025 | ESMC | CL730d22H | الصلاحات | محول العمدة م.عدلان - كشك | NDEDC | قطاع شمال الدقهلية | هندسة بني عبيد | م فارس | ميت فارس | Transformer | الصلاحات | 2026-01-26 | ميت فارس | A4 | 31 | 31.604 | 2026-01-27 | 219 | 1500/5 | 1000
2788 | 83004193 | 8920040112431367993 | PO: 50/2024/2025 | ESMC | CL730d22H | NDC-KSH-13-K0031 | الكوبرى الجديد اسحاقه | NDEDC | قطاع كفر الشيخ | هندسة شرق كفر الشيخ | اسحاقه | القنطره | Transformer | NDC-KSH-13-K0031 | 2026-01-27 | اسحاقه | A4 | 31 | 31.0395 | 2026-01-27 | 441 | 400/5 | 300
2789 | 83004197 | 8920040112431367992 | PO: 50/2024/2025 | ESMC | CL730d22H | ND-KSH-13-K0044 | القابر الشمارقه | NDEDC | قطاع كفر الشيخ | هندسة شرق كفر الشيخ | اسحاقه | القنطره | Transformer | ND-KSH-13-K0044 | 2026-01-27 | الشمارقه | A4 | 31 | 31.0359 | 2026-01-27 | 441 | 500/5 | 300
2790 | 83004194 | 8920040112431367991 | PO: 50/2024/2025 | ESMC | CL730d22H | NDC-KSH-13-K0064 | الحمره سيدى غازى | NDEDC | قطاع كفر الشيخ | هندسة شرق كفر الشيخ | سيدى غازى | لوحه توزيع سيدى غازى -الحامول | Transformer | NDC-KSH-13-K0064 | 2026-01-27 | سيدى غازى | A4 | 31 | 31.071 | 2026-01-27 | 441 | 400/5 | 160
2791 | 83006898 | 8920040112431367929 | PO: 50/2024/2025 | ESMC | CL730d22H | ND-KSh-19-PMT0024 | محول الثمانين ب | NDEDC | قطاع كفر الشيخ | هندسة قرى الحامول | الثمانين | ل.ت الحامول ج | Transformer | ND-KSh-19-PMT0024 | 2026-01-26 | مغذي الثمانين | A4 | 30.1635 | 31.1635 | 2026-01-27 | 452 | 200/5 | 300
2792 | 83004990 | 8920040112431367977 | PO: 50/2024/2025 | ESMC | CL730d22H | NDC-KSH-12-K00083 | خروج اللوحة - المركز | NDEDC | قطاع كفر الشيخ | هندسة مدينة كفر الشيخ | منطقة مستشفى العبور | 220/شرق المدينة | Transformer | NDC-KSH-12-K00083 | 2026-01-26 | لوحة توزيع شرق المدينه | A4 | 31 | 30.9456 | 2026-01-27 | 439 | 1600/5 | 800 | السكرتير العام | NDC-KSH-12-K00083 | عام
2793 | 83006540 | 8920040112431367901 | PO: 50/2024/2025 | ESMC | CL730d22H | ND-KSh-19-PMT0206 | محول 45 الشراقوة ب | NDEDC | قطاع كفر الشيخ | هندسة قرى الحامول | 45 الشراقوة | محطة محولات الحفير | Transformer | ND-KSh-19-PMT0206 | 2026-01-26 | مغذي ري 3الحفير | A4 | 30.2181 | 31.4383 | 2026-01-27 | 452 | 300/5 | 200
2794 | 83004988 | 8920040112431367970 | PO: 50/2024/2025 | ESMC | CL730d22H | NDC-KSH-12-K00119 | خروج الحويني - جلبان 1 | NDEDC | قطاع كفر الشيخ | هندسة مدينة كفر الشيخ | الصوالحة | 220/شرق المدينة | Transformer | NDC-KSH-12-K00119 | 2026-01-26 | ميت علوان | A4 | 31 | 30.9599 | 2026-01-27 | 439 | 600/5 | 300 | السعدي | NDC-KSH-12-K00119 | عام
2795 | 83004191 | 8920040112431366998 | PO: 50/2024/2025 | ESMC | CL730d22H | NDC-KSH-13-K0003 | ابو سعيد متبول | NDEDC | قطاع كفر الشيخ | هندسة شرق كفر الشيخ | متبول | القنطره | Transformer | NDC-KSH-13-K0003 | 2026-01-27 | متبول -متبول | A4 | 31 | 30.967 | 2026-01-27 | 441 | 1600/5 | 1000
2796 | 83006535 | 8920040112431367902 | PO: 50/2024/2025 | ESMC | CL730d22H | ND-KSh-19-PMT0036 | محول زيدان د | NDEDC | قطاع كفر الشيخ | هندسة قرى الحامول | زيدان | ل.ت الحامول ق | Transformer | ND-KSh-19-PMT0036 | 2026-01-26 | مغذي كوم الحجر | A4 | 30.3246 | 31.14 | 2026-01-27 | 452 | 200/5 | 100
2797 | 83004196 | 8920040112431366999 | PO: 50/2024/2025 | ESMC | CL730d22H | NDC-KSH-13-K0004 | ابو على اسكندر الصغرى | NDEDC | قطاع كفر الشيخ | هندسة شرق كفر الشيخ | متبول | القنطره | Transformer | NDC-KSH-13-K0004 | 2026-01-27 | متبول -متبول | A4 | 31 | 31 | 2026-01-27 | 441 | 160/5 | 160
2798 | 83004199 | 8920040112431367980 | PO: 50/2024/2025 | ESMC | CL730d22H | ND-KSH-13-K0011 | مفارق الطايفه | NDEDC | قطاع كفر الشيخ | هندسة شرق كفر الشيخ | الطايفه متبول | القنطره | Transformer | ND-KSH-13-K0011 | 2026-01-27 | الطايفه -متبول | A4 | 31 | 31 | 2026-01-27 | 441 | 200/5 | 100
2799 | 83004198 | 8920040112431366997 | PO: 50/2024/2025 | ESMC | CL730d22H | NDC-KSH-13-K0039 | المصرف الطايفه | NDEDC | قطاع كفر الشيخ | هندسة شرق كفر الشيخ | الطايفه متبول | القنطره | Transformer | NDC-KSH-13-K0039 | 2026-01-27 | الطايفه | A4 | 31 | 31 | 2026-01-27 | 441 | 400/5 | 300
2800 | 83002376 | 8920040112431366714 | PO: 50/2024/2025 | ESMC | CL730d22H | ND-DKH-47-K00205 | محول رقم 4 | NDEDC | قطاع جنوب الدقهلية | هندسة اجا | ابوداود العنب | محطة محولات دماص | Transformer | ND-DKH-47-K00205 | 2026-01-25 | "مغذي دروه | A4 | 30.8744 | 31.3616 | 2026-01-27 | 332 | 400/5 | 200
2801 | 83004195 | 8920040112431366996 | PO: 50/2024/2025 | ESMC | CL730d22H | NDC-KSH-13-K0018 | المقابر متبول | NDEDC | قطاع كفر الشيخ | هندسة شرق كفر الشيخ | متبول | القنطره | Transformer | NDC-KSH-13-K0018 | 2026-01-27 | متبول | A4 | 31 | 31 | 2026-01-27 | 441 | 400/5 | 200
2802 | 83002416 | 8920040112431366713 | PO: 50/2024/2025 | ESMC | CL730d22H | ND-DKH-47-K00206 | محول رقم 4 | NDEDC | قطاع جنوب الدقهلية | هندسة اجا | ابوداود العنب | محطة محولات دماص | Transformer | ND-DKH-47-K00206 | 2026-01-25 | "مغذي دروه | A4 | 30.8727 | 31.3592 | 2026-01-27 | 332 | 500/5 | 300
2803 | 83006946 | 8920040112431366716 | PO: 50/2024/2025 | ESMC | CL730d22H | ND-DKH-47-K000 | محول البحرية | NDEDC | قطاع جنوب الدقهلية | هندسة اجا | عزبة مبارك | محطة محولات دماص | Transformer | ND-DKH-47-K000 | 2026-01-11 | مغذي دروه | A4 | 30.8654 | 31.3602 | 2026-01-27 | 332 | 500/5 | 200
2804 | 83004102 | 8920040112431366715 | PO: 50/2024/2025 | ESMC | CL730d22H | ND-DKH-47-K000 | محول الجبلية | NDEDC | قطاع جنوب الدقهلية | هندسة اجا | عزبة مبارك | محطة محولات دماص | Transformer | ND-DKH-47-K000 | 2026-01-11 | مغذي دروه | A4 | 30.8578 | 31.3594 | 2026-01-27 | 332 | 500/5 | 200
2805 | 83004311 | 8920040112431366995 | PO: 50/2024/2025 | ESMC | CL730d22H | NDC-KSH-13-K0014 | ماكنه الطحين متبول | NDEDC | قطاع كفر الشيخ | هندسة شرق كفر الشيخ | متبول | القنطره | Transformer | NDC-KSH-13-K0014 | 2026-01-27 | متبول -متبول | A4 | 31 | 31 | 2026-01-27 | 441 | 1200/5 | 500
2806 | 83007048 | 8920040112431367814 | PO: 50/2024/2025 | ESMC | CL730d22H | ND-KSH-20-K0035 | محول المساكن - مغذى المساكن - لوحة توزيع شرق بلطيم | NDEDC | قطاع كفر الشيخ | هندسة بلطيم | محول المساكن - بلطيم البلد | بلطيم | Transformer | ND-KSH-20-K0035 | 2026-01-27 | لوحة توزيع شرق بلطيم | A4 | 31 | 31.0916 | 2026-01-27 | 454 | 500/5 | 300
2807 | 83004313 | 8920040112431366994 | PO: 50/2024/2025 | ESMC | CL730d22H | NDC-KSH-13-K0029 | كشك الموقف بقراجه اسحاقه | NDEDC | قطاع كفر الشيخ | هندسة شرق كفر الشيخ | اسحاقه | القنطره | Transformer | NDC-KSH-13-K0029 | 2026-01-27 | اسحاقه | A4 | 31 | 30.983 | 2026-01-27 | 441 | 400/5 | 200
2808 | 83004315 | 8920040112431366993 | PO: 50/2024/2025 | ESMC | CL730d22H | NDC-KSH-13-K0053 | مركز شباب الخادميه | NDEDC | قطاع كفر الشيخ | هندسة شرق كفر الشيخ | الخادميه - الخادميه | القنطره | Transformer | NDC-KSH-13-K0053 | 2026-01-27 | الخادميه - الخادميه | A4 | 31 | 31.0388 | 2026-01-27 | 441 | 1000/5 | 500
2809 | 83002742 | 8920040112431366748 | PO: 50/2024/2025 | ESMC | CL730d22H | ND-DKH-47-K00219 | محول رقم 1 | NDEDC | قطاع جنوب الدقهلية | هندسة اجا | م.ابو الحسين | محطة محولات دماص | Transformer | ND-DKH-47-K00219 | 2026-01-15 | مغذي م.ابو الحسين | A4 | 30.866 | 31.3377 | 2026-01-27 | 332 | 1200/5 | 1000
2810 | 83003491 | 8920040112431367816 | PO: 50/2024/2025 | ESMC | CL730d22H | ND-KSH-20-K0024 | محول سوق الخضار - مغذى الاستاد - لوحة نوزيع شرق بلطيم | NDEDC | قطاع كفر الشيخ | هندسة بلطيم | محول سوق الخضار - بلطيم البلد | بلطيم | Transformer | ND-KSH-20-K0024 | 2026-01-27 | لوحة توزيع شرق بلطيم | A4 | 31 | 31.0985 | 2026-01-27 | 454 | 1000/5 | 500
2811 | 83007092 | 8920040112431367782 | PO: 50/2024/2025 | ESMC | CL730d22H | NDC-DKH-32-K00181-TR001 | غير مباشر | NDEDC | قطاع شمال الدقهلية | هندسة الجمالية | الجماليه | الجماليه | Transformer | NDC-DKH-32-K00181-TR001 | 2026-01-26 | خروج كفورالجماليه لوحة توزيع الجماليه | A4 | 31 | 31.8656 | 2026-01-27 | 222 | 300/5 | 100
2812 | 83006534 | 8920040112431367900 | PO: 50/2024/2025 | ESMC | CL730d22H | ND-KSh-19-PMT0188 | محول 2.1 الطرفاية | NDEDC | قطاع كفر الشيخ | هندسة قرى الحامول | 2الطرفاية | محطة محولات الحفير | Transformer | ND-KSh-19-PMT0188 | 2026-01-26 | مغذي ري 3الحفير | A4 | 30.379 | 31.2046 | 2026-01-27 | 452 | 300/5 | 160
2683 | 83002856 | 8920022023464357869 | PO: 50/2024/2025 | ESMC | CL730d22H | ND-DKH-34-K0175 | تم تركيب عداد سمارت على محول المستشفى القديم | NDEDC | قطاع شمال الدقهلية | هندسة منية النصر | الرياض شارع المستشفى | الزرقا | Transformer | ND-DKH-34-K0175 | 2026-01-24 | مغذى الرياض محطة محولات الزرقا | A4 | 25 | 28 | 2026-01-26 | 220 | 500/5 | 300
2684 | 83002858 | 8920022023464357778 | PO: 50/2024/2025 | ESMC | CL730d22H | ND-DKH-34-K0182 | تم تركيب عداد سمارت على محول المستشفى الجديد | NDEDC | قطاع شمال الدقهلية | هندسة منية النصر | الرياض شارع المستشفى | الزرقا | Transformer | ND-DKH-34-K0182 | 2026-01-24 | مغذى الرياض محطة محولات الزرقا | A4 | 25 | 28 | 2026-01-26 | 220 | 500/5 | 300
2685 | 83002855 | 8920022023464357851 | PO: 50/2024/2025 | ESMC | CL730d22H | ND-DKH-34-K0184 | تم تركيب عداد سمارت على محول الجبانه | NDEDC | قطاع شمال الدقهلية | هندسة منية النصر | الرياض شارع الجبانه | الزرقا | Transformer | ND-DKH-34-K0184 | 2026-01-24 | مغذى الرياض محطة محولات الزرقا | A4 | 25 | 28 | 2026-01-26 | 220 | 500/5 | 500
2686 | 83002853 | 8920022023464357828 | PO: 50/2024/2025 | ESMC | CL730d22H | ND-DKH-34-K0199 | تم تركيب عداد سمارت على محول السيد سويلم | NDEDC | قطاع شمال الدقهلية | هندسة منية النصر | الرياض شارع المدرسة الفكرية | الزرقا | Transformer | ND-DKH-34-K0199 | 2026-01-24 | مغذى الرياض محطة محولات الزرقا | A4 | 25 | 28 | 2026-01-26 | 220 | 1200/5 | 800
2687 | 83002162 | 8920040112431366629 | PO: 50/2024/2025 | ESMC | CL730d22H | ND-DKH-50-K00138 | توصيل غير مباشر 1600/5 | NDEDC | قطاع جنوب الدقهلية | هندسة مدينة السنبلاوين | كشك كوبرى ع صقر | السنبلاوين الجديدة | Transformer | ND-DKH-50-K00138 | 2026-01-26 | لوحة توزيع القطع - مغذى خروج 3 | A4 | 30.8758 | 31.4694 | 2026-01-26 | 333 | 1600/5 | 1000
2691 | 83002284 | 8920040112431366342 | PO: 50/2024/2025 | ESMC | CL730d22H | ND-DKH-50-K00110 | توصيل غير مباشر 1600/5 | NDEDC | قطاع جنوب الدقهلية | هندسة مدينة السنبلاوين | كشك المسجد الاقصى | السنبلاوين الجديدة | Transformer | ND-DKH-50-K00110 | 2026-01-26 | لوحة توزيع القطع - مغذى خروج 11 | A4 | 30.887 | 31.462 | 2026-01-26 | 333 | 1600/5 | 1000
2692 | 83002341 | 8920040112431366620 | PO: 50/2024/2025 | ESMC | CL730d22H | ND-DKH-50-K00097 | توصيل غير مباشر 1200/5 | NDEDC | قطاع جنوب الدقهلية | هندسة مدينة السنبلاوين | كشك الأحمدى | السنبلاوين الجديدة | Transformer | ND-DKH-50-K00097 | 2026-01-26 | لوحة توزيع القطع - مغذى خروج 1 | A4 | 30.8752 | 31.4602 | 2026-01-26 | 333 | 1200/5 | 800
2693 | 83002288 | 8920040112431366343 | PO: 50/2024/2025 | ESMC | CL730d22H | ND-DKH-50-K00100 | توصيل غير مباشر 1600/5 | NDEDC | قطاع جنوب الدقهلية | هندسة مدينة السنبلاوين | كشك د بهى | السنبلاوين الجديدة | Transformer | ND-DKH-50-K00100 | 2026-01-26 | لوحة توزيع القطع - مغذى خروج 1 | A4 | 30.8716 | 31.4631 | 2026-01-26 | 333 | 1600/5 | 1000
2694 | 83002343 | 8920040112431366348 | PO: 50/2024/2025 | ESMC | CL730d22H | ND-DKH-50-K00101 | توصيل غير مباشر 1200/5 | NDEDC | قطاع جنوب الدقهلية | هندسة مدينة السنبلاوين | كشك مكة | السنبلاوين الجديدة | Transformer | ND-DKH-50-K00101 | 2026-01-26 | لوحة توزيع القطع - مغذى خروج 1 | A4 | 30.8726 | 31.466 | 2026-01-26 | 333 | 1200/5 | 500
2695 | 83002161 | 8920040112431366628 | PO: 50/2024/2025 | ESMC | CL730d22H | ND-DKH-50-K00128 | توصيل غير مباشر 1200/5 | NDEDC | قطاع جنوب الدقهلية | هندسة مدينة السنبلاوين | كشك العرب | السنبلاوين الجديدة | Transformer | ND-DKH-50-K00128 | 2026-01-26 | لوحة توزيع القطع - مغذى خروج 5 | A4 | 30.8789 | 31.4683 | 2026-01-26 | 333 | 1200/5 | 800
2696 | 83002283 | 8920040112431366627 | PO: 50/2024/2025 | ESMC | CL730d22H | ND-DKH-50-K00129 | توصيل غير مباشر 1600/5 | NDEDC | قطاع جنوب الدقهلية | هندسة مدينة السنبلاوين | كشك المضرب | السنبلاوين الجديدة | Transformer | ND-DKH-50-K00129 | 2026-01-26 | لوحة توزيع القطع - مغذى خروج 5 | A4 | 30.8773 | 31.4714 | 2026-01-26 | 333 | 1600/5 | 1000
2697 | 83002164 | 8920040112431366626 | PO: 50/2024/2025 | ESMC | CL730d22H | ND-DKH-50-K00130 | توصيل غير مباشر 1500/5 | NDEDC | قطاع جنوب الدقهلية | هندسة مدينة السنبلاوين | كشك حجاب | السنبلاوين الجديدة | Transformer | ND-DKH-50-K00130 | 2026-01-26 | لوحة توزيع القطع - مغذى خروج 5 | A4 | 30.8773 | 30.8738 | 2026-01-26 | 333 | 1500/5 | 1000
2698 | 83002169 | 8920040112431366340 | PO: 50/2024/2025 | ESMC | CL730d22H | ND-DKH-50-K00131 | توصيل غير مباشر 1500/5 | NDEDC | قطاع جنوب الدقهلية | هندسة مدينة السنبلاوين | كشك الطيارة 2 | السنبلاوين الجديدة | Transformer | ND-DKH-50-K00131 | 2026-01-26 | لوحة توزيع القطع - مغذى خروج 5 | A4 | 30.8708 | 31.4726 | 2026-01-26 | 333 | 1500/5 | 800
2699 | 83002342 | 8920040112431366330 | PO: 50/2024/2025 | ESMC | CL730d22H | ND-DKH-50-K00121 | توصيل غير مباشر 1200/5 | NDEDC | قطاع جنوب الدقهلية | هندسة مدينة السنبلاوين | كشك مدرسة البستان | السنبلاوين الجديدة | Transformer | ND-DKH-50-K00121 | 2026-01-26 | لوحة توزيع القطع - مغذى خروج 9 | A4 | 30.8816 | 31.4703 | 2026-01-26 | 333 | 1200/5 | 500
2700 | 83002285 | 8920040112431366625 | PO: 50/2024/2025 | ESMC | CL730d22H | ND-DKH-50-K00085 | توصيل غير مباشر 1600/5 | NDEDC | قطاع جنوب الدقهلية | هندسة مدينة السنبلاوين | كشك الزهراء | السنبلاوين الجديدة | Transformer | ND-DKH-50-K00085 | 2026-01-26 | لوحة توزيع المعاهدة - مغذى خروج العوضى | A4 | 30.8893 | 31.4672 | 2026-01-26 | 333 | 1600/5 | 800
2701 | 83002345 | 8920040112431366336 | PO: 50/2024/2025 | ESMC | CL730d22H | ND-DKH-50-K00057 | توصيل غير مباشر 1200/5 | NDEDC | قطاع جنوب الدقهلية | هندسة مدينة السنبلاوين | كشك مدافن الأقباط | السنبلاوين الجديدة | Transformer | ND-DKH-50-K00057 | 2026-01-26 | لوحة توزيع المعاهدة - مغذى خروج المدافن | A4 | 30.8705 | 31.4571 | 2026-01-26 | 333 | 1200/5 | 800
2702 | 83003756 | 8920040112431367338 | PO: 50/2024/2025 | ESMC | CL730d22H | NDC-KSH-R0170-TR01 | الشون2-العجوزين محطة محولات دسوق | NDEDC | قطاع كفر الشيخ | هندسة قرى شمال دسوق | الشون | الشون2 | Transformer | NDC-KSH-R0170-TR01 | 2026-01-25 | الشون2-العجوزين محطة محولات دسوق | A4 | 0 | 0 | 2026-01-26 | 447
2703 | 83003754 | 8920040112431367339 | PO: 50/2024/2025 | ESMC | CL730d22H | NDC-KSH-R0169-TR01 | الشون1-العجوزين محطة محولات دسوق | NDEDC | قطاع كفر الشيخ | هندسة قرى شمال دسوق | الشون | الشون1 | Transformer | NDC-KSH-R0169-TR01 | 2026-01-25 | الشون1-العجوزين محطة محولات دسوق | A4 | 0 | 0 | 2026-01-26 | 447
2704 | 83003751 | 8920040112431367335 | PO: 50/2024/2025 | ESMC | CL730d22H | NDC-KSH-R0169-TR01 | العجوزين3-العجوزين محطة محولات دسوق | NDEDC | قطاع كفر الشيخ | هندسة قرى شمال دسوق | العجوزين | العجوزين3 | Transformer | NDC-KSH-R0169-TR01 | 2026-01-25 | العجوزين3-العجوزين محطة محولات دسوق | A4 | 0 | 0 | 2026-01-26 | 447
2705 | 83003753 | 8920040112431367337 | PO: 50/2024/2025 | ESMC | CL730d22H | NDC-KSH-16-k0224 | خليل-العجوزين محطة محولات دسوق | NDEDC | قطاع كفر الشيخ | هندسة قرى شمال دسوق | خليل | خليل | Transformer | NDC-KSH-16-k0224 | 2026-01-25 | خليل-العجوزين محطة محولات دسوق | A4 | 0 | 0 | 2026-01-26 | 447
2706 | 83021355 | 8920022023464354841 | PO: 50/2024/2025 | ESMC | CL730d22H | K26 | الجامعة2 | NDEDC | قطاع جنوب الدقهلية | هندسة غرب المنصورة | مدينة المنصورة | محطة محولات غرب المنصورة | Feeder Outgoing | K26 | 2026-01-26 | محطة محولات غرب المنصورة | A1 | 0 | 0 | 2026-01-26 | 327
2707 | 83021358 | 8920022023464354874 | PO: 50/2024/2025 | ESMC | CL730d22H | K27 | الجامعة3 | NDEDC | قطاع جنوب الدقهلية | هندسة غرب المنصورة | مدينة المنصورة | محطة محولات غرب المنصورة | Feeder Outgoing | K27 | 2026-01-26 | محطة محولات غرب المنصورة | A1 | 0 | 0 | 2026-01-26 | 327
2708 | 83021359 | 8920022023464354866 | PO: 50/2024/2025 | ESMC | CL730d22H | K34 | جيهان5 | NDEDC | قطاع جنوب الدقهلية | هندسة غرب المنصورة | مدينة المنصورة | محطة محولات غرب المنصورة | Feeder Outgoing | K34 | 2026-01-26 | محطة محولات غرب المنصورة | A1 | 0 | 0 | 2026-01-26 | 327
2709 | 83021292 | 8920022023464354833 | PO: 50/2024/2025 | ESMC | CL730d22H | K36 | جيهان6 | NDEDC | قطاع جنوب الدقهلية | هندسة غرب المنصورة | مدينة المنصورة | محطة محولات غرب المنصورة | Feeder Outgoing | K36 | 2026-01-26 | محطة محولات غرب المنصورة | A1 | 0 | 0 | 2026-01-26 | 327
2710 | 83021352 | 8920022023464354924 | PO: 50/2024/2025 | ESMC | CL730d22H | K39 | الكلي5 | NDEDC | قطاع جنوب الدقهلية | هندسة غرب المنصورة | مدينة المنصورة | محطة محولات غرب المنصورة | Feeder Outgoing | K39 | 2026-01-26 | محطة محولات غرب المنصورة | A1 | 0 | 0 | 2026-01-26 | 327
2711 | 83021354 | 8920022023464354890 | PO: 50/2024/2025 | ESMC | CL730d22H | K42 | جيهان7 | NDEDC | قطاع جنوب الدقهلية | هندسة غرب المنصورة | مدينة المنصورة | محطة محولات غرب المنصورة | Feeder Outgoing | K42 | 2026-01-26 | محطة محولات غرب المنصورة | A1 | 0 | 0 | 2026-01-26 | 327
2712 | 83021299 | 8920022023464354825 | PO: 50/2024/2025 | ESMC | CL730d22H | K40 | الكلي4 | NDEDC | قطاع جنوب الدقهلية | هندسة غرب المنصورة | مدينة المنصورة | محطة محولات غرب المنصورة | Feeder Outgoing | K40 | 2026-01-26 | محطة محولات غرب المنصورة | A1 | 0 | 0 | 2026-01-26 | 327
2713 | 83021357 | 8920022023464354858 | PO: 50/2024/2025 | ESMC | CL730d22H | K47 | جيهان1 | NDEDC | قطاع جنوب الدقهلية | هندسة غرب المنصورة | مدينة المنصورة | محطة محولات غرب المنصورة | Feeder Outgoing | K47 | 2026-01-26 | محطة محولات غرب المنصورة | A1 | 0 | 0 | 2026-01-26 | 327
2714 | 83021353 | 8920022023464354908 | PO: 50/2024/2025 | ESMC | CL730d22H | K41 | الكلي3 | NDEDC | قطاع جنوب الدقهلية | هندسة غرب المنصورة | مدينة المنصورة | محطة محولات غرب المنصورة | Feeder Outgoing | K41 | 2026-01-26 | محطة محولات غرب المنصورة | A1 | 0 | 0 | 2026-01-26 | 327
2715 | 83021360 | 8920022023464354882 | PO: 50/2024/2025 | ESMC | CL730d22H | K48 | جيهان2 | NDEDC | قطاع جنوب الدقهلية | هندسة غرب المنصورة | مدينة المنصورة | محطة محولات غرب المنصورة | Feeder Outgoing | K48 | 2026-01-26 | محطة محولات غرب المنصورة | A1 | 0 | 0 | 2026-01-26 | 327
2716 | 83021300 | 8920040112411096570 | PO: 50/2024/2025 | ESMC | CL730d22H | K55 | جوجر | NDEDC | قطاع جنوب الدقهلية | هندسة طلخا | مدينة المنصورة | محطة محولات غرب المنصورة | Feeder Outgoing | K55 | 2026-01-26 | محطة محولات غرب المنصورة | A1 | 0 | 0 | 2026-01-26 | 328
2717 | 83021294 | 8920040112411096550 | PO: 50/2024/2025 | ESMC | CL730d22H | K54 | ميت الكرما | NDEDC | قطاع جنوب الدقهلية | هندسة طلخا | مدينة المنصورة | محطة محولات غرب المنصورة | Feeder Outgoing | K54 | 2026-01-26 | محطة محولات غرب المنصورة | A1 | 0 | 0 | 2026-01-26 | 328
2718 | 83021356 | 8920022023464354932 | PO: 50/2024/2025 | ESMC | CL730d22H | K49 | جيهان3 | NDEDC | قطاع جنوب الدقهلية | هندسة غرب المنصورة | مدينة المنصورة | محطة محولات غرب المنصورة | Feeder Outgoing | K49 | 2026-01-26 | محطة محولات غرب المنصورة | A1 | 0 | 0 | 2026-01-26 | 327
2719 | 83021351 | 8920022023464354916 | PO: 50/2024/2025 | ESMC | CL730d22H | K50 | جيهان4 | NDEDC | قطاع جنوب الدقهلية | هندسة غرب المنصورة | مدينة المنصورة | محطة محولات غرب المنصورة | Feeder Outgoing | K50 | 2026-01-26 | محطة محولات غرب المنصورة | A1 | 0 | 0 | 2026-01-26 | 327
2720 | 83003698 | 8920040112431367344 | PO: 50/2024/2025 | ESMC | CL730d22H | NDC-KSH-16-K00122 | شابة2- محطة محولات دسوق | NDEDC | قطاع كفر الشيخ | هندسة قرى شمال دسوق | شابة | شابة 2 | Transformer | NDC-KSH-16-K00122 | 2026-01-26 | شابة2- محطة محولات دسوق | A4 | 0 | 0 | 2026-01-26 | 447
2721 | 83003700 | 8920040112431367343 | PO: 50/2024/2025 | ESMC | CL730d22H | NDC-KSH-16-K00123 | شابة3- محطة محولات دسوق | NDEDC | قطاع كفر الشيخ | هندسة قرى شمال دسوق | شابة | شابة 3 | Transformer | NDC-KSH-16-K00123 | 2026-01-26 | شابة3- محطة محولات دسوق | A4 | 0 | 0 | 2026-01-26 | 447
2722 | 83003847 | 8920040112431367348 | PO: 50/2024/2025 | ESMC | CL730d22H | NDC-KSH-16-K00123 | شابة4- محطة محولات دسوق | NDEDC | قطاع كفر الشيخ | هندسة قرى شمال دسوق | شابة | شابة 4 | Transformer | NDC-KSH-16-K00123 | 2026-01-26 | شابة4- محطة محولات دسوق | A4 | 0 | 0 | 2026-01-26 | 447
2723 | 83007184 | 8920040112431367784 | PO: 50/2024/2025 | ESMC | CL730d22H | NDC-DKH-32-K00071-TR001 | غير مباشر | NDEDC | قطاع شمال الدقهلية | هندسة الجمالية | الجماليه | الجماليه | Transformer | NDC-DKH-32-K00071-TR001 | 2026-01-26 | خروجالنحاس لوحة توزيع الجماليه | A4 | 31 | 31.8575 | 2026-01-26 | 222 | 800/5 | 500
2724 | 83007183 | 8920040112431367785 | PO: 50/2024/2025 | ESMC | CL730d22H | NDC-DKH-32-K00069-TR001 | غير مباشر | NDEDC | قطاع شمال الدقهلية | هندسة الجمالية | الجماليه | الجماليه | Transformer | NDC-DKH-32-K00069-TR001 | 2026-01-26 | خروجالنحاس لوحة توزيع الجماليه | A4 | 31 | 31.8595 | 2026-01-26 | 222 | 500/5 | 250
2725 | 83007182 | 8920040112431367786 | PO: 50/2024/2025 | ESMC | CL730d22H | NDC-DKH-32-K00070-TR001 | غير مباشر | NDEDC | قطاع شمال الدقهلية | هندسة الجمالية | الجماليه | الجماليه | Transformer | NDC-DKH-32-K00070-TR001 | 2026-01-26 | خروجالنحاس لوحة توزيع الجماليه | A4 | 31 | 31.8607 | 2026-01-26 | 222 | 500/5 | 300
2726 | 83007181 | 8920040112431367779 | PO: 50/2024/2025 | ESMC | CL730d22H | NDC-DKH-32-K00068-TR001 | غير مباشر | NDEDC | قطاع شمال الدقهلية | هندسة الجمالية | الجماليه | الجماليه | Transformer | NDC-DKH-32-K00068-TR001 | 2026-01-26 | خروجالنحاس لوحة توزيع الجماليه | A4 | 31 | 31.8607 | 2026-01-26 | 222 | 500/5 | 250
2727 | 83007093 | 8920040112431367783 | PO: 50/2024/2025 | ESMC | CL730d22H | NDC-DKH-32-K00102-TR001 | غير مباشر | NDEDC | قطاع شمال الدقهلية | هندسة الجمالية | الجماليه | الجماليه | Transformer | NDC-DKH-32-K00102-TR001 | 2026-01-26 | خروج كفورالجماليه لوحة توزيع الجماليه | A4 | 31 | 31.8627 | 2026-01-26 | 222 | 300/5 | 100
2728 | 83004923 | 8920040112431367847 | PO: 50/2024/2025 | ESMC | CL730d22H | NDC-KSH-22-K0168 | عباس الحوه | NDEDC | قطاع كفر الشيخ | هندسة بيلا | الحوه | بيلا | Transformer | NDC-KSH-22-K0168 | 2026-01-26 | الجديده | A4 | 0 | 0 | 2026-01-26 | 453 | 1000/5 | 500
2729 | 83004929 | 8920040112431367848 | PO: 50/2024/2025 | ESMC | CL730d22H | NDC-KSH-22-K0171 | عثمان الجديد الحوه | NDEDC | قطاع كفر الشيخ | هندسة بيلا | الحوه | بيلا | Transformer | NDC-KSH-22-K0171 | 2026-01-26 | الجديده | A4 | 0 | 0 | 2026-01-26 | 453 | 1200/5 | 500
2730 | 83004922 | 8920040112431367849 | PO: 50/2024/2025 | ESMC | CL730d22H | NDC-KSH-22-K0173 | خاطر القديم الحوه | NDEDC | قطاع كفر الشيخ | هندسة بيلا | الحوه | بيلا | Transformer | NDC-KSH-22-K0173 | 2026-01-26 | الجديده | A4 | 0 | 0 | 2026-01-26 | 453 | 1200/5 | 800
2731 | 83004925 | 8920040112431367845 | PO: 50/2024/2025 | ESMC | CL730d22H | NDC-KSH-22-ptm0146 | الشافعى الكوم الطويل | NDEDC | قطاع كفر الشيخ | هندسة بيلا | الكوم الطويل | بيلا | Transformer | NDC-KSH-22-ptm0146 | 2026-01-26 | الكوم الطويل | A4 | 0 | 0 | 2026-01-26 | 453 | 300/5 | 200
2732 | 83004930 | 8920040112431367841 | PO: 50/2024/2025 | ESMC | CL730d22H | NDC-KSH-22-ptm0218 | عبدالوهاب الاتربى الكوم الطويل | NDEDC | قطاع كفر الشيخ | هندسة بيلا | الكوم الطويل | بيلا | Transformer | NDC-KSH-22-ptm0218 | 2026-01-26 | الكوم الطويل | A4 | 0 | 0 | 2026-01-26 | 453 | 100/5 | 50
2733 | 83004927 | 8920040112431367844 | PO: 50/2024/2025 | ESMC | CL730d22H | NDC-KSH-22-k0307 | العطافى الكوم الطويل | NDEDC | قطاع كفر الشيخ | هندسة بيلا | الكوم الطويل | بيلا | Transformer | NDC-KSH-22-k0307 | 2026-01-26 | الكوم الطويل | A4 | 0 | 0 | 2026-01-26 | 453 | 1000/5 | 500
2734 | 83004928 | 8920040112431367842 | PO: 50/2024/2025 | ESMC | CL730d22H | NDC-KSH-22-pmt0205 | خليفه الكوم الطويل | NDEDC | قطاع كفر الشيخ | هندسة بيلا | الكوم الطويل | بيلا | Transformer | NDC-KSH-22-pmt0205 | 2026-01-26 | الكوم الطويل | A4 | 0 | 0 | 2026-01-26 | 453 | 500/5 | 200
2735 | 83004921 | 8920040112431367840 | PO: 50/2024/2025 | ESMC | CL730d22H | NDC-KSH-22-K0226 | المستشفى الكوم الطويل | NDEDC | قطاع كفر الشيخ | هندسة بيلا | الكوم الطويل | بيلا | Transformer | NDC-KSH-22-K0226 | 2026-01-26 | الكوم الطويل | A4 | 0 | 0 | 2026-01-26 | 453 | 1000/5 | 500
2736 | 83004926 | 8920040112431367843 | PO: 50/2024/2025 | ESMC | CL730d22H | NDC-KSH-22-K0220 | عماره الكوم الطويل | NDEDC | قطاع كفر الشيخ | هندسة بيلا | الكوم الطويل | بيلا | Transformer | NDC-KSH-22-K0220 | 2026-01-26 | الكوم الطويل | A4 | 0 | 0 | 2026-01-26 | 453 | 500/5 | 200
2737 | 83004924 | 8920040112431367846 | PO: 50/2024/2025 | ESMC | CL730d22H | NDC-KSH-22-K0178 | البنابوه الكوم الطويل | NDEDC | قطاع كفر الشيخ | هندسة بيلا | الكوم الطويل | بيلا | Transformer | NDC-KSH-22-K0178 | 2026-01-26 | الجديده | A4 | 0 | 0 | 2026-01-26 | 453 | 1200/5 | 500
2738 | 83007096 | 8920040112431367796 | PO: 50/2024/2025 | ESMC | CL730d22H | NDC-DKH-32-K00104-TR001 | غير مباشر | NDEDC | قطاع شمال الدقهلية | هندسة الجمالية | الجماليه | الجماليه | Transformer | NDC-DKH-32-K00104-TR001 | 2026-01-26 | خروج كفورالجماليه لوحة توزيع الجماليه | A4 | 31 | 31.8555 | 2026-01-26 | 222 | 300/5 | 200
2739 | 83007097 | 8920040112431367780 | PO: 50/2024/2025 | ESMC | CL730d22H | NDC-DKH-32-K00105-TR001 | غير مباشر | NDEDC | قطاع شمال الدقهلية | هندسة الجمالية | الجماليه | الجماليه | Transformer | NDC-DKH-32-K00105-TR001 | 2026-01-26 | خروج كفورالجماليه لوحة توزيع الجماليه | A4 | 31 | 31.8254 | 2026-01-26 | 222 | 300/5 | 100
2740 | 83007095 | 8920040112431367768 | PO: 50/2024/2025 | ESMC | CL730d22H | NDC-DKH-32-K00103-TR001 | غير مباشر | NDEDC | قطاع شمال الدقهلية | هندسة الجمالية | الجماليه | الجماليه | Transformer | NDC-DKH-32-K00103-TR001 | 2026-01-26 | خروج كفورالجماليه لوحة توزيع الجماليه | A4 | 31 | 31.8948 | 2026-01-26 | 222 | 300/5 | 200
2741 | 83007094 | 8920040112431367778 | PO: 50/2024/2025 | ESMC | CL730d22H | NDC-DKH-32-K00171-TR001 | غير مباشر | NDEDC | قطاع شمال الدقهلية | هندسة الجمالية | الجماليه | الجماليه | Transformer | NDC-DKH-32-K00171-TR001 | 2026-01-26 | خروج كفورالجماليه لوحة توزيع الجماليه | A4 | 31 | 31.8769 | 2026-01-26 | 222 | 300/5 | 100
2742 | 83007091 | 8920040112431367781 | PO: 50/2024/2025 | ESMC | CL730d22H | NDC-DKH-32-K00101-TR001 | غير مباشر | NDEDC | قطاع شمال الدقهلية | هندسة الجمالية | الجماليه | الجماليه | Transformer | NDC-DKH-32-K00101-TR001 | 2026-01-26 | خروج كفورالجماليه لوحة توزيع الجماليه | A4 | 31 | 31.8682 | 2026-01-26 | 222 | 800/5 | 500
2743 | 83007099 | 8920040112431367795 | PO: 50/2024/2025 | ESMC | CL730d22H | NDC-DKH-32-K00107-TR001 | غير مباشر | NDEDC | قطاع شمال الدقهلية | هندسة الجمالية | الجماليه | الجماليه | Transformer | NDC-DKH-32-K00107-TR001 | 2026-01-26 | خروج كفورالجماليه لوحة توزيع الجماليه | A4 | 31 | 31.8523 | 2026-01-26 | 222 | 300/5 | 100
2744 | 83007100 | 8920040112431367794 | PO: 50/2024/2025 | ESMC | CL730d22H | NDC-DKH-32-K00108-TR001 | غير مباشر | NDEDC | قطاع شمال الدقهلية | هندسة الجمالية | الجماليه | الجماليه | Transformer | NDC-DKH-32-K00108-TR001 | 2026-01-26 | خروج كفورالجماليه لوحة توزيع الجماليه | A4 | 31 | 31.9076 | 2026-01-26 | 222 | 300/5 | 100
2745 | 83007098 | 8920040112431367793 | PO: 50/2024/2025 | ESMC | CL730d22H | NDC-DKH-32-K00106-TR001 | غير مباشر | NDEDC | قطاع شمال الدقهلية | هندسة الجمالية | الجماليه | الجماليه | Transformer | NDC-DKH-32-K00106-TR001 | 2026-01-26 | خروج كفورالجماليه لوحة توزيع الجماليه | A4 | 31 | 31.8915 | 2026-01-26 | 222 | 300/5 | 200
2746 | 83007185 | 8920040112431367787 | PO: 50/2024/2025 | ESMC | CL730d22H | NDC-DKH-32-K00131-TR001 | غير مباشر | NDEDC | قطاع شمال الدقهلية | هندسة الجمالية | الجماليه | الجماليه | Transformer | NDC-DKH-32-K00131-TR001 | 2026-01-26 | خروج الكفر الجديدمحطة محولات الجماليه | A4 | 31 | 31.8496 | 2026-01-26 | 222 | 800/5 | 500
2747 | 83006040 | 8920040112431367807 | PO: 50/2024/2025 | ESMC | CL730d22H | NDC-KSH-28-K00084 | محول المرازقة | NDEDC | قطاع كفر الشيخ | هندسة برج البرلس | الساحل القبلي | محطة محولات بلطيم | Transformer | NDC-KSH-28-K00084 | 2026-01-26 | مغذي الساحل - ل ت برج البرلس | A4 | 31 | 31.017 | 2026-01-26 | 455 | 1500/5 | 800
2748 | 83007189 | 8920040112431367789 | PO: 50/2024/2025 | ESMC | CL730d22H | NDC-DKH-32-K00133-TR001 | غير مباشر | NDEDC | قطاع شمال الدقهلية | هندسة الجمالية | الجماليه | الجماليه | Transformer | NDC-DKH-32-K00133-TR001 | 2026-01-26 | خروج الكفر الجديدمحطة محولات الجماليه | A4 | 31 | 31.8377 | 2026-01-26 | 222 | 800/5 | 500
2749 | 83007190 | 8920040112431367790 | PO: 50/2024/2025 | ESMC | CL730d22H | NDC-DKH-32-K00134-TR001 | غير مباشر | NDEDC | قطاع شمال الدقهلية | هندسة الجمالية | الجماليه | الجماليه | Transformer | NDC-DKH-32-K00134-TR001 | 2026-01-26 | خروج الكفر الجديدمحطة محولات الجماليه | A4 | 31 | 31.8384 | 2026-01-26 | 222 | 500/5 | 250
2750 | 83006032 | 8920040112431367806 | PO: 50/2024/2025 | ESMC | CL730d22H | NDC-KSH-28-K00085 | محول المرازقة الجديد | NDEDC | قطاع كفر الشيخ | هندسة برج البرلس | الساحل القبلي | محطة محولات بلطيم | Transformer | NDC-KSH-28-K00085 | 2026-01-26 | مغذي الساحل - ل ت برج البرلس | A4 | 31 | 31.017 | 2026-01-26 | 455 | 400/5 | 200
2751 | 83006038 | 8920040112431367808 | PO: 50/2024/2025 | ESMC | CL730d22H | NDC-KSH-28-K00071 | محول زكري | NDEDC | قطاع كفر الشيخ | هندسة برج البرلس | الساحل القبلي | محطة محولات بلطيم | Transformer | NDC-KSH-28-K00071 | 2026-01-26 | مغذي الساحل - ل ت برج البرلس | A4 | 31 | 31.0135 | 2026-01-26 | 455 | 400/5 | 300
2752 | 83007188 | 8920040112431367792 | PO: 50/2024/2025 | ESMC | CL730d22H | NDC-DKH-32-K00132-TR001 | غير مباشر | NDEDC | قطاع شمال الدقهلية | هندسة الجمالية | الجماليه | الجماليه | Transformer | NDC-DKH-32-K00132-TR001 | 2026-01-26 | خروج الكفر الجديدمحطة محولات الجماليه | A4 | 31 | 31.839 | 2026-01-26 | 222 | 300/5 | 200
2753 | 83006037 | 8920040112431367809 | PO: 50/2024/2025 | ESMC | CL730d22H | NDC-KSH-28-K00064 | محول اولاد صلاح | NDEDC | قطاع كفر الشيخ | هندسة برج البرلس | الساحل القبلي | محطة محولات بلطيم | Transformer | NDC-KSH-28-K00064 | 2026-01-26 | مغذي الساحل - ل ت برج البرلس | A4 | 31 | 31.0234 | 2026-01-26 | 455 | 500/5 | 300
2754 | 83007186 | 8920040112431367791 | PO: 50/2024/2025 | ESMC | CL730d22H | NDC-DKH-32-K0035-TR001 | غير مباشر | NDEDC | قطاع شمال الدقهلية | هندسة الجمالية | الجماليه | الجماليه | Transformer | NDC-DKH-32-K0035-TR001 | 2026-01-26 | خروج الكفر الجديدمحطة محولات الجماليه | A4 | 31 | 31.8404 | 2026-01-26 | 222 | 800/5 | 500
2755 | 83007187 | 8920040112431367788 | PO: 50/2024/2025 | ESMC | CL730d22H | NDC-DKH-32-K0036-TR001 | غير مباشر | NDEDC | قطاع شمال الدقهلية | هندسة الجمالية | الجماليه | الجماليه | Transformer | NDC-DKH-32-K0036-TR001 | 2026-01-26 | خروج الكفر الجديدمحطة محولات الجماليه | A4 | 31 | 31.8414 | 2026-01-26 | 222 | 1500/5 | 1000
2756 | 83004763 | 8920022023464352688 | PO: 50/2024/2025 | ESMC | CL730d22H | NDC-KSH-18-K0039-TR01 | محول التفتيش ب | NDEDC | قطاع كفر الشيخ | هندسة مدينة الحامول | م.م.الحامول-مغذي الزعفران-محول التفتيش ب | محطة محولات الحامول | Transformer | NDC-KSH-18-K0039-TR01 | 2026-01-24 | م.م.الحامول-مغذي الزعفران | A4 | 31 | 31.143 | 2026-01-26 | 451 | 1000/5 | 500
2757 | 83005300 | 8920040112431367310 | PO: 50/2024/2025 | ESMC | CL730d22H | NDC-KSH-14-K000820 | ابو بكر الصديق | NDEDC | قطاع كفر الشيخ | هندسة غرب كفر الشيخ | مسير | محطة محولات القنطرة | Transformer | NDC-KSH-14-K000820 | 2026-01-26 | مسير البطري | A4 | 22 | 25 | 2026-01-26 | 440 | 1200/5 | 500
2758 | 83005298 | 8920040112431367311 | PO: 50/2024/2025 | ESMC | CL730d22H | NDC-KSH-14-K000821 | سيدي جوهر | NDEDC | قطاع كفر الشيخ | هندسة غرب كفر الشيخ | مسير | محطه محولات القنطره | Transformer | NDC-KSH-14-K000821 | 2026-01-26 | مسير البطري | A4 | 22 | 25 | 2026-01-26 | 440 | 1000/5 | 500
2759 | 83005291 | 8920040112431367315 | PO: 50/2024/2025 | ESMC | CL730d22H | NDC-KSH-14-K000822 | مسجد الفتح | NDEDC | قطاع كفر الشيخ | هندسة غرب كفر الشيخ | مسير | محطه محولات القنطره | Transformer | NDC-KSH-14-K000822 | 2026-01-26 | مسير البطري | A4 | 22 | 25 | 2026-01-26 | 440 | 1600/5 | 500
2760 | 83005295 | 8920040112431367305 | PO: 50/2024/2025 | ESMC | CL730d22H | NDC-KSH-14-K000823 | الصعيدي | NDEDC | قطاع كفر الشيخ | هندسة غرب كفر الشيخ | مسير | محطه محولات القنطره | Transformer | NDC-KSH-14-K000823 | 2026-01-26 | مسير البطري | A4 | 22 | 25 | 2026-01-26 | 440 | 400/5 | 200
2761 | 83005297 | 8920040112431367312 | PO: 50/2024/2025 | ESMC | CL730d22H | NDC-KSH-14-K000824 | تدعيم التقوى | NDEDC | قطاع كفر الشيخ | هندسة غرب كفر الشيخ | مسير | محطه محولات القنطره | Transformer | NDC-KSH-14-K000824 | 2026-01-26 | مسير البطري | A4 | 22 | 25 | 2026-01-26 | 440 | 400/5 | 500
2762 | 83005294 | 8920040112431367314 | PO: 50/2024/2025 | ESMC | CL730d22H | NDC-KSH-14-K000825 | التقوي | NDEDC | قطاع كفر الشيخ | هندسة غرب كفر الشيخ | مسير | محطه محولات القنطره | Transformer | NDC-KSH-14-K000825 | 2026-01-26 | مسير البطري | A4 | 22 | 25 | 2026-01-26 | 440 | 800/5 | 500
2763 | 83005293 | 8920040112431367309 | PO: 50/2024/2025 | ESMC | CL730d22H | NDC-KSH-14-K000826 | كلبوش | NDEDC | قطاع كفر الشيخ | هندسة غرب كفر الشيخ | مسير | محطه محولات القنطره | Transformer | NDC-KSH-14-K000826 | 2026-01-26 | مسير البطري | A4 | 22 | 25 | 2026-01-26 | 440 | 1200/5 | 500
2764 | 83005299 | 8920040112431367313 | PO: 50/2024/2025 | ESMC | CL730d22H | NDC-KSH-14-K000827 | محول السوق | NDEDC | قطاع كفر الشيخ | هندسة غرب كفر الشيخ | مسير | محطه محولات القنطره | Transformer | NDC-KSH-14-K000827 | 2026-01-26 | مسير الجديد | A4 | 22 | 25 | 2026-01-26 | 440 | 1600/5 | 100
2765 | 83005296 | 8920040112431367329 | PO: 50/2024/2025 | ESMC | CL730d22H | NDC-KSH-14-K000828 | مركز شباب | NDEDC | قطاع كفر الشيخ | هندسة غرب كفر الشيخ | مسير | محطه محولات القنطره | Transformer | NDC-KSH-14-K000828 | 2026-01-26 | مسير الجديد | A4 | 22 | 25 | 2026-01-26 | 440 | 1600/5 | 1000
2766 | 83005292 | 8920040112431367328 | PO: 50/2024/2025 | ESMC | CL730d22H | NDC-KSH-14-K000830 | الفصل الواحد | NDEDC | قطاع كفر الشيخ | هندسة غرب كفر الشيخ | مسير | محطه محولات القنطرة | Transformer | NDC-KSH-14-K000830 | 2026-01-26 | مسير الجديد | A4 | 22 | 25 | 2026-01-26 | 440 | 1000/5 | 500
2767 | 83004515 | 8920040112431367327 | PO: 50/2024/2025 | ESMC | CL730d22H | NDC-KSH-14-K000831 | البدوي | NDEDC | قطاع كفر الشيخ | هندسة غرب كفر الشيخ | مسير | محطه محولات القنطرة | Transformer | NDC-KSH-14-K000831 | 2026-01-26 | مسير الجديد | A4 | 22 | 25 | 2026-01-26 | 440 | 1250/5 | 1000
2768 | 83004517 | 8920040112431367326 | PO: 50/2024/2025 | ESMC | CL730d22H | NDC-KSH-14-K000832 | المقابر | NDEDC | قطاع كفر الشيخ | هندسة غرب كفر الشيخ | مسير | محطه محولات القنطرة | Transformer | NDC-KSH-14-K000832 | 2026-01-26 | مسير الجديد | A4 | 22 | 25 | 2026-01-26 | 440 | 1200/5 | 800
2769 | 83004519 | 8920040112431367325 | PO: 50/2024/2025 | ESMC | CL730d22H | NDC-KSH-14-K000833 | العبد | NDEDC | قطاع كفر الشيخ | هندسة غرب كفر الشيخ | مسير | محطه محولات القنطرة | Transformer | NDC-KSH-14-K000833 | 2026-01-26 | مسير الجديد | A4 | 22 | 25 | 2026-01-26 | 440 | 300/5 | 200
2770 | 83004514 | 8920040112431367324 | PO: 50/2024/2025 | ESMC | CL730d22H | NDC-KSH-14-K000835 | عبدالله السيد | NDEDC | قطاع كفر الشيخ | هندسة غرب كفر الشيخ | مسير | محطه محولات القنطرة | Transformer | NDC-KSH-14-K000835 | 2026-01-26 | مسير الجديد | A4 | 22 | 25 | 2026-01-26 | 440 | 500/5 | 300
2771 | 83004511 | 8920040112431367323 | PO: 50/2024/2025 | ESMC | CL730d22H | NDC-KSH-14-K000836 | عبدالحميد حسن | NDEDC | قطاع كفر الشيخ | هندسة غرب كفر الشيخ | مسير | محطه محولات القنطرة | Transformer | NDC-KSH-14-K000836 | 2026-01-26 | مسير الجديد | A4 | 22 | 25 | 2026-01-26 | 440 | 200/5 | 100
2772 | 83004518 | 8920040112431367322 | PO: 50/2024/2025 | ESMC | CL730d22H | NDC-KSH-14-K000836 | المصلحه | NDEDC | قطاع كفر الشيخ | هندسة غرب كفر الشيخ | مسير | محطه محولات القنطرة | Transformer | NDC-KSH-14-K000836 | 2026-01-26 | مسير الجديد | A4 | 22 | 25 | 2026-01-26 | 440 | 300/5 | 200
2645 | 83004625 | 8920040112431367383 | PO: 50/2024/2025 | ESMC | CL730d22H | ND-KSH-15-K0098 | غرفة عادل النجار مغذي المحكمة لوحة البدالة | NDEDC | قطاع كفر الشيخ | هندسة مدينة دسوق | بجوار تفتيش الري | محطة محولات دسوق | Transformer | ND-KSH-15-K0098 | 2026-01-24 | غرفة عادل النجار مغذي المحكمة لوحة البدالة | A4 | 31 | 30.652 | 2026-01-25 | 446 | 800/5 | 200
2646 | 83005200 | 8920040112431367384 | PO: 50/2024/2025 | ESMC | CL730d22H | ND-KSH-15-K0182 | سعيد عصام مغذي المساكن لوحةدسوق الجديدة | NDEDC | قطاع كفر الشيخ | هندسة مدينة دسوق | اول ش الاستاد | محطة محولات دسوق | Transformer | ND-KSH-15-K0182 | 2026-01-24 | سعيد عصام مغذي المساكن لوحةدسوق الجديدة | A4 | 31 | 30.6535 | 2026-01-25 | 446 | 800/5 | 500
2647 | 83004624 | 8920040112431367387 | PO: 50/2024/2025 | ESMC | CL730d22H | ND-KSH-15-K0104 | ابراهيم ابو راس مغذي المحكمة لوحة البدالة | NDEDC | قطاع كفر الشيخ | هندسة مدينة دسوق | طريق فوه | محطة محولات دسوق | Transformer | ND-KSH-15-K0104 | 2026-01-24 | ابراهيم ابو راس مغذي المحكمة لوحة البدالة | A4 | 31 | 30.6471 | 2026-01-25 | 446 | 300/5 | 200
2648 | 83004966 | 8920040112431367388 | PO: 50/2024/2025 | ESMC | CL730d22H | ND-KSH-15-K0140 | غرفة القطان مغذي السمادوني لوحة البدالة | NDEDC | قطاع كفر الشيخ | هندسة مدينة دسوق | الكشلة بعد كشك المينا | محطة محولات دسوق | Transformer | ND-KSH-15-K0140 | 2026-01-24 | غرفة القطان مغذي السمادوني لوحة البدالة | A4 | 31 | 30.6367 | 2026-01-25 | 446 | 1250/5 | 500
2649 | 83005198 | 8920040112431367386 | PO: 50/2024/2025 | ESMC | CL730d22H | ND-KSH-15-K0186 | كشك الاستاد مغذي المساكن لوحة دسوق الجديدة | NDEDC | قطاع كفر الشيخ | هندسة مدينة دسوق | بجوار قصر الثقافة | محطة محولات دسوق | Transformer | ND-KSH-15-K0186 | 2026-01-24 | كشك الاستاد مغذي المساكن لوحة دسوق الجديدة | A4 | 31 | 30.6523 | 2026-01-25 | 446 | 600/5 | 500
2650 | 83007596 | 8920040112413180530 | PO: 50/2024/2025 | ESMC | CL730d22H | ND-KSH-15-K0227 | غرفة محمد صادق مغذي الفتيات لوحةالبدالة | NDEDC | قطاع كفر الشيخ | هندسة مدينة دسوق | ش 16 | محطة محولات دسوق | Transformer | ND-KSH-15-K0227 | 2026-01-24 | غرفة محمد صادق مغذي الفتيات لوحةالبدالة | A4 | 31 | 30.6523 | 2026-01-25 | 446 | 400/5 | 300
2651 | 83002616 | 8920040112431366799 | PO: 50/2024/2025 | ESMC | CL730d22H | NDC-DKH-43-K00202 | مغذي البرامون - محول منشية الثورة | NDEDC | قطاع جنوب الدقهلية | هندسة شرق المنصورة | مدينة المنصورة | محطة محولات قولنجيل | Transformer | NDC-DKH-43-K00202 | 2026-01-25 | مغذي البرامون - محول منشية الثورة | A4 | 0 | 0 | 2026-01-25 | 326 | 1000/5 | 500
2652 | 83002413 | 8920040112431366710 | PO: 50/2024/2025 | ESMC | CL730d22H | ND-DKH-47-K00190 | محول رقم 1 | NDEDC | قطاع جنوب الدقهلية | هندسة اجا | ابوداود العنب | محطة محولات دماص | Transformer | ND-DKH-47-K00190 | 2026-01-25 | مغذي دروه | A4 | 31 | 30.8761 | 2026-01-25 | 332 | 500/5 | 300
2653 | 83006088 | 8920040112431366213 | PO: 50/2024/2025 | ESMC | CL730d22H | ND-DKH-47-K0042 | محول السلخانة | NDEDC | قطاع جنوب الدقهلية | هندسة اجا | منية سمنود | محطة محولات منية سمنود | Transformer | ND-DKH-47-K0042 | 2026-01-01 | مغذي عملية المياه | A4 | 31 | 30.9552 | 2026-01-25 | 332 | 1500/5 | 1000
2654 | 83003495 | 8920040112431367827 | PO: 50/2024/2025 | ESMC | CL730d22H | ND-KSH-20-PMT011 | محول نهضة 3 - مغذى ابو سكين - لوحة شرق بلطيم | NDEDC | قطاع كفر الشيخ | هندسة بلطيم | محول النهضة - ابوسكين | بلطيم | Transformer | ND-KSH-20-PMT011 | 2026-01-25 | لوحة توزيع شرق بلطيم | A4 | 31 | 31.0562 | 2026-01-25 | 454 | 100/5 | 50
2655 | 83003499 | 8920040112431367826 | PO: 50/2024/2025 | ESMC | CL730d22H | ND-KSH-20-PMT010 | محول نهضة 2 - مغذى ابو سكين - لوحة شرق بلطيم | NDEDC | قطاع كفر الشيخ | هندسة بلطيم | محول نهضة 2 - ابوسكين | بلطيم | Transformer | ND-KSH-20-PMT010 | 2026-01-25 | لوحة توزيع شرق بلطيم | A4 | 31 | 31.0325 | 2026-01-25 | 454 | 150/5 | 100
2656 | 83002748 | 8920040112431366724 | PO: 50/2024/2025 | ESMC | CL730d22H | ND-DKH-47-K0045 | - محول الحلو | NDEDC | قطاع جنوب الدقهلية | هندسة اجا | منية سمنود | محطة محولات منية سمنود | Transformer | ND-DKH-47-K0045 | 2026-01-16 | مغذي النصب التذكارى | A4 | 30.9513 | 31.2518 | 2026-01-25 | 332 | 1600/5 | 1000
2657 | 83003500 | 8920040112431367825 | PO: 50/2024/2025 | ESMC | CL730d22H | ND-KSH-20-PMT009 | محول نهضة 1- مغذى ابو سكين - لوحة شرق بلطيم | NDEDC | قطاع كفر الشيخ | هندسة بلطيم | محول نهضة 1- ابوسكين | بلطيم | Transformer | ND-KSH-20-PMT009 | 2026-01-25 | لوحة توزيع شرق بلطيم | A4 | 31 | 31.0265 | 2026-01-25 | 454 | 150/5 | 100
2661 | 83021999 | 8920040112431366759 | PO: 50/2024/2025 | ESMC | CL730d22H | k03 | العبور5 | NDEDC | قطاع جنوب الدقهلية | هندسة غرب المنصورة | مدينة المنصورة | محطة محولات غرب المنصورة | Feeder Outgoing | k03 | 2026-01-25 | محطة محولات غرب المنصورة | A1 | 0 | 0 | 2026-01-25 | 327
2662 | 83021992 | 8920040112431366764 | PO: 50/2024/2025 | ESMC | CL730d22H | k09 | العبور4 | NDEDC | قطاع جنوب الدقهلية | هندسة غرب المنصورة | مدينة المنصورة | محطة محولات غرب المنصورة | Feeder Outgoing | k09 | 2026-01-25 | محطة محولات غرب المنصورة | A1 | 0 | 0 | 2026-01-25 | 327
2663 | 83021994 | 8920040112431366760 | PO: 50/2024/2025 | ESMC | CL730d22H | k11 | العبور3 | NDEDC | قطاع جنوب الدقهلية | هندسة غرب المنصورة | مدينة المنصورة | محطة محولات غرب المنصورة | Feeder Outgoing | k11 | 2026-01-25 | محطة محولات غرب المنصورة | A1 | 0 | 0 | 2026-01-25 | 327
2664 | 83021995 | 8920040112431366765 | PO: 50/2024/2025 | ESMC | CL730d22H | k18 | العبور6 | NDEDC | قطاع جنوب الدقهلية | هندسة غرب المنصورة | مدينة المنصورة | محطة محولات غرب المنصورة | Feeder Outgoing | k18 | 2026-01-25 | محطة محولات غرب المنصورة | A1 | 0 | 0 | 2026-01-25 | 327
2665 | 83021998 | 8920040112431366762 | PO: 50/2024/2025 | ESMC | CL730d22H | k19 | الكلى6 | NDEDC | قطاع جنوب الدقهلية | هندسة غرب المنصورة | مدينة المنصورة | محطة محولات غرب المنصورة | Feeder Outgoing | k19 | 2026-01-25 | محطة محولات غرب المنصورة | A1 | 0 | 0 | 2026-01-25 | 327
2667 | 83021993 | 8920040112431366763 | PO: 50/2024/2025 | ESMC | CL730d22H | k20 | الكلى1 | NDEDC | قطاع جنوب الدقهلية | هندسة غرب المنصورة | مدينة المنصورة | محطة محولات غرب المنصورة | Feeder Outgoing | k20 | 2026-01-25 | محطة محولات غرب المنصورة | A1 | 0 | 0 | 2026-01-25 | 327
2668 | 83021996 | 8920040112431366767 | PO: 50/2024/2025 | ESMC | CL730d22H | k22 | العبور1 | NDEDC | قطاع جنوب الدقهلية | هندسة غرب المنصورة | مدينة المنصورة | محطة محولات غرب المنصورة | Feeder Outgoing | k22 | 2026-01-25 | محطة محولات غرب المنصورة | A1 | 0 | 0 | 2026-01-25 | 327
2669 | 83021997 | 8920040112431366768 | PO: 50/2024/2025 | ESMC | CL730d22H | k21 | الكلى2 | NDEDC | قطاع جنوب الدقهلية | هندسة غرب المنصورة | مدينة المنصورة | محطة محولات غرب المنصورة | Feeder Outgoing | k21 | 2026-01-25 | محطة محولات غرب المنصورة | A1 | 0 | 0 | 2026-01-25 | 327
2670 | 83022000 | 8920040112431366766 | PO: 50/2024/2025 | ESMC | CL730d22H | k24 | العبور2 | NDEDC | قطاع جنوب الدقهلية | هندسة غرب المنصورة | مدينة المنصورة | محطة محولات غرب المنصورة | Feeder Outgoing | k24 | 2026-01-25 | محطة محولات غرب المنصورة | A1 | 0 | 0 | 2026-01-25 | 327
2671 | 83021991 | 8920040112431366761 | PO: 50/2024/2025 | ESMC | CL730d22H | k25 | الجامعة1 | NDEDC | قطاع جنوب الدقهلية | هندسة غرب المنصورة | مدينة المنصورة | محطة محولات غرب المنصورة | Feeder Outgoing | k25 | 2026-01-25 | محطة محولات غرب المنصورة | A1 | 0 | 0 | 2026-01-25 | 327
2672 | 83021296 | 8920040112431366250 | PO: 50/2024/2025 | ESMC | CL730d22H | k53 | كفر الشنهاب | NDEDC | قطاع جنوب الدقهلية | هندسة قري المنصورة 1 | مدينة المنصورة | محطة محولات غرب المنصورة | Feeder Outgoing | k53 | 2026-01-25 | محطة محولات غرب المنصورة | A1 | 0 | 0 | 2026-01-25 | 330
2673 | 83021291 | 8920040112431366251 | PO: 50/2024/2025 | ESMC | CL730d22H | k14 | أويش الحجر | NDEDC | قطاع جنوب الدقهلية | هندسة قري المنصورة 1 | مدينة المنصورة | محطة محولات غرب المنصورة | Feeder Outgoing | k14 | 2026-01-25 | محطة محولات غرب المنصورة | A1 | 0 | 0 | 2026-01-25 | 330
2674 | 83021928 | 8920040112431366790 | PO: 50/2024/2025 | ESMC | CL730d22H | k07 | ميت بدر خميس | NDEDC | قطاع جنوب الدقهلية | هندسة قري المنصورة 2 | مدينة المنصورة | محطة محولات غرب المنصورة | Feeder Outgoing | k07 | 2026-01-25 | محطة محولات غرب المنصورة | A2 | 0 | 0 | 2026-01-25 | 331
2675 | 83021293 | 8920040112431366798 | PO: 50/2024/2025 | ESMC | CL730d22H | k45 | ميت خميس | NDEDC | قطاع جنوب الدقهلية | هندسة قري المنصورة 2 | مدينة المنصورة | محطة محولات غرب المنصورة | Feeder Outgoing | k45 | 2026-01-25 | محطة محولات غرب المنصورة | A2 | 0 | 0 | 2026-01-25 | 331
2676 | 83004587 | 8920040112431367824 | PO: 50/2024/2025 | ESMC | CL730d22H | ND-KSH-20-K0038 | محول الشهابية الشرقي - مغذى الشهابية - لوحة توزيع مصيف شرق | NDEDC | قطاع كفر الشيخ | هندسة بلطيم | محول الشهابية الشرقي - مصيف بلطيم | بلطيم | Transformer | ND-KSH-20-K0038 | 2026-01-25 | لوحة توزيع الامل | A4 | 31 | 25 | 2026-01-25 | 454 | 1200/5 | 800
2677 | 83007529 | 8920040112431367823 | PO: 50/2024/2025 | ESMC | CL730d22H | ND-KSH-20-K0044 | محول الحماد تدعيم-مغذى الشهابية-لوحة توزيع الامل | NDEDC | قطاع كفر الشيخ | هندسة بلطيم | محول الحماد تدعيم - مصيف بلطيم | بلطيم | Transformer | ND-KSH-20-K0044 | 2026-01-25 | لوحة توزيع الامل | A4 | 31 | 25 | 2026-01-25 | 454 | 500/5 | 300
2681 | 83004582 | 8920040112431367810 | PO: 50/2024/2025 | ESMC | CL730d22H | ND-KSH-20-K0044 | محول الحماد الشرقي-مغذى الوهايبة-لوحة توزيع الامل | NDEDC | قطاع كفر الشيخ | هندسة بلطيم | محول الحماد شرق - مصيف بلطيم | بلطيم | Transformer | ND-KSH-20-K0044 | 2026-01-25 | لوحة توزيع الامل | A4 | 31 | 25 | 2026-01-25 | 454 | 500/5 | 250
2682 | 83004583 | 8920040112431367811 | PO: 50/2024/2025 | ESMC | CL730d22H | ND-KSH-20-K0042 | محول الحماد غرب-مغذى الشهابية-لوحة توزيع الامل | NDEDC | قطاع كفر الشيخ | هندسة بلطيم | محول الحماد غرب - مصيف بلطم | بلطيم | Transformer | ND-KSH-20-K0042 | 2026-01-25 | لوحة توزيع الامل | A4 | 31 | 25 | 2026-01-25 | 454 | 500/5 | 300
2591 | 83006457 | 8920022023464355913 | PO: 50/2024/2025 | ESMC | CL730d22H | ND-DKH-49-K00050 | محول ابو سلام | NDEDC | قطاع جنوب الدقهلية | هندسة قري ميت غمر | اوليله | محطه محولات غزل ميت غمر | Transformer | ND-DKH-49-K00050 | 2026-01-15 | لوحه توزيع ميت الفرماوي-مغذي اوليله ابو سلام | A4 | 30.7214 | 31.3548 | 2026-01-24 | 337 | 1500/5 | 1000
2592 | 83006761 | 8920022023464356051 | PO: 50/2024/2025 | ESMC | CL730d22H | ND-DKH-49-K00051 | محول التلالين | NDEDC | قطاع جنوب الدقهلية | هندسة قري ميت غمر | اوليله | محطه محولات غزل ميت غمر | Transformer | ND-DKH-49-K00051 | 2026-01-15 | لوحه توزيع ميت الفرماوي-مغذي اوليله ابو سلام | A4 | 30.7233 | 31.3555 | 2026-01-24 | 337 | 1250/5 | 800
2593 | 83006831 | 8920022023464357802 | PO: 50/2024/2025 | ESMC | CL730d22H | ND-DKH-34-K0155 | تم تركيب عداد سمارت على محول الحفنى | NDEDC | قطاع شمال الدقهلية | هندسة منية النصر | كفر علام | دكرنس الجديدة | Transformer | ND-DKH-34-K0155 | 2026-01-22 | مغذى كفر علام1 | A4 | 27 | 28 | 2026-01-24 | 220 | 800/5 | 300
2594 | 83006188 | 8920022023464357877 | PO: 50/2024/2025 | ESMC | CL730d22H | ND-DKH-34-K0151 | تم تركيب عداد سمارت على محول على مبارك | NDEDC | قطاع شمال الدقهلية | هندسة منية النصر | كفر قنيش | دكرنس الجديدة | Transformer | ND-DKH-34-K0151 | 2026-01-22 | مغذى كفر علام1 | A4 | 27 | 28 | 2026-01-24 | 220 | 800/5 | 300
2595 | 83005197 | 8920040112431367361 | PO: 50/2024/2025 | ESMC | CL730d22H | ND-KSH-15-K0206 | برج عون مغذي علي جابر لوحة دسوق الجديدة | NDEDC | قطاع كفر الشيخ | هندسة مدينة دسوق | طريق السلخانة | محطة محولات دسوق | Transformer | ND-KSH-15-K0206 | 2026-01-22 | برج عون مغذي علي جابر لوحة دسوق الجديدة | A4 | 31 | 30.6575 | 2026-01-24 | 446 | 1200/5 | 500
2596 | 83005191 | 8920040112431367385 | PO: 50/2024/2025 | ESMC | CL730d22H | ND-KSH-15-K0068 | السعيد الشريف 2 مغذي الكوبري لوحة دسوق القديمة | NDEDC | قطاع كفر الشيخ | هندسة مدينة دسوق | امام حديقة الصفا | محطة محولات دسوق | Transformer | ND-KSH-15-K0068 | 2026-01-22 | السعيد الشريف 2مغذي الكوبري لوحة دسوق القديمة | A4 | 31 | 30.6536 | 2026-01-24 | 446 | 150/5 | 200
2597 | 83003390 | 8920040112431367360 | PO: 50/2024/2025 | ESMC | CL730d22H | ND-KSH-15-K0080 | كشك 31 مغذي عرفة لوحة دسوق القديمة | NDEDC | قطاع كفر الشيخ | هندسة مدينة دسوق | ش الغفران | محطة محولات دسوق | Transformer | ND-KSH-15-K0080 | 2026-01-22 | كشك 31 مغذي عرفة لوحة دسوق القديمة | A4 | 31 | 30.6486 | 2026-01-24 | 446 | 800/5 | 500
2598 | 83004073 | 8920022023464357356 | PO: 50/2024/2025 | ESMC | CL730d22H | ND-DKH-42-K0049 | م م بلقاس -مغذى ابوعرصه-محول ابوعرصه الجامع | NDEDC | قطاع شمال الدقهلية | هندسة قري بلقاس | ابوعرصه | م م بلقاس | Transformer | ND-DKH-42-K0049 | 2026-01-22 | مغذى ابوعرصه | A4 | 31 | 31.3542 | 2026-01-24 | 216 | 300/5 | 200
2599 | 83007062 | 8920040112413180861 | PO: 50/2024/2025 | ESMC | CL730d22H | ND-DKH-42-K0045 | م م بطره -مغذى دملاش-محول الجواديه الجبانه | NDEDC | قطاع شمال الدقهلية | هندسة قري بلقاس | الجواديه | م م بطره | Transformer | ND-DKH-42-K0045 | 2026-01-24 | مغذى دملاش | A4 | 31 | 31.4154 | 2026-01-24 | 216 | 300/5 | 200
2600 | 83004911 | 8920022023464356796 | PO: 50/2024/2025 | ESMC | CL730d22H | حياة كريمة | محطة محولات شربين -مغذى العيادية -محول الترعة | NDEDC | قطاع شمال الدقهلية | هندسة قري شربين | العيادية | محطة محولات شربين | Transformer | حياة كريمة | 2026-01-22 | مغذى العيادية | A4 | 31 | 31 | 2026-01-24 | 213 | 400/5 | 200
2601 | 83004915 | 8920022023464356952 | PO: 50/2024/2025 | ESMC | CL730d22H | حياة كريمة | محطة محولات شربين -مغذى العيادية -محول المدرسة | NDEDC | قطاع شمال الدقهلية | هندسة قري شربين | العيادية | محطة محولات شربين | Transformer | حياة كريمة | 2026-01-22 | مغذى العيادية | A4 | 31 | 31 | 2026-01-24 | 213 | 400/5 | 200
2602 | 83004913 | 8920022023464356945 | PO: 50/2024/2025 | ESMC | CL730d22H | حياة كريمة | محطة محولات شربين -مغذى العيادية -محول المجمع | NDEDC | قطاع شمال الدقهلية | هندسة قري شربين | العيادية | محطة محولات شربين | Transformer | حياة كريمة | 2026-01-22 | مغذى العيادية | A4 | 31 | 31 | 2026-01-24 | 213 | 400/5 | 200
2603 | 83007571 | 8920022023464357182 | PO: 50/2024/2025 | ESMC | CL730d22H | ND-DKH-42-K0023 | م م بطره -مغذى الزهراء-محول الزهراء التدعيم | NDEDC | قطاع شمال الدقهلية | هندسة قري بلقاس | الزهراء | م م بطره | Transformer | ND-DKH-42-K0023 | 2026-01-12 | مغذى الزهراء | A4 | 31 | 31.4573 | 2026-01-24 | 216 | 500/5 | 300
2604 | 83020696 | 8920022023464357026 | PO: 50/2024/2025 | ESMC | CL730d22H | NDC-DKH-DP179-C02 | مغذي السبخاوية | NDEDC | قطاع شمال الدقهلية | هندسة قري شربين | شربين | محطة محولات الحصص | Feeder Outgoing | NDC-DKH-DP179-C02 | 2026-01-20 | لوحة توزيع العيادية | A2 | 0 | 0 | 2026-01-24 | 213
2605 | 83022152 | 8920022023464356820 | PO: 50/2024/2025 | ESMC | CL730d22H | NDC-DKH-DP179-C01 | كفر الحاج شربيني | NDEDC | قطاع شمال الدقهلية | هندسة قري شربين | شربين | محطة محولات الحصص | Feeder Outgoing | NDC-DKH-DP179-C01 | 2026-01-20 | لوحة توزيع العيادية | A2 | 0 | 0 | 2026-01-24 | 213
2606 | 83022153 | 8920022023464357042 | PO: 50/2024/2025 | ESMC | CL730d22H | NDC-DKH-DP179-C07 | مغذي سنانوه | NDEDC | قطاع شمال الدقهلية | هندسة قري شربين | شربين | محطة محولات الحصص | Feeder Outgoing | NDC-DKH-DP179-C07 | 2026-01-20 | لوحة توزيع العيادية | A2 | 0 | 0 | 2026-01-24 | 213
2607 | 83020697 | 8920022023464357034 | PO: 50/2024/2025 | ESMC | CL730d22H | NDC-DKH-DP179-C06 | محول اللوحة | NDEDC | قطاع شمال الدقهلية | هندسة قري شربين | شربين | محطة محولات الحصص | Feeder Outgoing | NDC-DKH-DP179-C06 | 2026-01-20 | لوحة توزيع العيادية | A2 | 0 | 0 | 2026-01-24 | 213
2608 | 83022155 | 8920022023464357018 | PO: 50/2024/2025 | ESMC | CL730d22H | 0 | أبو زاهر | NDEDC | قطاع شمال الدقهلية | هندسة قري شربين | شربين | محطة محولات الحصص | Feeder Outgoing | 0 | 2026-01-20 | لوحة توزيع العيادية | A2 | 0 | 0 | 2026-01-24 | 213
2609 | 83022160 | 8920022023464356770 | PO: 50/2024/2025 | ESMC | CL730d22H | NDC-DKH-DP179-C08 | العيادية(احتياطي خروج) | NDEDC | قطاع شمال الدقهلية | هندسة قري شربين | شربين | محطة محولات الحصص | Feeder Outgoing | NDC-DKH-DP179-C08 | 2026-01-20 | لوحة توزيع العيادية | A2 | 0 | 0 | 2026-01-24 | 213
2610 | 83006275 | 8920040112431367239 | PO: 50/2024/2025 | ESMC | CL730d22H | NDC-KSH-21- PMT0026 | لوحة توزيع الزاوية- مغذي الخمسين-محول الحلافي 2 | NDEDC | قطاع كفر الشيخ | هندسة الرياض | الحلافي 2 | الحامول | Transformer | NDC-KSH-21- PMT0026 | 2026-01-22 | لوحة توزيع الزاوية- مغذي الخمسين | A4 | 31 | 31.0058 | 2026-01-24 | 445 | 200/5 | 160
2611 | 83022151 | 8920022023464357059 | PO: 50/2024/2025 | ESMC | CL730d22H | NDC-DKH-DP179-C04 | كفر شريف | NDEDC | قطاع شمال الدقهلية | هندسة قري شربين | شربين | محطة محولات الحصص | Feeder Outgoing | NDC-DKH-DP179-C04 | 2026-01-20 | لوحة توزيع العيادية | A2 | 0 | 0 | 2026-01-24 | 213
2612 | 83020691 | 8920022023464357000 | PO: 50/2024/2025 | ESMC | CL730d22H | NDC-DKH-DP179-C05 | الملاحة | NDEDC | قطاع شمال الدقهلية | هندسة قري شربين | شربين | محطة محولات الحصص | Feeder Outgoing | NDC-DKH-DP179-C05 | 2026-01-20 | لوحة توزيع العيادية | A2 | 0 | 0 | 2026-01-24 | 213
2613 | 83006362 | 8920040112431367477 | PO: 50/2024/2025 | ESMC | CL730d22H | ND-Dk0H-40-K00091 | محطة محولات بلقاس- لوحة بلقاس | NDEDC | قطاع شمال الدقهلية | هندسة الستامونى | ابودشيشة- محول المدرسة | بلقاس | Feeder Outgoing | ND-Dk0H-40-K00091 | 2026-01-24 | لوحة بلقاس الايجيماك | A4 | 0 | 0 | 2026-01-24 | 218 | 1250/5 | 800
2614 | 83006361 | 8920040112431367485 | PO: 50/2024/2025 | ESMC | CL730d22H | ND-Dk0H-40-K00092 | محطة محولات بلقاس- لوحة بلقاس | NDEDC | قطاع شمال الدقهلية | هندسة الستامونى | ابودشيشة- محول الجامع | بلقاس | Feeder Outgoing | ND-Dk0H-40-K00092 | 2026-01-24 | لوحة بلقاس الايجيماك | A4 | 0 | 0 | 2026-01-24 | 218 | 1250/5 | 800
2615 | 83006364 | 8920040112431367488 | PO: 50/2024/2025 | ESMC | CL730d22H | ND-Dk0H-40-K00088 | محطة محولات بلقاس- لوحة بلقاس | NDEDC | قطاع شمال الدقهلية | هندسة الستامونى | ابودشيشة- محول الياظبية | بلقاس | Feeder Outgoing | ND-Dk0H-40-K00088 | 2026-01-24 | لوحة بلقاس الايجيماك | A4 | 0 | 0 | 2026-01-24 | 218 | 1200/5 | 800
2616 | 83006240 | 8920040112431367476 | PO: 50/2024/2025 | ESMC | CL730d22H | ND-Dk0H-40-K00117 | محطة محولات بلقاس- لوحة بلقاس الميمكو | NDEDC | قطاع شمال الدقهلية | هندسة الستامونى | السبعه- محول السبعه الجامع | بلقاس | Feeder Outgoing | ND-Dk0H-40-K00117 | 2026-01-24 | لوحة بلقاس الميمكو | A4 | 0 | 0 | 2026-01-24 | 218 | 1200/5 | 1000
2617 | 83006237 | 8920040112431367482 | PO: 50/2024/2025 | ESMC | CL730d22H | ND-Dk0H-40-K00119 | محطة محولات بلقاس- لوحة بلقاس الميمكو | NDEDC | قطاع شمال الدقهلية | هندسة الستامونى | السبعه- محول ابومنسي2 | بلقاس | Feeder Outgoing | ND-Dk0H-40-K00119 | 2026-01-24 | لوحة بلقاس الميمكو | A4 | 0 | 0 | 2026-01-24 | 218 | 200/5 | 160
2618 | 83006231 | 8920040112431367486 | PO: 50/2024/2025 | ESMC | CL730d22H | ND-Dk0H-40-K00115 | محطة محولات بلقاس- لوحة بلقاس الميمكو | NDEDC | قطاع شمال الدقهلية | هندسة الستامونى | السبعه- محول حسن جمعه | بلقاس | Feeder Outgoing | ND-Dk0H-40-K00115 | 2026-01-24 | لوحة بلقاس الميمكو | A4 | 0 | 0 | 2026-01-24 | 218 | 1200/5 | 800
2619 | 83006236 | 8920040112431367480 | PO: 50/2024/2025 | ESMC | CL730d22H | ND-Dk0H-40-K00041 | محطة محولات الحفير- مغذي البحر | NDEDC | قطاع شمال الدقهلية | هندسة الستامونى | قرية 31 محول 31 التدعيم | بلقاس | Feeder Outgoing | ND-Dk0H-40-K00041 | 2026-01-24 | محطة محولات الحفير | A4 | 0 | 0 | 2026-01-24 | 218 | 400/5 | 160
2620 | 83006232 | 8920040112431367401 | PO: 50/2024/2025 | ESMC | CL730d22H | ND-Dk0H-40-K00258 | محطة محولات الحفير- مغذي الأمل | NDEDC | قطاع شمال الدقهلية | هندسة الستامونى | محول المعسكر البحر | بلقاس | Feeder Outgoing | ND-Dk0H-40-K00258 | 2026-01-24 | محطة محولات الحفير | A4 | 0 | 0 | 2026-01-24 | 218 | 600/5 | 300
2621 | 83002576 | 8920040112412468758 | PO: 50/2024/2025 | ESMC | CL730d22H | Nd-dmt-02-k00229 | غير مباشر | NDEDC | قطاع دمياط | هندسة جنوب دمياط | طريق بور سعيد | مدينة الاثاث | Transformer | Nd-dmt-02-k00229 | 2026-01-22 | مغذى المحكمه لوحة شط الملح | A4 | 31 | 31.4207 | 2026-01-24 | 102 | 300/5 | 300
2622 | 83006235 | 8920040112431367475 | PO: 50/2024/2025 | ESMC | CL730d22H | ND-Dk0H-40-K00022 | محطة محولات الحفير- مغذي الستاموني | NDEDC | قطاع شمال الدقهلية | هندسة الستامونى | محول 39 المشحمه | بلقاس | Feeder Outgoing | ND-Dk0H-40-K00022 | 2026-01-24 | محطة محولات الحفير | A4 | 0 | 0 | 2026-01-24 | 218 | 1200/5 | 500
2623 | 83006234 | 8920040112431367427 | PO: 50/2024/2025 | ESMC | CL730d22H | ND-Dk0H-40-K00200 | محطة محولات الحفير- مغذي الحفير | NDEDC | قطاع شمال الدقهلية | هندسة الستامونى | محول53 ابوماضي المدرسة | بلقاس | Feeder Outgoing | ND-Dk0H-40-K00200 | 2026-01-24 | محطة محولات الحفير | A4 | 0 | 0 | 2026-01-24 | 218 | 800/5 | 300
2624 | 83002574 | 8920040112412468759 | PO: 50/2024/2025 | ESMC | CL730d22H | Nd-dmt-02-k00272 | غير مباشر | NDEDC | قطاع دمياط | هندسة جنوب دمياط | طريق بور سعيد | مدينة الاثاث | Transformer | Nd-dmt-02-k00272 | 2026-01-22 | مغذى شادر الخشب لوحة شط الملح | A4 | 31 | 31.4288 | 2026-01-24 | 102 | 400/5 | 200
2625 | 83006238 | 8920040112431367498 | PO: 50/2024/2025 | ESMC | CL730d22H | ND-Dk0H-40-K00257 | محطة محولات الحفير- مغذي الحفير | NDEDC | قطاع شمال الدقهلية | هندسة الستامونى | محول53 ابوماضي الشرقي | بلقاس | Feeder Outgoing | ND-Dk0H-40-K00257 | 2026-01-24 | محطة محولات الحفير | A4 | 0 | 0 | 2026-01-24 | 218 | 1000/5 | 500
2626 | 83002580 | 8920040112412468760 | PO: 50/2024/2025 | ESMC | CL730d22H | Nd-dmt-02-k00340 | غير مباشر | NDEDC | قطاع دمياط | هندسة جنوب دمياط | طريق بور سعيد | مدينة الاثاث | Transformer | Nd-dmt-02-k00340 | 2026-01-22 | مغذى شادر الخشب لوحة شط الملح | A4 | 31 | 31.4291 | 2026-01-24 | 102 | 1250/5 | 800
2627 | 83002573 | 8920040112412468757 | PO: 50/2024/2025 | ESMC | CL730d22H | Nd-dmt-02-k00328 | غير مباشر | NDEDC | قطاع دمياط | هندسة جنوب دمياط | طريق بور سعيد | مدينة الاثاث | Transformer | Nd-dmt-02-k00328 | 2026-01-22 | مغذى شط الملح لوحة شط الملح | A4 | 31 | 31.4265 | 2026-01-24 | 102 | 600/5 | 300
2628 | 83004077 | 8920022023464357224 | PO: 50/2024/2025 | ESMC | CL730d22H | ND-DKH-42-K0042 | م م بطره -مغذى دملاش-محول دملاش الساحل | NDEDC | قطاع شمال الدقهلية | هندسة قري بلقاس | دملاش | م م بطره | Transformer | ND-DKH-42-K0042 | 2026-01-13 | مغذى دملاش | A4 | 31 | 31.4045 | 2026-01-24 | 216 | 500/5 | 300
2629 | 83004078 | 8920022023464357216 | PO: 50/2024/2025 | ESMC | CL730d22H | ND-DKH-42-PMT 0036 | م م بطره -مغذى دملاش-محول دملاش المدرسه | NDEDC | قطاع شمال الدقهلية | هندسة قري بلقاس | دملاش | م م بطره | Transformer | ND-DKH-42-PMT 0036 | 2026-01-24 | مغذى دملاش | A4 | 0 | 0 | 2026-01-24 | 216 | 150/5 | 100
2630 | 83003197 | 8920040112431367935 | PO: 50/2024/2025 | ESMC | CL730d22H | NDC-KSH-23-K0072-TRO1 | لوحة شباس عمير - مغذى القطان - محول الجبانة الجديد | NDEDC | قطاع كفر الشيخ | هندسة قلين | لوحة شباس عمير - مغذى القطان - محول الجبانة الجديد | قلين | Transformer | NDC-KSH-23-K0072-TRO1 | 2026-01-23 | شباس عمير - مغذى القطان | A4 | 31 | 30.7918 | 2026-01-24 | 442 | 1000/5 | 500
2631 | 83005111 | 8920040112431367938 | PO: 50/2024/2025 | ESMC | CL730d22H | NDC-KSH-23-K0071-TRO1 | لوحة شباس عمير - مغذى القطان - محول علاء الدين | NDEDC | قطاع كفر الشيخ | هندسة قلين | لوحة شباس عمير - مغذى القطان - محول علاء الدين | قلين | Transformer | NDC-KSH-23-K0071-TRO1 | 2026-01-23 | شباس عمير - مغذى القطان | A4 | 31 | 30.7962 | 2026-01-24 | 442 | 1000/5 | 500
2632 | 83003574 | 8920022023464359055 | PO: 50/2024/2025 | ESMC | CL730d22H | استاوروا | أبو المعاطي2 - قاعدة | NDEDC | قطاع شمال الدقهلية | هندسة بني عبيد | اليوسفية | ميت فارس | Transformer | استاوروا | 2026-01-24 | بني عبيد | A4 | 31 | 31.0001 | 2026-01-24 | 219
2633 | 83005091 | 8920022023464357406 | PO: 50/2024/2025 | ESMC | CL730d22H | ND-DKH-42-PMT 0035 | م م بطره -مغذى دملاش-محول دملاش الجبانه | NDEDC | قطاع شمال الدقهلية | هندسة قري بلقاس | دملاش | م م بطره | Transformer | ND-DKH-42-PMT 0035 | 2026-01-24 | مغذى دملاش | A4 | 0 | 0 | 2026-01-24 | 216 | 300/5 | 200
2634 | 83003581 | 8920040112412468724 | PO: 50/2024/2025 | ESMC | CL730d22H | NDC-DMT-06-K00108-TR01 | محول كشك القنطرة | NDEDC | قطاع دمياط | هندسة فارسكور | فارسكور3 | فارسكور | Transformer | NDC-DMT-06-K00108-TR01 | 2026-01-14 | لوحة اليوغسلافى | A4 | 31 | 31.3242 | 2026-01-24 | 109 | 500/5 | 300
2635 | 83004299 | 8920040112412468808 | PO: 50/2024/2025 | ESMC | CL730d22H | NDC-KSH-12-K00114 | خروج القنطرة فوزان | NDEDC | قطاع كفر الشيخ | هندسة مدينة كفر الشيخ | القنطرة شارع البحر | محطة محولات كفرالشيخ 220 | Transformer | NDC-KSH-12-K00114 | 2026-01-24 | ميت علوان | A4 | 27.2455 | 31.11 | 2026-01-24 | 439 | 1250/5 | 800 | برج اللؤلؤة | NDC-KSH-12-K00114 | عام
2636 | 83004293 | 8920040112412468810 | PO: 50/2024/2025 | ESMC | CL730d22H | NDC-KSH-12-K00115 | خروج القنطرة فوزان | NDEDC | قطاع كفر الشيخ | هندسة مدينة كفر الشيخ | اللؤلؤه بسطويسي | محطة محولات كفرالشيخ 220 | Transformer | NDC-KSH-12-K00115 | 2026-01-24 | ميت علوان | A4 | 27.2455 | 31.11 | 2026-01-24 | 439 | 1250/5 | 300 | فوزان | NDC-KSH-12-K00115 | عام
2637 | 83004300 | 8920040112412468801 | PO: 50/2024/2025 | ESMC | CL730d22H | NDC-KSH-12-K00121 | خروج القنطرة فوزان | NDEDC | قطاع كفر الشيخ | هندسة مدينة كفر الشيخ | الحويني الصوالحه 2 | محطة محولات كفرالشيخ 220 | Transformer | NDC-KSH-12-K00121 | 2026-01-24 | ميت علوان | A4 | 27.2455 | 31.11 | 2026-01-24 | 439 | 1500/5 | 500 |  |  | عام
2638 | 83004291 | 8920040112412468807 | PO: 50/2024/2025 | ESMC | CL730d22H | NDC-KSH-12-K00117 | محمد هيبه الحويني | NDEDC | قطاع كفر الشيخ | هندسة مدينة كفر الشيخ | شارع البيبسي | محطة محولات كفرالشيخ 220 | Transformer | NDC-KSH-12-K00117 | 2026-01-24 | ميت علوان | A4 | 27.2455 | 31.11 | 2026-01-24 | 439 | 1000/5 | 500 | الصوالحة الجديدة | NDC-KSH-12-K00117 | عام
2639 | 83004296 | 8920040112412468813 | PO: 50/2024/2025 | ESMC | CL730d22H | NDC-KSH-12-K00112 | خروج المدرسة القنطرة | NDEDC | قطاع كفر الشيخ | هندسة مدينة كفر الشيخ | شارع محطة المحولات | محطة محولات كفرالشيخ 220 | Transformer | NDC-KSH-12-K00112 | 2026-01-24 | ميت علوان | A4 | 31 | 30.9567 | 2026-01-24 | 439 | 1500/5 | 1000 | سور المحطة | NDC-KSH-12-K00112 | عام
2640 | 83004294 | 8920040112412468812 | PO: 50/2024/2025 | ESMC | CL730d22H | NDC-KSH-12-K00111 | خروج اللوحة القنطرة | NDEDC | قطاع كفر الشيخ | هندسة مدينة كفر الشيخ | شارع المواقف | محطة محولات كفرالشيخ 220 | Transformer | NDC-KSH-12-K00111 | 2026-01-24 | ميت علوان | A4 | 31 | 30.9561 | 2026-01-24 | 439 | 1250/5 | 1000 | المدرسة | NDC-KSH-12-K00111 | عام
2641 | 83004292 | 8920040112412468809 | PO: 50/2024/2025 | ESMC | CL730d22H | NDC-KSH-12-K00154 | خروج بدوي الصوالحه | NDEDC | قطاع كفر الشيخ | هندسة مدينة كفر الشيخ | القنطرة الشارع السابع | محطة محولات كفرالشيخ 220 | Transformer | NDC-KSH-12-K00154 | 2026-01-24 | ميت علوان | A4 | 31 | 30.9595 | 2026-01-24 | 439 | 1500/5 | 1000 | المعمل | NDC-KSH-12-K00154 | عام
2642 | 83004295 | 8920040112412468802 | PO: 50/2024/2025 | ESMC | CL730d22H | NDC-KSH-12-K00156 | خروج النادي المعمل | NDEDC | قطاع كفر الشيخ | هندسة مدينة كفر الشيخ | شارع الاستاد بدوي | محطة محولات كفرالشيخ 220 | Transformer | NDC-KSH-12-K00156 | 2026-01-24 | ميت علوان | A4 | 31 | 30.9629 | 2026-01-24 | 439 | 1200/5 | 800
2643 | 83003994 | 8920040112412468839 | PO: 50/2024/2025 | ESMC | CL730d22H | NDC-KSH-12-K00058 | خروج النادي المعمل | NDEDC | قطاع كفر الشيخ | هندسة مدينة كفر الشيخ | تقسيم المساحه | محطة محولات كفرالشيخ 220 | Transformer | NDC-KSH-12-K00058 | 2026-01-19 | شرق المدينة | A4 | 31 | 30.9411 | 2026-01-24 | 439 | 1000/5 | 500 | تقسيم المساحة | NDC-KSH-12-K00271 | عام
2644 | 83005399 | 8920040112412468873 | PO: 50/2024/2025 | ESMC | CL730d22H | NDC-KSH-12-K00113 | خروج سور المحطة اللؤلؤه | NDEDC | قطاع كفر الشيخ | هندسة مدينة كفر الشيخ | منطقة كوبري المرور | محطة محولات كفرالشيخ 220 | Transformer | NDC-KSH-12-K00113 | 2026-01-24 | ميت علوان | A4 | 31 | 30.9573 | 2026-01-24 | 439 | 1600/5 | 1000 | القنطرة القديم | NDC-KSH-12-K00113 | عام
2558 | 83005097 | 8920040112413180872 | PO: 50/2024/2025 | ESMC | CL730d22H | ND-DKH-42-PMT 0012 | م م بطره -مغذى الزهراء-محول البيلاويه المصرف | NDEDC | قطاع شمال الدقهلية | هندسة قري بلقاس | البيلاويه | محطه محولات بطره | Transformer | ND-DKH-42-PMT 0012 | 2026-01-22 | مغذى الزهراء | A4 | 31 | 31.4648 | 2026-01-22 | 216 | 150/5 | 100
2559 | 83007577 | 8920040112413180870 | PO: 50/2024/2025 | ESMC | CL730d22H | ND-DKH-42-K0015-TR015 | م م بطره -مغذى الزهراء-محول البيلاويه البلد | NDEDC | قطاع شمال الدقهلية | هندسة قري بلقاس | البيلاويه | محطه محولات بطره | Transformer | ND-DKH-42-K0015-TR015 | 2026-01-22 | مغذى الزهراء | A4 | 31 | 31.4112 | 2026-01-22 | 216 | 800/5 | 500
2560 | 83004627 | 8920040112431367372 | PO: 50/2024/2025 | ESMC | CL730d22H | ND-KSH-15-K0207 | اسكان مبارك مغذي علي جابر لوحة دسوق الجديدة | NDEDC | قطاع كفر الشيخ | هندسة مدينة دسوق | خلف السلخانة | محطة محولات دسوق | Transformer | ND-KSH-15-K0208 | 2026-01-21 | اسكان مبارك مغذي علي جابر لوحة دسوق الجديدة | A4 | 31 | 30.6538 | 2026-01-22 | 446 | 1200/5 | 500
2561 | 83004967 | 8920040112430007341 | PO: 50/2024/2025 | ESMC | CL730d22H | ND-KSH-15-K0170 | غرفة السروجي مغذي دحروج لوحة البدالة | NDEDC | قطاع كفر الشيخ | هندسة مدينة دسوق | ش الجمال | محطة محولات دسوق | Transformer | ND-KSH-15-K0170 | 2026-01-21 | غرفة السروجي مغذي دحروج لوحة البدالة | A4 | 31 | 30.6507 | 2026-01-22 | 446 | 1500/5 | 500
2562 | 83003432 | 8920022023464352738 | PO: 50/2024/2025 | ESMC | CL730d22H | NDC-KSH-18-K0006-TR01 | محول المشحمة | NDEDC | قطاع كفر الشيخ | هندسة مدينة الحامول | لوحةالهندسة-مغذي السلاهيب 2-محول المشحمة | محطة محولات الحامول | Transformer | NDC-KSH-18-K0006-TR01 | 2026-01-19 | لوحة الهندسة-مغذي السلاهيب 2 | A4 | 31 | 31.1526 | 2026-01-22 | 451 | 1200/5 | 500
2563 | 83004761 | 8920022023464352720 | PO: 50/2024/2025 | ESMC | CL730d22H | NDC-KSH-18-K0005-TR01 | محول الهندسة | NDEDC | قطاع كفر الشيخ | هندسة مدينة الحامول | لوحة الاستاد - عمر افندي-محول الهندسة | محطة محولات الحامول | Transformer | NDC-KSH-18-K0005-TR01 | 2026-01-19 | لوحة الاستاد - عمر افندي | A4 | 31 | 31.1522 | 2026-01-22 | 451 | 1500/5 | 500
2564 | 83007573 | 8920022023464357208 | PO: 50/2024/2025 | ESMC | CL730d22H | ND-DKH-42-K0027 | م م بطره -مغذى الزهراء-محول الوساطه البلد | NDEDC | قطاع شمال الدقهلية | هندسة قري بلقاس | الوساطه | م م بطره | Transformer | ND-DKH-42-K0027 | 2026-01-21 | مغذى الزهراء | A4 | 31 | 31.4714 | 2026-01-22 | 216 | 1000/5 | 500
2565 | 83007579 | 8920022023464357321 | PO: 50/2024/2025 | ESMC | CL730d22H | ND-DKH-42-K0019 | م م بطره -مغذى الزهراء-محول الغنامه عمر | NDEDC | قطاع شمال الدقهلية | هندسة قري بلقاس | الغنامه | م م بطره | Transformer | ND-DKH-42-K0019 | 2026-01-21 | مغذى الزهراء | A4 | 31 | 31.2515 | 2026-01-22 | 216 | 500/5 | 300
2567 | 83005193 | 8920040112430007358 | PO: 50/2024/2025 | ESMC | CL730d22H | ND-KSH-15-K0175 | كشك 60 مغذي دحروج لوحة البدالة | NDEDC | قطاع كفر الشيخ | هندسة مدينة دسوق | طريق قلين | محطة محولات دسوق | Transformer | ND-KSH-15-K0175 | 2026-01-21 | كشك 60 مغذي دحروج لوحة البدالة | A4 | 0 | 0 | 2026-01-22 | 446 | 800/5 | 500
2568 | 83005094 | 8920022023464357511 | PO: 50/2024/2025 | ESMC | CL730d22H | ND-DKH-42-PMT 0020 | م م بطره -مغذىالزهراء-محول م بسنديله الماكينه | NDEDC | قطاع شمال الدقهلية | هندسة قري بلقاس | منشأه بسنديله | م م بطره | Transformer | ND-DKH-42-PMT 0020 | 2026-01-22 | مغذى الزهراء | A4 | 31 | 31.4607 | 2026-01-22 | 216 | 500/5 | 300
2569 | 83004080 | 8920022023464357372 | PO: 50/2024/2025 | ESMC | CL730d22H | ND-DKH-42-PMT 0037 | م م بطره -مغذى دملاش -محول الجواديه المناشر | NDEDC | قطاع شمال الدقهلية | هندسة قري بلقاس | الجواديه | م م بطره | Transformer | ND-DKH-42-PMT 0037 | 2026-01-22 | مغذى دملاش | A4 | 0 | 0 | 2026-01-22 | 216 | 300/5 | 200
2570 | 83005092 | 8920022023464357380 | PO: 50/2024/2025 | ESMC | CL730d22H | ND-DKH-42-K0048 | م م بطره -مغذى دملاش-محول ع الكوبرى | NDEDC | قطاع شمال الدقهلية | هندسة قري بلقاس | ع الكوبرى | م م بطره | Transformer | ND-DKH-42-K0048 | 2026-01-22 | مغذى دملاش | A4 | 31 | 31.4318 | 2026-01-22 | 216 | 300/5 | 200
2571 | 83004076 | 8920022023464357398 | PO: 50/2024/2025 | ESMC | CL730d22H | ND-DKH-42-K0044 | م م بطره -مغذى دملاش-محول دملاش البلد | NDEDC | قطاع شمال الدقهلية | هندسة قري بلقاس | دملاش | م م بطره | Transformer | ND-DKH-42-K0044 | 2026-01-22 | مغذى دملاش | A4 | 31 | 31.4028 | 2026-01-22 | 216 | 1000/5 | 500
2572 | 83007176 | 8920022023464357349 | PO: 50/2024/2025 | ESMC | CL730d22H | ND-DKH-42-K0053 | م م بلقاس -مغذى ابوعرصه-محول ابوعرصه التدعيم | NDEDC | قطاع شمال الدقهلية | هندسة قري بلقاس | ابوعرصه | م م بلقاس | Transformer | ND-DKH-42-K0053 | 2026-01-22 | مغذى ابوعرصه | A4 | 0 | 0 | 2026-01-22 | 216
2573 | 83003436 | 8920022023464352654 | PO: 50/2024/2025 | ESMC | CL730d22H | ND-KSH-18-PMT013 | محول باب الستين | NDEDC | قطاع كفر الشيخ | هندسة مدينة الحامول | م.م.الحامول-مغذي الزعفران-محول باب الستين | محطة محولات الحامول | Transformer | ND-KSH-18-PMT013 | 2026-01-20 | م.م.الحامول-مغذي الزعفران | A4 | 31 | 31.1435 | 2026-01-22 | 451 | 500/5 | 300
2574 | 83006870 | 8920022023464357448 | PO: 50/2024/2025 | ESMC | CL730d22H | ND-DKH-42-K00063 | م م بلقاس -مغذى عمار-محول السواحين | NDEDC | قطاع شمال الدقهلية | هندسة قري بلقاس | السواحين | م م بلقاس | Transformer | ND-DKH-42-K00063 | 2026-01-22 | مغذى عمار | A4 | 31 | 31.4099 | 2026-01-22 | 216 | 150/5 | 100
2575 | 83004071 | 8920022023464357414 | PO: 50/2024/2025 | ESMC | CL730d22H | NDC-DKH-42-K00064 | م م بلقاس -مغذى عمار-محول عامر ابوقاسم | NDEDC | قطاع شمال الدقهلية | هندسة قري بلقاس | عامر ابوقاسم | م م بلقاس | Transformer | NDC-DKH-42-K00064 | 2026-01-22 | مغذى عمار | A4 | 31 | 31.3826 | 2026-01-22 | 216 | 300/5 | 200
2576 | 83004072 | 8920022023464357430 | PO: 50/2024/2025 | ESMC | CL730d22H | NDC-DKH-42-K00065 | م م بلقاس -مغذى عمار-محول وير البلد | NDEDC | قطاع شمال الدقهلية | هندسة قري بلقاس | وزير | م م بلقاس | Transformer | NDC-DKH-42-K00065 | 2026-01-22 | مغذى عمار | A4 | 31 | 31.4138 | 2026-01-22 | 216 | 1200/5 | 800
2577 | 83005100 | 8920022023464357422 | PO: 50/2024/2025 | ESMC | CL730d22H | ND-DKH-42-PMT 0042 | م م بلقاس -مغذى عمار-محول ابوشماله | NDEDC | قطاع شمال الدقهلية | هندسة قري بلقاس | ابوشماله | م م بلقاس | Transformer | ND-DKH-42-PMT 0042 | 2026-01-22 | مغذى عمار | A4 | 0 | 0 | 2026-01-22 | 216 | 150/5 | 100
2578 | 83007174 | 8920022023464357455 | PO: 50/2024/2025 | ESMC | CL730d22H | ND-DKH-42-K0066 | م م بلقاس -مغذى عمار-محول وزير البحر | NDEDC | قطاع شمال الدقهلية | هندسة قري بلقاس | وزير | م م بلقاس | Transformer | ND-DKH-42-K0066 | 2026-01-22 | مغذى عمار | A4 | 0 | 0 | 2026-01-22 | 216
2579 | 83006795 | 8920040112413180193 | PO: 50/2024/2025 | ESMC | CL730d22H | كشك المدرسه طرانيس البحر | خروج كشك المدرسه طرانيس البحر | NDEDC | قطاع جنوب الدقهلية | هندسة قري المنصورة 2 | طرانيس البحر | - | Transformer | كشك المدرسه طرانيس البحر | 2026-01-06 | البلامون | A4 | 31 | 31.5096 | 2026-01-22 | 331 | 400/5 | 200
2580 | 83008770 | 8920022023464355962 | PO: 50/2024/2025 | ESMC | CL730d22H | ND-DKH-49-K00060 | محول الوسطاني | NDEDC | قطاع جنوب الدقهلية | هندسة قري ميت غمر | اوليله | محطه محولات غزل ميت غمر | Transformer | ND-DKH-49-K00060 | 2026-01-20 | مغذي اوليله الهوائي | A4 | 30.7265 | 31.3478 | 2026-01-22 | 337 | 1250/5 | 800
2581 | 83006763 | 8920022023464355871 | PO: 50/2024/2025 | ESMC | CL730d22H | ND-DKH-49-K00056 | محول ابو عتاب | NDEDC | قطاع جنوب الدقهلية | هندسة قري ميت غمر | اوليله | محطه محولات غزل ميت غمر | Transformer | ND-DKH-49-K00056 | 2026-01-18 | مغذي اوليله الهوائي | A4 | 27.7216 | 31.351 | 2026-01-22 | 337 | 1000/5 | 500
2582 | 83006769 | 8920022023464355988 | PO: 50/2024/2025 | ESMC | CL730d22H | ND-DKH-49-K00064 | محول مسجد النور | NDEDC | قطاع جنوب الدقهلية | هندسة قري ميت غمر | اوليله | محطه محولات غزل ميت غمر | Transformer | ND-DKH-49-K00064 | 2026-01-13 | مغذي اوليله الهوائي | A4 | 30.7261 | 31.3457 | 2026-01-22 | 337 | 400/5 | 200
2583 | 83006456 | 8920022023464355970 | PO: 50/2024/2025 | ESMC | CL730d22H | ND-DKH-49-K00053 | محول المعاهده | NDEDC | قطاع جنوب الدقهلية | هندسة قري ميت غمر | اوليله | محطه محولات غزل ميت غمر | Transformer | ND-DKH-49-K00053 | 2026-01-13 | لوحه توزيع ميت الفرماوي-مغذي اوليله ابو سلام | A4 | 30.7184 | 31.3533 | 2026-01-22 | 337 | 1500/5 | 800
2584 | 83006762 | 8920022023464355848 | PO: 50/2024/2025 | ESMC | CL730d22H | ND-DKH-49-K00053 | محول السنترال | NDEDC | قطاع جنوب الدقهلية | هندسة قري ميت غمر | اوليله | محطه محولات غزل ميت غمر | Transformer | ND-DKH-49-K00053 | 2026-01-15 | مغذي اوليله الهوائي | A4 | 30.7207 | 31.3452 | 2026-01-22 | 337 | 1250/5 | 800
2585 | 83006764 | 8920022023464355830 | PO: 50/2024/2025 | ESMC | CL730d22H | ND-DKH-49-K00057 | محول الوحده | NDEDC | قطاع جنوب الدقهلية | هندسة قري ميت غمر | اوليله | محطه محولات غزل ميت غمر | Transformer | ND-DKH-49-K00057 | 2026-01-15 | مغذي اوليله الهوائي | A4 | 30.7221 | 31.3453 | 2026-01-22 | 337 | 1200/5 | 500
2586 | 83006453 | 8920022023464355822 | PO: 50/2024/2025 | ESMC | CL730d22H | ND-DKH-49-K00059 | محول ابو عمار | NDEDC | قطاع جنوب الدقهلية | هندسة قري ميت غمر | اوليله | محطه محولات غزل ميت غمر | Transformer | ND-DKH-49-K00059 | 2026-01-15 | لوحه توزيع ميت الفرماوي- مغذي اوليله ابو سلام | A4 | 30.7266 | 31.3541 | 2026-01-22 | 337 | 1000/5 | 800
2587 | 83006766 | 8920022023464355889 | PO: 50/2024/2025 | ESMC | CL730d22H | ND-DKH-49-K00054 | محول السوق | NDEDC | قطاع جنوب الدقهلية | هندسة قري ميت غمر | اوليله | محطه محولات غزل ميت غمر | Transformer | ND-DKH-49-K00054 | 2026-01-15 | مغذي اوليله الهوائي | A4 | 30.7223 | 31.3501 | 2026-01-22 | 337 | 1250/5 | 800
2588 | 83006768 | 8920022023464355996 | PO: 50/2024/2025 | ESMC | CL730d22H | ND-DKH-49-K00055 | محول العزايزه | NDEDC | قطاع جنوب الدقهلية | هندسة قري ميت غمر | اوليله | محطه محولات غزل ميت غمر | Transformer | ND-DKH-49-K00055 | 2026-01-18 | مغذي اوليله الهوائي | A4 | 30.7241 | 31.3487 | 2026-01-22 | 337 | 1600/5 | 800
2589 | 83006767 | 8620022023464355764 | PO: 50/2024/2025 | ESMC | CL730d22H | ND-DKH-49-K00061 | محول محمد السيد | NDEDC | قطاع جنوب الدقهلية | هندسة قري ميت غمر | اوليله | محطه محولات غزل ميت غمر | Transformer | ND-DKH-49-K00061 | 2026-01-20 | لوحه توزيع ميت الفرماوي-مغذي اوليله ابو سلام | A4 | 30.726 | 31.3496 | 2026-01-22 | 337 | 1000/5 | 500
2590 | 83006452 | 8920022023464355954 | PO: 50/2024/2025 | ESMC | CL730d22H | ND-DKH-49-K00049 | محول محمد رجب | NDEDC | قطاع جنوب الدقهلية | هندسة قري ميت غمر | اوليله | محطه محولات غزل ميت غمر | Transformer | ND-DKH-49-K00049 | 2026-01-20 | لوحه توزيع ميت الفرماوي-مغذي اوليله ابو سلام | A4 | 30.7257 | 31.3534 | 2026-01-22 | 337 | 1600/5 | 800
2529 | 83005797 | 8920040112431367220 | PO: 50/2024/2025 | ESMC | CL730d22H | NDC-KSH-21- PMT0020 | لوحة توزيع طلمبات 7-مغذي الناصرية-محول ابوسعيد الترعه | NDEDC | قطاع كفر الشيخ | هندسة الرياض | ابوسعيد | المنصور | Transformer | NDC-KSH-21- PMT0020 | 2026-01-20 | لوحة توزيع طلمبات 7-مغذي الناصرية | A4 | 31 | 30.9311 | 2026-01-21 | 445 | 200/5 | 100
2530 | 83006507 | 8920022023464353645 | PO: 50/2024/2025 | ESMC | CL730d22H | ND-DKH-33-K0005 | غير مباشر | NDEDC | قطاع شمال الدقهلية | هندسة ميت سلسيل | ميت سلسيل | الجماليه | Transformer | ND-DKH-33-K0005 | 2026-01-20 | العربانى | A4 | 31 | 31.8033 | 2026-01-21 | 221
2531 | 83005766 | 8920022023464353777 | PO: 50/2024/2025 | ESMC | CL730d22H | ND-DKH-33-K0016-TR001 | غير مباشر | NDEDC | قطاع شمال الدقهلية | هندسة ميت سلسيل | ميت سلسيل | الجماليه | Transformer | ND-DKH-33-K0016-TR001 | 2026-01-20 | ابو رياض | A4 | 31 | 31.8043 | 2026-01-21 | 221
2532 | 83007246 | 8920022023464353652 | PO: 50/2024/2025 | ESMC | CL730d22H | ND-DKH-33-K0024-TR001 | غير مباشر | NDEDC | قطاع شمال الدقهلية | هندسة ميت سلسيل | ميت سلسيل | الجماليه | Transformer | ND-DKH-33-K0024-TR001 | 2026-01-20 | حلقه عبد المجيد | A4 | 31 | 31.8023 | 2026-01-21 | 221
2533 | 83007249 | 8920022023464353603 | PO: 50/2024/2025 | ESMC | CL730d22H | ND-DKH-33-K0026-TR001 | غير مباشر | NDEDC | قطاع شمال الدقهلية | هندسة ميت سلسيل | ميت سلسيل | الجماليه | Transformer | ND-DKH-33-K0026-TR001 | 2026-01-20 | السكه الحديد | A4 | 31 | 31.799 | 2026-01-21 | 221
2534 | 83005769 | 8920022023464353637 | PO: 50/2024/2025 | ESMC | CL730d22H | ND-DKH-33-K0019 | غير مباشر | NDEDC | قطاع شمال الدقهلية | هندسة ميت سلسيل | ميت سلسيل | الجماليه | Transformer | ND-DKH-33-K0019 | 2026-01-20 | ابو رياض | A4 | 31 | 31.7939 | 2026-01-21 | 221
2535 | 83005768 | 8920022023464353629 | PO: 50/2024/2025 | ESMC | CL730d22H | ND-DKH-33-K0018 | غير مباشر | NDEDC | قطاع شمال الدقهلية | هندسة ميت سلسيل | ميت سلسيل | الجماليه | Transformer | ND-DKH-33-K0018 | 2026-01-20 | ابو رياض | A4 | 31 | 31.7906 | 2026-01-21 | 221
2536 | 83005763 | 8920022023464353611 | PO: 50/2024/2025 | ESMC | CL730d22H | ND-DKH-33-K00011-TR001 | غير مباشر | NDEDC | قطاع شمال الدقهلية | هندسة ميت سلسيل | ميت سلسيل | الجماليه | Transformer | ND-DKH-33-K00011-TR001 | 2026-01-20 | الهمايمه | A4 | 31 | 31.8005 | 2026-01-21 | 221
2537 | 83007248 | 8920022023464353710 | PO: 50/2024/2025 | ESMC | CL730d22H | ND-DKH-33-K00047 | غير مباشر | NDEDC | قطاع شمال الدقهلية | هندسة ميت سلسيل | الكردى | دكرنس الجديده | Transformer | ND-DKH-33-K00047 | 2026-01-20 | حلقه العلاج الشامل | A4 | 31 | 31.7651 | 2026-01-21 | 221 | 600/5 | 300
2538 | 83006001 | 8920022023464353744 | PO: 50/2024/2025 | ESMC | CL730d22H | ND-DKH-33-K00048 | غير مباشر | NDEDC | قطاع شمال الدقهلية | هندسة ميت سلسيل | الكردى | دكرنس الجديده | Transformer | ND-DKH-33-K00048 | 2026-01-20 | حلقه العلاج الشامل | A4 | 31 | 31.7637 | 2026-01-21 | 221 | 600/6 | 300
2539 | 83006002 | 8920022023464353751 | PO: 50/2024/2025 | ESMC | CL730d22H | ND-DKH-33-K00049 | غير مباشر | NDEDC | قطاع شمال الدقهلية | هندسة ميت سلسيل | الكردى | دكرنس الجديده | Transformer | ND-DKH-33-K00049 | 2026-01-20 | حلقه العلاج الشامل | A4 | 31 | 31.7651 | 2026-01-21 | 221 | 300/5 | 200
2540 | 83006003 | 8920022023464353702 | PO: 50/2024/2025 | ESMC | CL730d22H | ND-DKH-33-K00050 | غير مباشر | NDEDC | قطاع شمال الدقهلية | هندسة ميت سلسيل | الكردى | دكرنس الجديده | Transformer | ND-DKH-33-K00050 | 2026-01-20 | حلقه العلاج الشامل | A4 | 31 | 31.7662 | 2026-01-21 | 221 | 600/5 | 300
2541 | 83006004 | 8920022023464353728 | PO: 50/2024/2025 | ESMC | CL730d22H | ND-DKH-33-K00051 | غير مباشر | NDEDC | قطاع شمال الدقهلية | هندسة ميت سلسيل | الكردى | دكرنس الجديده | Transformer | ND-DKH-33-K00051 | 2026-01-20 | حلقه العلاج الشامل | A4 | 31 | 31.7637 | 2026-01-21 | 221 | 1200/5 | 800
2542 | 83006005 | 8920022023464353769 | PO: 50/2024/2025 | ESMC | CL730d22H | ND-DKH-33-K00052 | غير مباشر | NDEDC | قطاع شمال الدقهلية | هندسة ميت سلسيل | الكردى | دكرنس الجديده | Transformer | ND-DKH-33-K00052 | 2026-01-20 | حلقه العلاج الشامل | A4 | 31 | 31.7646 | 2026-01-21 | 221 | 300/5 | 200
2543 | 83006006 | 8920022023464353686 | PO: 50/2024/2025 | ESMC | CL730d22H | ND-DKH-33-K00057 | غير مباشر | NDEDC | قطاع شمال الدقهلية | هندسة ميت سلسيل | الكردى | دكرنس الجديده | Transformer | ND-DKH-33-K00057 | 2026-01-20 | حلقه الريس | A4 | 31 | 31.7683 | 2026-01-21 | 221 | 600/5 | 300
2544 | 83006007 | 8920022023464353736 | PO: 50/2024/2025 | ESMC | CL730d22H | ND-DKH-33-K00058 | غير مباشر | NDEDC | قطاع شمال الدقهلية | هندسة ميت سلسيل | الكردى | دكرنس الجديده | Transformer | ND-DKH-33-K00058 | 2026-01-20 | حلقه الريس | A4 | 31 | 31.7729 | 2026-01-21 | 221 | 300/5 | 200
2545 | 83006008 | 8920022023464353678 | PO: 50/2024/2025 | ESMC | CL730d22H | ND-DKH-33-K0059-TR001 | غير مباشر | NDEDC | قطاع شمال الدقهلية | هندسة ميت سلسيل | الكردى | دكرنس الجديده | Transformer | ND-DKH-33-K0059-TR001 | 2026-01-20 | حلقه الريس | A4 | 31 | 31.7727 | 2026-01-21 | 221 | 800/5 | 500
2546 | 83006009 | 8920022023464353649 | PO: 50/2024/2025 | ESMC | CL730d22H | ND-DKH-33-K00060 | غير مباشر | NDEDC | قطاع شمال الدقهلية | هندسة ميت سلسيل | الكردى | دكرنس الجديده | Transformer | ND-DKH-33-K00060 | 2026-01-20 | حلقه الريس | A4 | 31 | 31.7682 | 2026-01-21 | 221 | 1500/5 | 1000
2547 | 83006010 | 8920022023464353660 | PO: 50/2024/2025 | ESMC | CL730d22H | ND-DKH-33-K00061 | غير مباشر | NDEDC | قطاع شمال الدقهلية | هندسة ميت سلسيل | الكردى | دكرنس الجديده | Transformer | ND-DKH-33-K00061 | 2026-01-20 | حلقه الريس | A4 | 31 | 31.7761 | 2026-01-21 | 221 | 600/5 | 200
2548 | 83007244 | 8920022023464353330 | PO: 50/2024/2025 | ESMC | CL730d22H | ND-DKH-33-K00013-TR001 | غير مباشر | NDEDC | قطاع شمال الدقهلية | هندسة ميت سلسيل | ميت سلسيل | الجماليه | Transformer | ND-DKH-33-K00013-TR001 | 2026-01-20 | الهمايمه | A4 | 31 | 31.8005 | 2026-01-21 | 221
2549 | 83007245 | 8920022023464353322 | PO: 50/2024/2025 | ESMC | CL730d22H | ND-DKH-33-K00014-TR001 | غير مباشر | NDEDC | قطاع شمال الدقهلية | هندسة ميت سلسيل | ميت سلسيل | الجماليه | Transformer | ND-DKH-33-K00014-TR001 | 2026-01-20 | الهمايمه | A4 | 31 | 31.8005 | 2026-01-21 | 221
2550 | 83002859 | 8920022023464357885 | PO: 50/2024/2025 | ESMC | CL730d22H | ND-DKH-34-K0098 | تم تركيب عداد سمارت على محول ميت حديد الجديد | NDEDC | قطاع شمال الدقهلية | هندسة منية النصر | ميت حديد | دكرنس الجديدة | Transformer | ND-DKH-34-K0098 | 2026-01-20 | مغذى ميت حديد | A4 | 25 | 28 | 2026-01-21 | 220 | 500/5 | 300
2551 | 83002851 | 8920022023464357901 | PO: 50/2024/2025 | ESMC | CL730d22H | ND-DKH-34-K0084 | تم تركيب عداد سمارت على محول اللواء | NDEDC | قطاع شمال الدقهلية | هندسة منية النصر | ميت عاصم | دكرنس الجديدة | Transformer | ND-DKH-34-K0084 | 2026-01-20 | مغذى ميت عاصم | A4 | 25 | 28 | 2026-01-21 | 220 | 500/5 | 200
2552 | 83007473 | 8920040112431367706 | PO: 50/2024/2025 | ESMC | CL730d22H | NDC-DKH-31-K00087 | عداد ذكي-محول ابو رجب - مغذي النسايمة | NDEDC | قطاع شمال الدقهلية | هندسة قري المنزلة | النسايمة - المنزلة | محطة محولات المنزلة | Transformer | NDC-DKH-31-K00087 | 2026-01-21 | لوحة توزيع العزيزة - مغذي النسايمة | A4 | 31 | 31.987 | 2026-01-21 | 223 | 600/5 | 300
2553 | 83002854 | 8920022023464357893 | PO: 50/2024/2025 | ESMC | CL730d22H | ND-DKH-34-PMT003 | تم تركيب عداد سمارت على محول الحاج منير | NDEDC | قطاع شمال الدقهلية | هندسة منية النصر | ميت عاصم | دكرنس الجديدة | Transformer | ND-DKH-34-PMT003 | 2026-01-20 | مغذى ميت عاصم | A4 | 25 | 28 | 2026-01-21 | 220 | 500/5 | 300
2554 | 83002857 | 8920022023464357810 | PO: 50/2024/2025 | ESMC | CL730d22H | ND-DKH-34-K0183 | تم تركيب عداد سمارت على محول الحوته | NDEDC | قطاع شمال الدقهلية | هندسة منية النصر | الحوته | دكرنس الجديدة | Transformer | ND-DKH-34-K0183 | 2026-01-20 | مغذى كفر علام2 | A4 | 25 | 28 | 2026-01-21 | 220 | 1200/5 | 800
2555 | 83007477 | 8920040112431367713 | PO: 50/2024/2025 | ESMC | CL730d22H | NDC-DKH-31-K00096-TR01 | عداد ذكي-محول محمد عبد الله - مغذي النسايمة | NDEDC | قطاع شمال الدقهلية | هندسة قري المنزلة | النسايمة - المنزلة | محطة محولات المنزلة | Transformer | NDC-DKH-31-K00096-TR01 | 2026-01-21 | لوحة توزيع العزيزة - مغذي النسايمة | A4 | 31 | 31.9837 | 2026-01-21 | 223 | 400/5 | 200
2556 | 83007471 | 8920040112431367711 | PO: 50/2024/2025 | ESMC | CL730d22H | NDC-DKH-31-K00085 | عداد ذكي-محول ابو جبر - مغذي النسايمة | NDEDC | قطاع شمال الدقهلية | هندسة قري المنزلة | النسايمة - المنزلة | محطة محولات المنزلة | Transformer | NDC-DKH-31-K00085 | 2026-01-21 | لوحة توزيع العزيزة - مغذي النسايمة | A4 | 31 | 31.9877 | 2026-01-21 | 223 | 500/5 | 300
2557 | 83005034 | 8920048112431367789 | PO: 50/2024/2025 | ESMC | CL730d22H | NDC-DKH-31-K00086 | عداد ذكي-محول الرودة2 - مغذي النسايمة | NDEDC | قطاع شمال الدقهلية | هندسة قري المنزلة | النسايمة - المنزلة | محطة محولات المنزلة | Transformer | NDC-DKH-31-K00086 | 2026-01-21 | لوحة توزيع العزيزة - مغذي النسايمة | A4 | 31 | 31.9879 | 2026-01-21 | 223 | 800/5 | 500
2516 | 83006616 | 8920022023464356002 | PO: 50/2024/2025 | ESMC | CL730d22H | ND-DKH-49-K00304 | محول السرو | NDEDC | قطاع جنوب الدقهلية | هندسة قري ميت غمر | جصفا | محطه محولات غزل ميت غمر | Transformer | ND-DKH-49-K00304 | 2026-01-11 | مغذي ميت يعيش | A4 | 30.6289 | 31.3174 | 2026-01-20 | 337 | 400/5 | 200
2517 | 83006460 | 8920022023464356044 | PO: 50/2024/2025 | ESMC | CL730d22H | ND-DKH-49-K00305 | محول المستشفى | NDEDC | قطاع جنوب الدقهلية | هندسة قري ميت غمر | ميت ابو خالد | محطه محولات غزل ميت غمر | Transformer | ND-DKH-49-K00305 | 2025-12-22 | مغذي ميت يعيش | A4 | 30.6237 | 31.3179 | 2026-01-20 | 337 | 400/5 | 200
2518 | 83006117 | 8920022023464354064 | PO: 50/2024/2025 | ESMC | CL730d22H | NDC-DKH-41-K00050 | لوحة الايجيماك-مغذي المجلس-محول الزهور | NDEDC | قطاع شمال الدقهلية | هندسة مدينة بلقاس | مدينة بلقاس | محطة محولات بلقاس | Transformer | NDC-DKH-41-K00050 | 2026-01-20 | مغذي المجلس | A4 | 31 | 31.3651 | 2026-01-20 | 217 | 500/5 | 300
2519 | 83005347 | 8920040112431367249 | PO: 50/2024/2025 | ESMC | CL730d22H | ND - KSH -21- K153- TR 1 | مغذي الوزارية 1-محول ابوغلاب 2 | NDEDC | قطاع كفر الشيخ | هندسة الرياض | ابوغلاب | المثلث | Transformer | ND - KSH -21- K153- TR 1 | 2026-01-19 | مغذي الوزارية 1 | A4 | 31 | 30.9392 | 2026-01-20 | 445 | 1000/5 | 800
2520 | 83005345 | 8920040112431367248 | PO: 50/2024/2025 | ESMC | CL730d22H | NDC-KSH-21- PMT0109 | لوحة توزيع الرياض - مغذي المعالجه-محول الهاجين | NDEDC | قطاع كفر الشيخ | هندسة الرياض | الهاجين | المثلث | Transformer | NDC-KSH-21- PMT0109 | 2026-01-19 | لوحة توزيع الرياض - مغذي المعالجه | A4 | 31 | 30.9386 | 2026-01-20 | 445 | 1000/5 | 500
2521 | 83006276 | 8920040112431367221 | PO: 50/2024/2025 | ESMC | CL730d22H | NDC-KSH-21- PMT0019 | لوحة توزيع الرياض - مغذي الرصيف -محول ابوسعيد الكوم | NDEDC | قطاع كفر الشيخ | هندسة الرياض | ابوسعيد الكوم | المثلث | Transformer | NDC-KSH-21- PMT0019 | 2026-01-19 | لوحة توزيع الرياض - مغذي الرصيف | A4 | 31 | 30.9294 | 2026-01-20 | 445 | 300/5 | 160
2522 | 83003033 | 8920040112431366467 | PO: 50/2024/2025 | ESMC | CL730d22H | NDC-DKH-43-K00409 | مغذي كهربه الريف- محول محمد ابو العنين 2 | NDEDC | قطاع جنوب الدقهلية | هندسة شرق المنصورة | مدينة المنصورة | محطة محولات ميت الصارم | Transformer | NDC-DKH-43-K00409 | 2026-01-20 | مغذي كهربه الريف- محول محمد ابو العنين 2 | A4 | 0 | 0 | 2026-01-20 | 326 | 1000/5 | 500
2523 | 83003032 | 8920040112431366414 | PO: 50/2024/2025 | ESMC | CL730d22H | NDC-DKH-43-K00261 | مغذي الشريف الراضي- محول محمد محمود الشواف | NDEDC | قطاع جنوب الدقهلية | هندسة شرق المنصورة | مدينة المنصورة | محطة محولات قولنجيل | Transformer | NDC-DKH-43-K00200 | 2026-01-20 | مغذي الشريف الراضي- محول محمد محمود الشواف | A4 | 0 | 0 | 2026-01-20 | 326 | 1250/5 | 800 | محمد محمود الشواف | NDC-DKH-43-K00411 | عام
2524 | 83003006 | 8920040112431366405 | PO: 50/2024/2025 | ESMC | CL730d22H | NDC-DKH-43-K00528 | مغذي التهامي - محول محمد ابراهيم الدسوقي | NDEDC | قطاع جنوب الدقهلية | هندسة شرق المنصورة | مدينة المنصورة | محطة محولات ميت الصارم | Transformer | NDC-DKH-43-K00528 | 2026-01-20 | مغذي التهامي - محول محمد ابراهيم الدسوقي | A4 | 0 | 0 | 2026-01-20 | 326 | 600/5 | 300
2525 | 83003005 | 8920040112431366417 | PO: 50/2024/2025 | ESMC | CL730d22H | NDC-DKH-43-K00412 | مغذي التهامي - محول الاتوبيس الجديد | NDEDC | قطاع جنوب الدقهلية | هندسة شرق المنصورة | مدينة المنصورة | محطة محولات ميت الصارم | Transformer | NDC-DKH-43-K00412 | 2026-01-20 | مغذي التهامي - محول الاتوبيس الجديد | A4 | 0 | 0 | 2026-01-20 | 326 | 1600/5 | 1000
2526 | 83003036 | 8920040112431366410 | PO: 50/2024/2025 | ESMC | CL730d22H | NDC-DKH-43-K00415 | مغذي التهامي - محول التليفزيون | NDEDC | قطاع جنوب الدقهلية | هندسة شرق المنصورة | مدينة المنصورة | محطة محولات ميت الصارم | Transformer | NDC-DKH-43-K00415 | 2026-01-20 | مغذي التهامي - محول التليفزيون | A4 | 0 | 0 | 2026-01-20 | 326 | 1000/5 | 500
2527 | 83003002 | 8920040112431366411 | PO: 50/2024/2025 | ESMC | CL730d22H | NDC-DKH-43-K00099 | مغذي سمير توفيق - محول المنصورية 1 | NDEDC | قطاع جنوب الدقهلية | هندسة شرق المنصورة | مدينة المنصورة | محطة محولات قولنجيل | Transformer | NDC-DKH-43-K00099 | 2026-01-20 | مغذي سمير توفيق - محول المنصورية 1 | A4 | 0 | 0 | 2026-01-20 | 326 | 800/5 | 300
2528 | 83003001 | 8920040112431366415 | PO: 50/2024/2025 | ESMC | CL730d22H | NDC-DKH-43-K00006 | مغذي شل أوت - محول شعبان الزهيري | NDEDC | قطاع جنوب الدقهلية | هندسة شرق المنصورة | مدينة المنصورة | محطة محولات قولنجيل | Transformer | NDC-DKH-43-K00006 | 2026-01-20 | مغذي شل أوت - محول شعبان الزهيري | A4 | 0 | 0 | 2026-01-20 | 326 | 1500/5 | 500
2468 | 83006845 | 8920022023464355418 | PO: 50/2024/2025 | ESMC | CL730d22H | ND-DKH-55-K00161-TR01 | لوحة فصل الكوبرى الى محول المعاهده | NDEDC | قطاع جنوب الدقهلية | هندسة كوم النور | ابو نبهان | ميت غمر القديمة | Transformer | ND-DKH-55-K00161-TR01 | 2026-01-13 | مغذى الو نبهان | A4 | 0 | 0 | 2026-01-19 | 338 | 1500/5 | 500 | الكوبري | NDC-DKH-55-K00242 | عام
2469 | 83007009 | 8920022023464355616 | PO: 50/2024/2025 | ESMC | CL730d22H | ND-DKH-55-K00177-TR01 | لوحة فصل الكوبرى الى محول المضيفة | NDEDC | قطاع جنوب الدقهلية | هندسة كوم النور | ابو نبهان | ميت غمر القديمة | Transformer | ND-DKH-55-K00177-TR01 | 2026-01-13 | مغذى الو نبهان | A4 | 0 | 0 | 2026-01-19 | 338 | 1250/5 | 800 | الشباب | NDC-DKH-55-K00177 | عام
2470 | 83007007 | 8920022023464355475 | PO: 50/2024/2025 | ESMC | CL730d22H | ND-DKH-55-K00179-TR01 | دخول المضيفة | NDEDC | قطاع جنوب الدقهلية | هندسة كوم النور | ابو نبهان | ميت غمر القديمة | Transformer | ND-DKH-55-K00179-TR01 | 2026-01-13 | مغذى الو نبهان | A4 | 0 | 0 | 2026-01-19 | 338 | 600/5 | 300 | النشار | NDC-DKH-55-K00179 | عام
2471 | 83007353 | 8920022023464355376 | PO: 50/2024/2025 | ESMC | CL730d22H | ND-DKH-55-K00178-TR01 | دخول الشباب خروج النشار | NDEDC | قطاع جنوب الدقهلية | هندسة كوم النور | ابو نبهان | ميت غمر القديمة | Transformer | ND-DKH-55-K00178-TR01 | 2025-12-23 | مغذى الو نبهان | A4 | 0 | 0 | 2026-01-19 | 338 | 1000/5 | 500 | المضيفة | NDC-DKH-55-K00178 | عام
2472 | 83007352 | 8920022023464355665 | PO: 50/2024/2025 | ESMC | CL730d22H | ND-DKH-55-K00193-TR01 | دخول هوائى المغذى | NDEDC | قطاع جنوب الدقهلية | هندسة كوم النور | بلاد البحر | ميت غمر القديمة | Transformer | ND-DKH-55-K00193-TR01 | 2025-12-23 | الحجرة الشرقية | A4 | 0 | 0 | 2026-01-19 | 338 | 1600/5 | 800 | الحجرة الشرقية | NDC-DKH-55-K00159 | عام
2473 | 83007360 | 8920022023464355673 | PO: 50/2024/2025 | ESMC | CL730d22H | ND-DKH-55-K00194-TR01 | دخول هوائى المغذى خروج محول عبد البر | NDEDC | قطاع جنوب الدقهلية | هندسة كوم النور | بلاد البحر | ميت غمر القديمة | Transformer | ND-DKH-55-K00194-TR01 | 2025-12-23 | محول الجنينة | A4 | 0 | 0 | 2026-01-19 | 338 | 1000/5 | 500 | الجنينة | NDC-DKH-55-K00194 | عام
2474 | 83007005 | 8920022023464355640 | PO: 50/2024/2025 | ESMC | CL730d22H | ND-DKH-55-K00195-TR01 | دخول الجنينة خروج محول المعهد | NDEDC | قطاع جنوب الدقهلية | هندسة كوم النور | بلاد البحر | ميت غمر القديمة | Transformer | ND-DKH-55-K00195-TR01 | 2025-12-23 | محول عبد البر | A4 | 0 | 0 | 2026-01-19 | 338 | 1200/5 | 500 | عبد البر | NDC-DKH-55-K00195 | عام
2475 | 83007008 | 8920022023464355632 | PO: 50/2024/2025 | ESMC | CL730d22H | ND-DKH-55-K00196-TR01 | محول عبد البر | NDEDC | قطاع جنوب الدقهلية | هندسة كوم النور | بلاد البحر | ميت غمر القديمة | Transformer | ND-DKH-55-K00196-TR01 | 2025-12-23 | محول الحجرة الغربية | A4 | 0 | 0 | 2026-01-19 | 338 | 1200/5 | 500 | الحجرة الغربية | NDC-DKH-55-K00196 | عام
2476 | 83006134 | 8920022023464355434 | PO: 50/2024/2025 | ESMC | CL730d22H | ND-DKH-55-K00183-TR01 | هوائى المغذى | NDEDC | قطاع جنوب الدقهلية | هندسة كوم النور | بلاد البحر | ميت غمر القديمة | Transformer | ND-DKH-55-K00183-TR01 | 2025-12-23 | محول محمد عبد الوهاب | A4 | 0 | 0 | 2026-01-19 | 338 | 400/5 | 200 | محمد عبد الوهاب | NDC-DKH-55-K00183 | عام
2477 | 83003493 | 8920040112413180637 | PO: 50/2024/2025 | ESMC | CL730d22H | ND-KSH-20-K0033 | محول بلال - مغذى سيدى فتح - لوحة توزيع غرب بلطيم | NDEDC | قطاع كفر الشيخ | هندسة بلطيم | محول بلال - بلطيم البلد | بلطيم | Transformer | ND-KSH-20-K0033 | 2026-01-18 | لوحة توزيع غرب بلطيم | A4 | 31 | 31.097 | 2026-01-19 | 454 | 400/5 | 200
2478 | 83006865 | 8920022023461357257 | PO: 50/2024/2025 | ESMC | CL730d22H | ND-DKH-42-K0059 | م م بلقاس -مغذى عمار-محول جميانه الكوبرى | NDEDC | قطاع شمال الدقهلية | هندسة قري بلقاس | جميانه | م م بلقاس | Transformer | ND-DKH-42-K0059 | 2026-01-10 | مغذى عمار | A4 | 31 | 31.3946 | 2026-01-19 | 216 | 1200/5 | 800
2479 | 83006866 | 8920022023464357232 | PO: 50/2024/2025 | ESMC | CL730d22H | ND-DKH-42-K0055 | م م بلقاس -مغذى عمار-محول جميانه جامع كويش | NDEDC | قطاع شمال الدقهلية | هندسة قري بلقاس | جميانه | م م بلقاس | Transformer | ND-DKH-42-K0055 | 2026-01-10 | مغذى عمار | A4 | 31 | 31.3972 | 2026-01-19 | 216 | 800/5 | 500
2481 | 83006863 | 8920022023464357265 | PO: 50/2024/2025 | ESMC | CL730d22H | ND-DKH-42-K0056 | م م بلقاس -مغذى عمار-محول جميانه البحر | NDEDC | قطاع شمال الدقهلية | هندسة قري بلقاس | جميانه | م م بلقاس | Transformer | ND-DKH-42-K0056 | 2026-01-10 | مغذى عمار | A4 | 31 | 31.3959 | 2026-01-19 | 216 | 800/5 | 500
2482 | 83006867 | 8920022023464357240 | PO: 50/2024/2025 | ESMC | CL730d22H | ND-DKH-42-K0060 | م م بلقاس -مغذى عمار-محول جميانه المدخل | NDEDC | قطاع شمال الدقهلية | هندسة قري بلقاس | جميانه | م م بلقاس | Transformer | ND-DKH-42-K0060 | 2026-01-10 | مغذى عمار | A4 | 31 | 31.402 | 2026-01-19 | 216 | 300/5 | 200
2483 | 83002168 | 8920040112431366334 | PO: 50/2024/2025 | ESMC | CL730d22H | ND-DKH-50-K00133 | توصيل غير مباشر 1600/5 | NDEDC | قطاع جنوب الدقهلية | هندسة مدينة السنبلاوين | كشك مساكن ع صقر | السنبلاوين الجديدة | Transformer | ND-DKH-50-K00133 | 2026-01-19 | لوحة توزيع القطع - مغذى خروج 4 | A4 | 30.8777 | 31.4661 | 2026-01-19 | 333 | 1600/5 | 1000
2484 | 83002167 | 8920040112431366333 | PO: 50/2024/2025 | ESMC | CL730d22H | ND-DKH-50-K00137 | توصيل غير مباشر 2000/5 | NDEDC | قطاع جنوب الدقهلية | هندسة مدينة السنبلاوين | كشك وسط ع صقر | السنبلاوين الجديدة | Transformer | ND-DKH-50-K00137 | 2026-01-19 | لوحة توزيع القطع - مغذى خروج 3 | A4 | 30.8776 | 31.4683 | 2026-01-19 | 333 | 2000/5 | 1000
2485 | 83003803 | 8920040112430007361 | PO: 50/2024/2025 | ESMC | CL730d22H | ND-KSH-15-K0044 | كشك احمد سالم مغذي داير الناحية لوحة دسوق القديمة83 | NDEDC | قطاع كفر الشيخ | هندسة مدينة دسوق | ش داير الناحية | محطة محولات دسوق | Transformer | ND-KSH-15-K0044 | 2026-01-18 | كشك احمد سالم مغذي داير الناحية لوحة دسوق القديمة | A4 | 31 | 30.6482 | 2026-01-19 | 446 | 1000/5 | 500
2486 | 83002170 | 8920040112431366337 | PO: 50/2024/2025 | ESMC | CL730d22H | ND-DKH-50-K00008 | توصيل غير مباشر 1200/5 | NDEDC | قطاع جنوب الدقهلية | هندسة مدينة السنبلاوين | كشك نوب 2 | السنبلاوين الجديدة | Transformer | ND-DKH-50-K00008 | 2026-01-19 | لوحة توزيع المعاهدة - مغذى خروج 2 | A4 | 30.8865 | 31.4476 | 2026-01-19 | 333 | 1200/5 | 800
2487 | 83002281 | 8920040112431366338 | PO: 50/2024/2025 | ESMC | CL730d22H | ND-DKH-50-K00016 | توصيل غير مباشر 1600/5 | NDEDC | قطاع جنوب الدقهلية | هندسة مدينة السنبلاوين | كشك نوب 3 | السنبلاوين الجديدة | Transformer | ND-DKH-50-K00016 | 2026-01-19 | لوحة توزيع المعاهدة - مغذى خروج 2 | A4 | 30.8874 | 31.4455 | 2026-01-19 | 333 | 1600/5 | 500
2488 | 83002344 | 8920040112431366345 | PO: 50/2024/2025 | ESMC | CL730d22H | ND-DKH-50-K00075 | توصيل غير مباشر 1200/5 | NDEDC | قطاع جنوب الدقهلية | هندسة مدينة السنبلاوين | كشك الثانوية | السنبلاوين الجديدة | Transformer | ND-DKH-50-K00075 | 2026-01-19 | لوحة توزيع المعاهدة - مغذى خروج 10 | A4 | 30.8868 | 31.458 | 2026-01-19 | 333 | 1200/5 | 800
2489 | 83005747 | 8920040112413180187 | PO: 50/2024/2025 | ESMC | CL730d22H | كشك الطريق طرانيس البحر | خروج كشك الطريق طرانيس البحر | NDEDC | قطاع جنوب الدقهلية | هندسة قري المنصورة 2 | طرانيس البحر | - | Transformer | كشك الطريق طرانيس البحر | 2026-01-06 | البلامون | A4 | 31 | 31.5077 | 2026-01-19 | 331 | 1250/5 | 500
2490 | 83005745 | 8920040112413180165 | PO: 50/2024/2025 | ESMC | CL730d22H | معلق المستشفى طرانيس البحر | خروج معلق المستشفى طرانيس البحر | NDEDC | قطاع جنوب الدقهلية | هندسة قري المنصورة 2 | طرانيس البحر | - | Transformer | معلق المستشفى طرانيس البحر | 2026-01-06 | البلامون | A4 | 31 | 31.5064 | 2026-01-19 | 331 | 400/5 | 250
2491 | 83005742 | 8920040112413180188 | PO: 50/2024/2025 | ESMC | CL730d22H | كشك البحر طرانيس البحر | خروج كشك البحر طرانيس البحر | NDEDC | قطاع جنوب الدقهلية | هندسة قري المنصورة 2 | طرانيس البحر | - | Transformer | كشك البحر طرانيس البحر | 2026-01-06 | البلامون | A4 | 31 | 31.5067 | 2026-01-19 | 331 | 500/5 | 300
2492 | 83006140 | 8920022023464355558 | PO: 50/2024/2025 | ESMC | CL730d22H | ND-DKH-55-K00188-TR01 | لوحة فصل المجمع الى محول سامح هلال | NDEDC | قطاع جنوب الدقهلية | هندسة كوم النور | بلاد البحر | ميت غمر القديمة | Transformer | ND-DKH-55-K00188-TR01 | 2026-01-18 | مجمع المدارس | A4 | 0 | 0 | 2026-01-19 | 338 | 400/5 | 160 | مجمع المدارس | NDC-DKH-55-K00188 | عام
2493 | 83002282 | 8920040112431366344 | PO: 50/2024/2025 | ESMC | CL730d22H | ND-DKH-50-K00081 | توصيل غير مباشر 1600/5 | NDEDC | قطاع جنوب الدقهلية | هندسة مدينة السنبلاوين | كشك عبد الجليل 1 | السنبلاوين الجديدة | Transformer | ND-DKH-50-K00081 | 2026-01-19 | لوحة توزيع المعاهدة - مغذى خروج 10 | A4 | 30.8911 | 31.4544 | 2026-01-19 | 333 | 1600/5 | 1000
2494 | 83003008 | 8920040112431366423 | PO: 50/2024/2025 | ESMC | CL730d22H | NDC-DKH-43-K00413 | مغذي التهامي- محول مشحمة الزهراء | NDEDC | قطاع جنوب الدقهلية | هندسة شرق المنصورة | مدينة المنصورة | محطة محولات ميت الصارم | Transformer | NDC-DKH-43-K00413 | 2026-01-19 | مغذي التهامي- محول مشحمة الزهراء | A4 | 0 | 0 | 2026-01-19 | 326 | 1000/5 | 500
2495 | 83003009 | 8920040112431366419 | PO: 50/2024/2025 | ESMC | CL730d22H | NDC-DKH-43-K00529 | مغذي التهامي- محول ابراهيم الفتيكي | NDEDC | قطاع جنوب الدقهلية | هندسة شرق المنصورة | مدينة المنصورة | محطة محولات ميت الصارم | Transformer | NDC-DKH-43-K00529 | 2026-01-19 | مغذي التهامي- محول ابراهيم الفتيكي | A4 | 0 | 0 | 2026-01-19 | 326 | 400/5 | 200
2496 | 83003040 | 8920040112431366406 | PO: 50/2024/2025 | ESMC | CL730d22H | NDC-DKH-43-K00527 | مغذي التهامي - محول عثمان عبدة المرسي | NDEDC | قطاع جنوب الدقهلية | هندسة شرق المنصورة | مدينة المنصورة | محطة محولات ميت الصارم | Transformer | NDC-DKH-43-K00527 | 2026-01-19 | مغذي التهامي - محول عثمان عبدة المرسي | A4 | 0 | 0 | 2026-01-19 | 326 | 800/5 | 500
2497 | 83007004 | 8920022023464355624 | PO: 50/2024/2025 | ESMC | CL730d22H | ND-DKH-55-K00188-TR01 | هوائى المغذى الى لوحة فصل المجمع | NDEDC | قطاع جنوب الدقهلية | هندسة كوم النور | بلاد البحر | ميت غمر القديمة | Transformer | ND-DKH-55-K00188-TR01 | 2026-01-18 | الرزاز | A4 | 0 | 0 | 2026-01-19 | 338 | 1250/5 | 800 | الرزاز | NDC-DKH-55-K00187 | عام
2498 | 83002289 | 8920040112431366621 | PO: 50/2024/2025 | ESMC | CL730d22H | ND-DKH-50-K00002 | توصيل غير مباشر 1600/5 | NDEDC | قطاع جنوب الدقهلية | هندسة مدينة السنبلاوين | كشك أبو فندى | السنبلاوين الجديدة | Transformer | ND-DKH-50-K00002 | 2026-01-19 | لوحة توزيع المعاهدة - مغذى خروج 1 | A4 | 30.8797 | 31.4524 | 2026-01-19 | 333 | 1600/5 | 800
2499 | 83007010 | 8920022023464355525 | PO: 50/2024/2025 | ESMC | CL730d22H | ND-DKH-55-K00184-TR01 | هوائى المغذى الى لوحة دعاء السعيد | NDEDC | قطاع جنوب الدقهلية | هندسة كوم النور | بلاد البحر | ميت غمر القديمة | Transformer | ND-DKH-55-K00184-TR01 | 2026-01-18 | السعيد عبد العزيز | A4 | 0 | 0 | 2026-01-19 | 338 | 1200/5 | 500 | السعيد عبد العزيز | NDC-DKH-55-K00184 | عام
2500 | 83006848 | 8920022023464355459 | PO: 50/2024/2025 | ESMC | CL730d22H | ND-DKH-55-K00170-TR01 | اسعد ابو طراد الى هويس زفتى | NDEDC | قطاع جنوب الدقهلية | هندسة كوم النور | ابو نبهان | ميت غمر القديمة | Transformer | ND-DKH-55-K00170-TR01 | 2026-01-18 | الجسر | A4 | 0 | 0 | 2026-01-19 | 338 | 400/5 | 200 | الهاويس | NDC-DKH-55-K00171 | عام
2501 | 83002350 | 8920040112431366339 | PO: 50/2024/2025 | ESMC | CL730d22H | ND-DKH-50-K00007 | توصيل غير مباشر 1200/5 | NDEDC | قطاع جنوب الدقهلية | هندسة مدينة السنبلاوين | كشك نوب 1 | السنبلاوين الجديدة | Transformer | ND-DKH-50-K00007 | 2026-01-19 | لوحة توزيع المعاهدة - مغذى خروج 1 | A4 | 30.8846 | 31.4523 | 2026-01-19 | 333 | 1200/5 | 800
2502 | 83006131 | 8920022023464355590 | PO: 50/2024/2025 | ESMC | CL730d22H | ND-DKH-55-K00172-TR01 | اسعد ابو طراد الى هويس زفتى | NDEDC | قطاع جنوب الدقهلية | هندسة كوم النور | كفر سرنجا | ميت غمر القديمة | Transformer | ND-DKH-55-K00172-TR01 | 2026-01-18 | الشافعى | A4 | 0 | 0 | 2026-01-19 | 338 | 2000/5 | 1000 | بلاطة الشافعي | NDC-DKH-55-K00203 | عام
2503 | 83002290 | 8920040112431366331 | PO: 50/2024/2025 | ESMC | CL730d22H | ND-DKH-50-K00049 | توصيل غير مباشر 1600/5 | NDEDC | قطاع جنوب الدقهلية | هندسة مدينة السنبلاوين | كشك المدافن الجديدة | السنبلاوين الجديدة | Transformer | ND-DKH-50-K00049 | 2026-01-19 | لوحة توزيع المعاهدة - مغذى خروج المدافن | A4 | 30.8846 | 30.8705 | 2026-01-19 | 333 | 1600/5 | 1000
2504 | 83006843 | 8920022023464355533 | PO: 50/2024/2025 | ESMC | CL730d22H | ND-DKH-55-K00174-TR01 | لوحة فصل سانونه الى محول عتمان | NDEDC | قطاع جنوب الدقهلية | هندسة كوم النور | كفر سرنجا | ميت غمر القديمة | Transformer | ND-DKH-55-K00174-TR01 | 2026-01-18 | سانونه | A4 | 0 | 0 | 2026-01-19 | 338 | 1200/5 | 500 | سانونة | NDC-DKH-55-K00174 | عام
2505 | 83006133 | 8920022023464355541 | PO: 50/2024/2025 | ESMC | CL730d22H | ND-DKH-55-K00175-TR01 | لوحة فصل سانونه الى محول السنترال | NDEDC | قطاع جنوب الدقهلية | هندسة كوم النور | كفر سرنجا | ميت غمر القديمة | Transformer | ND-DKH-55-K00175-TR01 | 2026-01-18 | عتمان | A4 | 0 | 0 | 2026-01-19 | 338 | 1250/5 | 800 | عتمان | NDC-DKH-55-K00175 | عام
2506 | 83003007 | 8920040112431366413 | PO: 50/2024/2025 | ESMC | CL730d22H | NDC-DKH-43-K00481 | مغذي عزيزة الشناوي - محول المغازي حماد | NDEDC | قطاع جنوب الدقهلية | هندسة شرق المنصورة | مدينة المنصورة | محطة محولات ميت الصارم | Transformer | NDC-DKH-43-K00481 | 2026-01-19 | مغذي عزيزة الشناوي - محول المغازي حماد | A4 | 0 | 0 | 2026-01-19 | 326 | 1000/5 | 1000
2507 | 83003010 | 8920040112431366418 | PO: 50/2024/2025 | ESMC | CL730d22H | NDC-DKH-43-K00478 | مغذي عزيزة الشناوي - محول المينا 2 | NDEDC | قطاع جنوب الدقهلية | هندسة شرق المنصورة | مدينة المنصورة | محطة محولات ميت الصارم | Transformer | NDC-DKH-43-K00478 | 2026-01-19 | مغذي عزيزة الشناوي - محول المينا 2 | A4 | 0 | 0 | 2026-01-19 | 326 | 600/5 | 300
2508 | 83007006 | 8920022023464355566 | PO: 50/2024/2025 | ESMC | CL730d22H | ND-DKH-55-K00167-TR01 | محول الكوبرى الى محول انارة كوبرى زفتى | NDEDC | قطاع جنوب الدقهلية | هندسة كوم النور | ابو نبهان | ميت غمر القديمة | Transformer | ND-DKH-55-K00167-TR01 | 2026-01-18 | الساقية | A4 | 0 | 0 | 2026-01-19 | 338 | 600/5 | 300 | الساقية - كفر النعمان | NDC-DKH-55-K00064 | عام
2509 | 83003003 | 8920040112431366416 | PO: 50/2024/2025 | ESMC | CL730d22H | NDC-DKH-43-K00477 | مغذي عزيزة الشناوي - محول المينا القديم | NDEDC | قطاع جنوب الدقهلية | هندسة شرق المنصورة | مدينة المنصورة | محطة محولات ميت الصارم | Transformer | NDC-DKH-43-K00477 | 2026-01-19 | مغذي عزيزة الشناوي - محول المينا القديم | A4 | 0 | 0 | 2026-01-19 | 326 | 1000/5 | 800
2510 | 83005870 | 8920040112413180397 | PO: 50/2024/2025 | ESMC | CL730d22H | NDC-DKH-35-K00187 | الشهيد محفوظ | NDEDC | قطاع شمال الدقهلية | هندسة دكرنس | دكرنس | محطة محولات ميت فارس | Transformer | NDC-DKH-35-K00187 | 2026-01-19 | ل ت دكرنس 2 - الصناعية | A4 | 31 | 31.5934 | 2026-01-19 | 214 | 500/5 | 300
2511 | 83005869 | 8920040112413180396 | PO: 50/2024/2025 | ESMC | CL730d22H | NDC-DKH-35-K00274 | مجدى عبد المنعم | NDEDC | قطاع شمال الدقهلية | هندسة دكرنس | دكرنس | محطة محولات ميت فارس | Transformer | NDC-DKH-35-K00274 | 2026-01-19 | ل ت دكرنس 2 - الصناعية | A4 | 31 | 31.5927 | 2026-01-19 | 214 | 300/5 | 200
2512 | 83003004 | 8920040112431366412 | PO: 50/2024/2025 | ESMC | CL730d22H | NDC-DKH-43-K00476 | مغذي عزيزة الشناوي- محول نبيه اسعد الشحات | NDEDC | قطاع جنوب الدقهلية | هندسة شرق المنصورة | مدينة المنصورة | محطة محولات ميت الصارم | Transformer | NDC-DKH-43-K00476 | 2026-01-19 | مغذي عزيزة الشناوي- محول نبيه اسعد الشحات | A4 | 0 | 0 | 2026-01-19 | 326 | 400/5 | 200
2513 | 83005246 | 8920040112431367728 | PO: 50/2024/2025 | ESMC | CL730d22H | NDC-DKH-31-K000134 | عداد ذكي - محول الاحمديه 1- مغذي االشبول | NDEDC | قطاع شمال الدقهلية | هندسة قري المنزلة | الاحمديه - مركز المنزله | محطة محولات المنزلة | Transformer | NDC-DKH-31-K000134 | 2026-01-19 | لوحه توزيع العزيزه - مغذي الشبول | A4 | 31 | 31.9771 | 2026-01-19 | 223 | 300/5 | 200
2515 | 83007113 | 8920010112431367735 | PO: 50/2024/2025 | ESMC | CL730d22H | NDC-DKH-31-K000137 | عداد ذكي - محولالجامع الاحمديه - مغذي الشبول | NDEDC | قطاع شمال الدقهلية | هندسة قري المنزلة | الاحمديه - مركز المنزله | محطة محولات المنزلة | Transformer | NDC-DKH-31-K000137 | 2026-01-19 | لوحه توزيع العزيزه - مغذي الشبول | A4 | 31 | 31.9764 | 2026-01-19 | 223 | 500/5 | 300
2378 | 83006570 | 8920040112431366253 | PO: 50/2024/2025 | ESMC | CL730d22H | NDC-DKH-53-K00335 | محول عزبة الباشكاتب - مغذي بدين - محطة محولات قولونجيل | NDEDC | قطاع جنوب الدقهلية | هندسة قري المنصورة 1 | عزبة الباشكاتب -بدين | قولونجيل | Transformer | NDC-DKH-53-K00335 | 2026-01-17 | بدين | A4 | 0 | 0 | 2026-01-18 | 330 | 1000/5 | 200
2379 | 83005703 | 8920040112431366299 | PO: 50/2024/2025 | ESMC | CL730d22H | NDC-DKH-53-K00093 | محول الجبانة - مغذي بدين - محطة محولات قولونجيل | NDEDC | قطاع جنوب الدقهلية | هندسة قري المنصورة 1 | الجبانة -بدين | قولونجيل | Transformer | NDC-DKH-53-K00093 | 2026-01-17 | بدين | A4 | 0 | 0 | 2026-01-18 | 330 | 1000/5 | 500
2380 | 83006564 | 8920040112431366252 | PO: 50/2024/2025 | ESMC | CL730d22H | NDC-DKH-53-K00097 | محول المدرسة بدين - مغذي بدين - محطة محولات قولونجيل | NDEDC | قطاع جنوب الدقهلية | هندسة قري المنصورة 1 | المدرسة - بدين | قولونجيل | Transformer | NDC-DKH-53-K00097 | 2026-01-17 | بدين | A4 | 0 | 0 | 2026-01-18 | 330 | 500/5 | 300
2381 | 83006569 | 8920040112431366298 | PO: 50/2024/2025 | ESMC | CL730d22H | NDC-DKH-53-K00096 | محول مسجد النور - مغذي بدين - محطة محولات قولونجيل | NDEDC | قطاع جنوب الدقهلية | هندسة قري المنصورة 1 | مسجد النور - بدين | قولونجيل | Transformer | NDC-DKH-53-K00096 | 2026-01-17 | بدين | A4 | 0 | 0 | 2026-01-18 | 330 | 1000/5 | 500
2382 | 83005704 | 8920040112431366290 | PO: 50/2024/2025 | ESMC | CL730d22H | NDC-DKH-53-K00091 | محول الماكينة - مغذي بدين - محطة محولات قولونجيل | NDEDC | قطاع جنوب الدقهلية | هندسة قري المنصورة 1 | الماكينة -بدين | قولونجيل | Transformer | NDC-DKH-53-K00091 | 2026-01-17 | بدين | A4 | 0 | 0 | 2026-01-18 | 330 | 500/5 | 300
2383 | 83004106 | 8920040112431366288 | PO: 50/2024/2025 | ESMC | CL730d22H | NDC-DKH-53-K00092 | محول المنتصر - مغذي بدين - محطة محولات قولونجيل | NDEDC | قطاع جنوب الدقهلية | هندسة قري المنصورة 1 | المنتصر - بدين | قولونجيل | Transformer | NDC-DKH-53-K00092 | 2026-01-17 | بدين | A4 | 0 | 0 | 2026-01-18 | 330 | 1000/5 | 500
2384 | 83006563 | 8920040112431366289 | PO: 50/2024/2025 | ESMC | CL730d22H | NDC-DKH-53-K00099 | محول العمدة - مغذي بدين - محطة محولات قولونجيل | NDEDC | قطاع جنوب الدقهلية | هندسة قري المنصورة 1 | العمدة - بدين | قولونجيل | Transformer | NDC-DKH-53-K00099 | 2026-01-17 | بدين | A4 | 0 | 0 | 2026-01-18 | 330 | 400/5 | 200
2385 | 83006566 | 8920040112431366254 | PO: 50/2024/2025 | ESMC | CL730d22H | NDC-DKH-53-K00098 | محول المنيل - مغذي بدين - محطة محولات قولونجيل | NDEDC | قطاع جنوب الدقهلية | هندسة قري المنصورة 1 | المنيل - بدين | قولونجيل | Transformer | NDC-DKH-53-K00098 | 2026-01-17 | بدين | A4 | 0 | 0 | 2026-01-18 | 330 | 1000/5 | 500
2386 | 83003703 | 8920022023464354817 | PO: 50/2024/2025 | ESMC | CL730d22H | NDC-DKH-44-K00706 | كشك الخزان القديم | NDEDC | قطاع جنوب الدقهلية | هندسة غرب المنصورة | ش جيهان | محطه محولات غرب المنصورة | Transformer | NDC-DKH-44-K00706 | 2026-01-18 | تم التوصيل من لوحه التوزيع الجامعه القديمه الى كشك الخزان القديم | A4 | 31 | 31.3626 | 2026-01-18 | 327 | 1200/5 | 500
2387 | 83002571 | 8920040112412468755 | PO: 50/2024/2025 | ESMC | CL730d22H | Nd-dmt-02-k00204 | غير مباشر | NDEDC | قطاع دمياط | هندسة جنوب دمياط | شارع وزير خلف بنك الاسكان | شرق دمياط | Transformer | Nd-dmt-02-k00204 | 2026-01-17 | مغذى بنك التسليف لوحة المعلمين | A4 | 31 | 31.4012 | 2026-01-18 | 102 | 1000/5 | 500
2388 | 83003708 | 8920022023464354791 | PO: 50/2024/2025 | ESMC | CL730d22H | NDC-DKH-44-K00709 | كشك الخزان الجديد | NDEDC | قطاع جنوب الدقهلية | هندسة غرب المنصورة | ش الترعه | محطه محولات غرب المنصورة | Transformer | NDC-DKH-44-K00709 | 2026-01-18 | تم التوصيل من لوحه التوزيع الجامعه القديمه الى كشك الخزان الجديد | A4 | 31 | 31.3622 | 2026-01-18 | 327 | 1000/5 | 800
2389 | 83003705 | 8920022023464354809 | PO: 50/2024/2025 | ESMC | CL730d22H | NDC-DKH-44-K00591 | غرفه برج الشيماء | NDEDC | قطاع جنوب الدقهلية | هندسة غرب المنصورة | برج الشيماء ش الترعه | محطه محولات غرب المنصورة | Transformer | NDC-DKH-44-K00591 | 2026-01-18 | تم التوصيل من لوحه التوزيع الجامعه القديمه الى غرفه برج الشيماء | A4 | 31 | 31.3656 | 2026-01-18 | 327 | 1600/5 | 800
2390 | 83006433 | 8920040112413180399 | PO: 50/2024/2025 | ESMC | CL730d22H | NDC-DKH-35-K00134 | شوكة و سكينة | NDEDC | قطاع شمال الدقهلية | هندسة دكرنس | دكرنس | محطة محولات ميت فارس | Transformer | NDC-DKH-35-K00134 | 2026-01-17 | ل ت دكرنس 2 - المشروع | A4 | 31 | 31.5956 | 2026-01-18 | 214 | 500/5 | 300
2391 | 83006432 | 8920040112413180398 | PO: 50/2024/2025 | ESMC | CL730d22H | NDC-DKH-35-K00135 | بور سعيد | NDEDC | قطاع شمال الدقهلية | هندسة دكرنس | دكرنس | محطة محولات ميت فارس | Transformer | NDC-DKH-35-K00135 | 2026-01-17 | ل ت دكرنس 2 - المشروع | A4 | 31 | 31.5958 | 2026-01-18 | 214 | 800/5 | 500
2392 | 83007375 | 8920022023464358503 | PO: 50/2024/2025 | ESMC | CL730d22H | NDC-DKH-31-K00144 | عداد ذكي-محول حمودة - مغذي الزيني | NDEDC | قطاع شمال الدقهلية | هندسة قري المنزلة | الشبول - المنزلة | محطة محولات المنزلة | Transformer | NDC-DKH-31-K00144 | 2026-01-18 | الوحة توزيع العزيزة-مغذي الزيني | A4 | 31 | 31.9711 | 2026-01-18 | 223 | 500/5 | 300
2393 | 83007469 | 8920022023464351599 | PO: 50/2024/2025 | ESMC | CL730d22H | كشك البعايفه | كشك البعايفه | NDEDC | قطاع كفر الشيخ | هندسة مطوبس | ابراهيم الدسوقي | محطة محولات غرب البرلس | Transformer | كشك البعايفه | 2025-12-30 | ابراهيم الدسوقي | A4 | 0 | 0 | 2026-01-18 | 450 | 400/5 | 200
2394 | 83005893 | 8920022023464351573 | PO: 50/2024/2025 | ESMC | CL730d22H | كشك الشال | كشك الشال | NDEDC | قطاع كفر الشيخ | هندسة مطوبس | ابراهيم الدسوقي | محطة محولات غرب البرلس | Transformer | كشك الشال | 2025-12-30 | ابراهيم الدسوقي | A4 | 0 | 0 | 2026-01-18 | 450 | 400/5 | 200
2395 | 83005892 | 8920022023464351581 | PO: 50/2024/2025 | ESMC | CL730d22H | طلحه 1 | كشك طلحه 1 | NDEDC | قطاع كفر الشيخ | هندسة مطوبس | ابراهيم الدسوقي | محطة محولات غرب البرلس | Transformer | طلحه 1 | 2025-12-30 | ابراهيم الدسوقي | A4 | 0 | 0 | 2026-01-18 | 450 | 600/5 | 300
2396 | 83005896 | 8920022023464351557 | PO: 50/2024/2025 | ESMC | CL730d22H | طلحه 2 | كشك طلحه 2 | NDEDC | قطاع كفر الشيخ | هندسة مطوبس | ابراهيم الدسوقي | محطة محولات غرب البرلس | Transformer | طلحه 2 | 2025-12-30 | ابراهيم الدسوقي | A4 | 0 | 0 | 2026-01-18 | 450 | 600/5 | 300
2397 | 83005899 | 8920022023464351524 | PO: 50/2024/2025 | ESMC | CL730d22H | السيد البدوي 1 | كشك السيد البدوي 1 | NDEDC | قطاع كفر الشيخ | هندسة مطوبس | ابراهيم الدسوقي | محطة محولات غرب البرلس | Transformer | السيد البدوي 1 | 2025-12-30 | ابراهيم الدسوقي | A4 | 0 | 0 | 2026-01-18 | 450 | 600/5 | 300
2398 | 83005895 | 8920022023464351565 | PO: 50/2024/2025 | ESMC | CL730d22H | السيد البدوي 2 | كشك السيد البدوي 2 | NDEDC | قطاع كفر الشيخ | هندسة مطوبس | ابراهيم الدسوقي | محطة محولات غرب البرلس | Transformer | السيد البدوي 2 | 2025-12-30 | ابراهيم الدسوقي | A4 | 0 | 0 | 2026-01-18 | 450 | 600/5 | 300
2399 | 83005894 | 8920040112431366952 | PO: 50/2024/2025 | ESMC | CL730d22H | السيد البدوي 3 | كشك السيد البدوي 3 | NDEDC | قطاع كفر الشيخ | هندسة مطوبس | ابراهيم الدسوقي | محطة محولات غرب البرلس | Transformer | السيد البدوي 3 | 2025-12-30 | ابراهيم الدسوقي | A4 | 0 | 0 | 2026-01-18 | 450 | 1000/5 | 500
2400 | 83005897 | 8920040112431366942 | PO: 50/2024/2025 | ESMC | CL730d22H | السيد البدوي 4 | كشك السيد البدوي 4 | NDEDC | قطاع كفر الشيخ | هندسة مطوبس | ابراهيم الدسوقي | محطة محولات غرب البرلس | Transformer | السيد البدوي 4 | 2025-12-30 | ابراهيم الدسوقي | A4 | 0 | 0 | 2026-01-18 | 450 | 1000/5 | 500
2401 | 83005891 | 8920040112431366931 | PO: 50/2024/2025 | ESMC | CL730d22H | ابراهيم الدسوقي 1 | كشك ابراهيم الدسوقي 1 | NDEDC | قطاع كفر الشيخ | هندسة مطوبس | ابراهيم الدسوقي | محطة محولات غرب البرلس | Transformer | ابراهيم الدسوقي 1 | 2025-12-30 | ابراهيم الدسوقي | A4 | 0 | 0 | 2026-01-18 | 450 | 1000/5 | 500
2402 | 83005900 | 8920040112431366935 | PO: 50/2024/2025 | ESMC | CL730d22H | ابراهيم الدسوقي 2 | كشك ابراهيم الدسوقي 2 | NDEDC | قطاع كفر الشيخ | هندسة مطوبس | ابراهيم الدسوقي | محطة محولات غرب البرلس | Transformer | ابراهيم الدسوقي 2 | 2025-12-30 | ابراهيم الدسوقي | A4 | 0 | 0 | 2026-01-18 | 450 | 1000/5 | 500
2403 | 83007465 | 8920040112431366948 | PO: 50/2024/2025 | ESMC | CL730d22H | سكرانه 1 | كشك سكرانه 1 | NDEDC | قطاع كفر الشيخ | هندسة مطوبس | ابراهيم الدسوقي | محطة محولات غرب البرلس | Transformer | سكرانه 1 | 2025-12-30 | ابراهيم الدسوقي | A4 | 0 | 0 | 2026-01-18 | 450 | 400/5 | 160
2404 | 83007467 | 8920040112431366932 | PO: 50/2024/2025 | ESMC | CL730d22H | سكرانه 2 | كشك سكرانه 2 | NDEDC | قطاع كفر الشيخ | هندسة مطوبس | ابراهيم الدسوقي | محطة محولات غرب البرلس | Transformer | سكرانه 2 | 2025-12-30 | ابراهيم الدسوقي | A4 | 0 | 0 | 2026-01-18 | 450 | 400/5 | 200
2405 | 83007464 | 8920040112431366941 | PO: 50/2024/2025 | ESMC | CL730d22H | سكرانه 3 | كشك سكرانه 3 | NDEDC | قطاع كفر الشيخ | هندسة مطوبس | ابراهيم الدسوقي | محطة محولات غرب البرلس | Transformer | سكرانه 3 | 2025-12-30 | ابراهيم الدسوقي | A4 | 0 | 0 | 2026-01-18 | 450 | 400/5 | 200
2406 | 83007466 | 8920040112431366943 | PO: 50/2024/2025 | ESMC | CL730d22H | الجونه | كشك الجونه | NDEDC | قطاع كفر الشيخ | هندسة مطوبس | ابراهيم الدسوقي | محطة محولات غرب البرلس | Transformer | الجونه | 2025-12-30 | ابراهيم الدسوقي | A4 | 0 | 0 | 2026-01-18 | 450 | 400/5 | 200
2407 | 83007462 | 8920040112431366950 | PO: 50/2024/2025 | ESMC | CL730d22H | الصياده | كشك الصياده | NDEDC | قطاع كفر الشيخ | هندسة مطوبس | ابراهيم الدسوقي | محطة محولات غرب البرلس | Transformer | الصياده | 2025-12-30 | ابراهيم الدسوقي | A4 | 0 | 0 | 2026-01-18 | 450 | 400/5 | 200
2408 | 83007374 | 8920022023464358495 | PO: 50/2024/2025 | ESMC | CL730d22H | NDC-DKH-31-K00140 | عداد ذكي-محول الشونة - مغذي الزيني | NDEDC | قطاع شمال الدقهلية | هندسة قري المنزلة | الشبول - المنزلة | محطة محولات المنزلة | Transformer | NDC-DKH-31-K00140 | 2026-01-18 | لوحة توزيع العزيزة - مغذي الزيني | A4 | 31 | 31.9704 | 2026-01-18 | 223 | 1200/5 | 800
2409 | 83007727 | 8920022023464358446 | PO: 50/2024/2025 | ESMC | CL730d22H | NDC-DKH-31-K00049 | عداد ذكي-محول الوحدة- مغذي ميت شريف | NDEDC | قطاع شمال الدقهلية | هندسة قري المنزلة | البصراط - المنزلة | محطة محولات الجمالية | Transformer | NDC-DKH-31-K00049 | 2026-01-18 | محطة محولات الجمالية | A4 | 31 | 31.8793 | 2026-01-18 | 223 | 1000/5 | 500
2410 | 83007699 | 8920022023464356887 | PO: 50/2024/2025 | ESMC | CL730d22H | NDC-DKH-38-K00080 | محطة محولات شربين-مغذى دنجواى -محول الكوبرى | NDEDC | قطاع شمال الدقهلية | هندسة قري شربين | دنجواى | محطة محولات شربين | Transformer | NDC-DKH-38-K00080 | 2026-01-18 | محطة توزيع شربين | A4 | 31 | 31.5486 | 2026-01-18 | 213 | 1000/5 | 500
2411 | 83007695 | 8920022023464356929 | PO: 50/2024/2025 | ESMC | CL730d22H | NDC-DKH-38-K00082 | محطة محولات شربين-مغذى دنجواى -محول طاهر | NDEDC | قطاع شمال الدقهلية | هندسة قري شربين | دنجواى | محطة محولات شربين | Transformer | NDC-DKH-38-K00082 | 2026-01-18 | محطة توزيع شربين | A4 | 31 | 31.5486 | 2026-01-18 | 213 | 1000/5 | 500
2412 | 83020003 | 8920040112431367461 | PO: 50/2024/2025 | ESMC | CL730d22H | k20 | مغذى المعصرة2 | NDEDC | قطاع شمال الدقهلية | هندسة مدينة بلقاس | مدينة بلقاس | محطة محولات بلقاس الجديدة | Feeder Outgoing | k20 | 2026-01-18 | محطة محولات بلقاس الجديدة | A1 | 0 | 0 | 2026-01-18 | 217
2413 | 83020006 | 8920040112431367448 | PO: 50/2024/2025 | ESMC | CL730d22H | k21 | مغذى المعصرة1 | NDEDC | قطاع شمال الدقهلية | هندسة مدينة بلقاس | مدينة بلقاس | محطة محولات بلقاس الجديدة | Feeder Outgoing | k21 | 2026-01-18 | محطة محولات بلقاس الجديدة | A1 | 0 | 0 | 2026-01-18 | 217
2414 | 83020008 | 8920040112431367460 | PO: 50/2024/2025 | ESMC | CL730d22H | k19 | مغذى المعصرة3 | NDEDC | قطاع شمال الدقهلية | هندسة مدينة بلقاس | مدينة بلقاس | محطة محولات بلقاس الجديدة | Feeder Outgoing | k19 | 2026-01-18 | محطة محولات بلقاس الجديدة | A1 | 0 | 0 | 2026-01-18 | 217
2415 | 83020004 | 8920040112431367434 | PO: 50/2024/2025 | ESMC | CL730d22H | k17 | مغذى المعصرة4 | NDEDC | قطاع شمال الدقهلية | هندسة مدينة بلقاس | مدينة بلقاس | محطة محولات بلقاس الجديدة | Feeder Outgoing | k17 | 2026-01-18 | محطة محولات بلقاس الجديدة | A1 | 0 | 0 | 2026-01-18 | 217
2416 | 83020005 | 8920040112431367444 | PO: 50/2024/2025 | ESMC | CL730d22H | NDC-DKH-MVC-42-RMUOD018-42-RMUOD020 | مغذى الترزى | NDEDC | قطاع شمال الدقهلية | هندسة قري بلقاس | مدينة بلقاس | محطة محولات بلقاس الجديدة | Feeder Outgoing | NDC-DKH-MVC-42-RMUOD018-42-RMUOD020 | 2026-01-18 | محطة محولات بلقاس الجديدة | A1 | 0 | 0 | 2026-01-18 | 216
2417 | 83020009 | 8920040112431367450 | PO: 50/2024/2025 | ESMC | CL730d22H | NDC-DKH-MVC-SS-36-42-PS001 | مغذى ابوعرصة | NDEDC | قطاع شمال الدقهلية | هندسة قري بلقاس | مدينة بلقاس | محطة محولات بلقاس الجديدة | Feeder Outgoing | NDC-DKH-MVC-SS-36-42-PS001 | 2026-01-18 | محطة محولات بلقاس الجديدة | A1 | 0 | 0 | 2026-01-18 | 216
2418 | 8300596 | 8920022023464357315 | PO: 50/2024/2025 | ESMC | CL730d22H | ND-DKH-42-K0025 | م بطره- مغذى الزهرء-محول م بسنديله السوق | NDEDC | قطاع شمال الدقهلية | هندسة قري بلقاس | منشأه بسنديله | محطة محولات بطره | Transformer | ND-DKH-42-K0025 | 2026-01-18 | مغذ ى الزهراء | A4 | 0 | 0 | 2026-01-18 | 216
2419 | 83005093 | 8920022023464357190 | PO: 50/2024/2025 | ESMC | CL730d22H | ND-DKH-42-PMT 0022 | م م بطره -مغذى الزهراء-محول م بسنديله الديوان | NDEDC | قطاع شمال الدقهلية | هندسة قري بلقاس | منشأه بسنديله | محطة محولات بطره | Transformer | ND-DKH-42-PMT 0022 | 2026-01-18 | مغذى الزهراء | A4 | 0 | 0 | 2026-01-18 | 216 | 500/5 | 300
2420 | 83007578 | 8920040112431367443 | PO: 50/2024/2025 | ESMC | CL730d22H | ND-DKH-42-K00016-TR016 | م م بطره-مغذى الزهراء- محول البيلاويه لترعه | NDEDC | قطاع شمال الدقهلية | هندسة قري بلقاس | البيلاويه | م م بطره | Transformer | ND-DKH-42-K00016-TR016 | 2026-01-18 | مغذى الزهراء | A4 | 0 | 0 | 2026-01-18 | 216 | 800/5 | 500
2421 | 83019923 | 8920022023464357166 | PO: 50/2024/2025 | ESMC | CL730d22H | ND-DKH-42-K0022-TR022 | م م بطره -مغذى الزهراء-محول الحاج ديسطى الترعه | NDEDC | قطاع شمال الدقهلية | هندسة قري بلقاس | الحاج ديسطى | محطة محولات بطره | Transformer | ND-DKH-42-K0022-TR022 | 2026-01-18 | مغذى الزهراء | A4 | 0 | 0 | 2026-01-18 | 216
2422 | 83019922 | 8920040112431367432 | PO: 50/2024/2025 | ESMC | CL730d22H | K26 | مغذى عمار | NDEDC | قطاع شمال الدقهلية | هندسة قري بلقاس | مدينة بلقاس | محطة محولات بلقاس الجديدة | Feeder Outgoing | K26 | 2026-01-18 | محطة محولات بلقاس الجديدة | A1 | 0 | 0 | 2026-01-18 | 216
2423 | 83020007 | 8920040112431367459 | PO: 50/2024/2025 | ESMC | CL730d22H | K33 | السماحية | NDEDC | قطاع شمال الدقهلية | هندسة الستامونى | مدينة بلقاس | محطة محولات بلقاس الجديدة | Feeder Outgoing | K33 | 2026-01-18 | محطة محولات بلقاس الجديدة | A1 | 0 | 0 | 2026-01-18 | 218
2424 | 83020002 | 8920040112431367449 | PO: 50/2024/2025 | ESMC | CL730d22H | K30 | الشوامى | NDEDC | قطاع شمال الدقهلية | هندسة الستامونى | مدينة بلقاس | محطة محولات بلقاس الجديدة | Feeder Outgoing | K30 | 2026-01-18 | محطة محولات بلقاس الجديدة | A1 | 0 | 0 | 2026-01-18 | 218
2425 | 83005344 | 8920040112431367227 | PO: 50/2024/2025 | ESMC | CL730d22H | NDC- KSH -21- K073- TR 1 | لوحة توزيع الزاوية- مغذي الدرمللي-محول العباسيه 6 الوسطاني | NDEDC | قطاع كفر الشيخ | هندسة الرياض | العباسيه | الحامول | Transformer | NDC- KSH -21- K073- TR 1 | 2026-01-17 | لوحة توزيع الزاوية- مغذي الدرمللي | A4 | 31 | 30.9881 | 2026-01-18 | 445 | 800/5 | 200
2426 | 83006137 | 8920022023464355707 | PO: 50/2024/2025 | ESMC | CL730d22H | ND-DKH-55-K00071-TR01 | دخول الحجرةالغربية | NDEDC | قطاع جنوب الدقهلية | هندسة كوم النور | كفر النعمان | محطة محولات دماص | Transformer | ND-DKH-55-K00071-TR01 | 2025-12-31 | محول المعهد الدينى | A4 | 0 | 0 | 2026-01-18 | 338 | 500/5 | 300 | المعهد الديني | NDC-DKH-55-K00071 | عام
2427 | 83004590 | 8920040112413180628 | PO: 50/2024/2025 | ESMC | CL730d22H | ND-KSH-20-K0025 | محول الهندسة - مغذى الاستاد - لوحة توزيع شرق بلطيم | NDEDC | قطاع كفر الشيخ | هندسة بلطيم | محول الهندسة - بلطيم البلد | بلطيم | Transformer | ND-KSH-20-K0025 | 2026-01-18 | لوحة توزيع شرق بلطيم | A4 | 31 | 31.0941 | 2026-01-18 | 454 | 1600/5 | 1000
2428 | 83019925 | 8920040112431367451 | PO: 50/2024/2025 | ESMC | CL730d22H | K29 | مغذى كفر دميرة الجديد | NDEDC | قطاع جنوب الدقهلية | هندسة طلخا | مدينة بلقاس | محطة محولات بلقاس الجديدة | Feeder Outgoing | K29 | 2026-01-18 | محطة محولات بلقاس الجديدة | A1 | 0 | 0 | 2026-01-18 | 328
2429 | 83006847 | 8920022023464355509 | PO: 50/2024/2025 | ESMC | CL730d22H | ND-DKH-55-K00051-TR01 | دخول هوائى وخروج صرف بهيده | NDEDC | قطاع جنوب الدقهلية | هندسة كوم النور | كفر النعمان | محطة محولات دماص | Transformer | ND-DKH-55-K00051-TR01 | 2025-12-31 | المدافن | A4 | 0 | 0 | 2026-01-18 | 338 | 400/5 | 200 | المدافن - بهيدة | NDC-DKH-55-K00051 | عام
2430 | 83006844 | 8920022023464355384 | PO: 50/2024/2025 | ESMC | CL730d22H | ND-DKH-55-PMT007 | دخول هوائى | NDEDC | قطاع جنوب الدقهلية | هندسة كوم النور | كفر النعمان | محطة محولات دماص | Transformer | ND-DKH-55-PMT007 | 2025-12-31 | محول الشيخ عطية | A4 | 0 | 0 | 2026-01-18 | 338 | 200/5 | 100 | يوسف عطية | NDC-DKH-55-K00128 | عام
2431 | 83006601 | 8920022023464356903 | PO: 50/2024/2025 | ESMC | CL730d22H | NDC-DKH-38-K00078 | محطة محولات شربين-مغذى دنجواى -محول ابو الريش | NDEDC | قطاع شمال الدقهلية | هندسة قري شربين | دنجواى | محطة محولات شربين | Transformer | NDC-DKH-38-K00078 | 2026-01-18 | محطة توزيع شربين | A4 | 31 | 31.1894 | 2026-01-18 | 213 | 1000/5 | 500
2432 | 83006139 | 8920022023464355582 | PO: 50/2024/2025 | ESMC | CL730d22H | ND-DKH-55-PMT008 | دخول هوائى | NDEDC | قطاع جنوب الدقهلية | هندسة كوم النور | كفر النعمان | دماص | Transformer | ND-DKH-55-PMT008 | 2026-01-12 | المدرسة | A4 | 0 | 0 | 2026-01-18 | 338 | 500/5 | 300 | المدرسة | NDC-DKH-55-K00255 | عام
2433 | 83003498 | 8920040112413180632 | PO: 50/2024/2025 | ESMC | CL730d22H | ND-KSH-20-K0034 | محول المساكن جديد - مغذى المحكمه - لوحة تزيع شرق بلطيم | NDEDC | قطاع كفر الشيخ | هندسة بلطيم | محول المساكن جديد - بلطيم البلد | بلطيم | Transformer | ND-KSH-20-K0034 | 2026-01-18 | لوحة توزيع شرق بلطيم | A4 | 31 | 31.1106 | 2026-01-18 | 454 | 500/5 | 300
2434 | 83006842 | 8920022023464355442 | PO: 50/2024/2025 | ESMC | CL730d22H | ND-DKH-55-K00051-TR01 | دخول لوحة المدرسة | NDEDC | قطاع جنوب الدقهلية | هندسة كوم النور | كفر النعمان | دماص | Transformer | ND-DKH-55-K00051-TR01 | 2025-12-23 | لطف الله | A4 | 0 | 0 | 2026-01-18 | 338 | 400/5 | 200 | لطف الله | NDC-DKH-55-K00056 | عام
2435 | 83006138 | 8920022023464355657 | PO: 50/2024/2025 | ESMC | CL730d22H | ND-DKH-55-K00059-TR01 | دخول هوائى الى محول الغريب | NDEDC | قطاع جنوب الدقهلية | هندسة كوم النور | كفر النعمان | دماص | Transformer | ND-DKH-55-K00059-TR01 | 2025-12-23 | ابو المجد | A4 | 0 | 0 | 2026-01-18 | 338 | 1600/5 | 1000 | أبو المجد | NDC-DKH-55-K00059 | عام
2436 | 83006846 | 8920022023464355723 | PO: 50/2024/2025 | ESMC | CL730d22H | ND-DKH-55-K00060-TR01 | دخول محول ابو المجد خروج محول البولتران | NDEDC | قطاع جنوب الدقهلية | هندسة كوم النور | كفر النعمان | محطة محولات دماص | Transformer | ND-DKH-55-K00060-TR01 | 2025-12-23 | الغريب | A4 | 0 | 0 | 2026-01-18 | 338 | 400/5 | 200 | الغريب | NDC-DKH-55-K00060 | عام
2437 | 83007693 | 8920022023464356861 | PO: 50/2024/2025 | ESMC | CL730d22H | حياة كريمة | محطة محولات شربين-مغذى دنجواى -محول حسون | NDEDC | قطاع شمال الدقهلية | هندسة قري شربين | دنجواى | محطة محولات شربين | Transformer | حياة كريمة | 2026-01-18 | محطة توزيع شربين | A4 | 31 | 31.1894 | 2026-01-18 | 213 | 500/5 | 200
2438 | 83006850 | 8920022023464355335 | PO: 50/2024/2025 | ESMC | CL730d22H | ND-DKH-55-K00062-TR02 | دخول محول البولتران خروج انارة كوبرى بشلا | NDEDC | قطاع جنوب الدقهلية | هندسة كوم النور | كفر النعمان | محطة محولات دماص | Transformer | ND-DKH-55-K00062-TR02 | 2025-12-23 | الحجرة الغربية | A4 | 0 | 0 | 2026-01-18 | 338 | 1200/5 | 800 | الحجرة الغربية | NDC-DKH-55-K00196 | عام
2439 | 83007698 | 8920022023464356879 | PO: 50/2024/2025 | ESMC | CL730d22H | NDC-DKH-38-K00073 | محطة محولات شربين-مغذى دنجواى -محول الاصلاح | NDEDC | قطاع شمال الدقهلية | هندسة قري شربين | دنجواى | محطة محولات شربين | Transformer | NDC-DKH-38-K00073 | 2026-01-18 | محطة توزيع شربين | A4 | 31 | 31.1894 | 2026-01-18 | 213 | 600/5 | 300
2440 | 83007694 | 8920022023464356937 | PO: 50/2024/2025 | ESMC | CL730d22H | NDC-DKH-38-K00081 | محطة محولات شربين-مغذى دنجواى -محول المساكن | NDEDC | قطاع شمال الدقهلية | هندسة قري شربين | دنجواى | محطة محولات شربين | Transformer | NDC-DKH-38-K00081 | 2026-01-18 | محطة توزيع شربين | A4 | 31 | 31.1894 | 2026-01-18 | 213 | 1200/5 | 800
2441 | 83003221 | 8920022023464352555 | PO: 50/2024/2025 | ESMC | CL730d22H | NDC-KSH-26-K00001-TR01 | لوحة توزيع سيدى سالم الجديدة -مغذى خروج2 -محول الــــــــــمدارس | NDEDC | قطاع كفر الشيخ | هندسة مدينة سيدي سالم | لوحة توزيع سيدى سالم الجديدة -مغذى خروج2 -محول الــــــــــمدارس | سيدى سالم | Transformer | NDC-KSH-26-K00001-TR01 | 2026-01-18 | لوحة توزيع سيدى سالم الجديدة | A4 | 0 | 0 | 2026-01-18 | 444 | 1200/5 | 800
2442 | 83003222 | 8920022032143827713 | PO: 50/2024/2025 | ESMC | CL730d22H | NDC-KSH-26-K00144-TR01 | م محولات ابو غنيمة | NDEDC | قطاع كفر الشيخ | هندسة مدينة سيدي سالم | مغذى الملاحة | سيدى سالم | Transformer | NDC-KSH-26-K00006-TR01 | 2026-01-18 | الملاحة | A4 | 0 | 0 | 2026-01-18 | 444 | 1000/5 | 500 | الملاحة 1 | NDC-KSH-26-K00144 | عام
2443 | 83003223 | 8920022023464352530 | PO: 50/2024/2025 | ESMC | CL730d22H | NDC-KSH-26-K00002-TR01 | لوحة توزيع سيدى سالم الجديدة -مغذى خروج2 -محول التفتيش | NDEDC | قطاع كفر الشيخ | هندسة مدينة سيدي سالم | لوحة توزيع سيدى سالم الجديدة -مغذى خروج2 -محول التفتيش | سيدى سالم | Transformer | NDC-KSH-26-K00002-TR01 | 2026-01-18 | لوحة توزيع سيدى سالم الجديدة | A4 | 0 | 0 | 2026-01-18 | 444 | 1500/5 | 1000
2444 | 83003224 | 8920022032143827754 | PO: 50/2024/2025 | ESMC | CL730d22H | NDC-KSH-26-K00146-TR01 | م محولات ابو غنيمةمغذى الملاحة | NDEDC | قطاع كفر الشيخ | هندسة مدينة سيدي سالم | الملاحة |  | Transformer | NDC-KSH-26-K00005-TR01 | 2026-08-20 | الملاحة | A4 | 0 | 0 | 2026-01-18 | 444 | 500/5 | 200 | الملاحة 3 | NDC-KSH-26-K00146 | عام
2445 | 83003225 | 8920022023464352597 | PO: 50/2024/2025 | ESMC | CL730d22H | NDC-KSH-26-K00147-TR01 | الملاحه | NDEDC | قطاع كفر الشيخ | هندسة مدينة سيدي سالم | لوحة توزيع سيدى سالم الجديدة -مغذى خروج2 -محول عصام مدح | م محولات ابو غنيمه | Transformer | NDC-KSH-26-K00010-TR01 | 2026-08-25 | الملاحه | A4 | 0 | 0 | 2026-01-18 | 444 | 1000/5 | 500 | الملاحة 3 | NDC-KSH-26-K00146 | عام
2446 | 83003226 | 8920022023464352480 | PO: 50/2024/2025 | ESMC | CL730d22H | NDC-KSH-26-K00011-TR01 | لوحة توزيع سيدى سالم الجديدة -مغذى خروج2 -محول الخضراوى | NDEDC | قطاع كفر الشيخ | هندسة مدينة سيدي سالم | لوحة توزيع سيدى سالم الجديدة -مغذى خروج2 -محول الخضراوى | سيدى سالم | Transformer | NDC-KSH-26-K00011-TR01 | 2026-01-18 | لوحة توزيع سيدى سالم الجديدة | A4 | 0 | 0 | 2026-01-18 | 444 | 300/5 | 200
2447 | 83003227 | 8920022023464352613 | PO: 50/2024/2025 | ESMC | CL730d22H | NDC-KSH-26-K00149-TR01 | م محولات ابو غنيمه | NDEDC | قطاع كفر الشيخ | هندسة مدينة سيدي سالم | الملاحه 6 | م محولات او عنيمه . الملاحه | Transformer | NDC-KSH-26-K00007-TR01 | 2026-08-21 | الملاحه 5 | A4 | 0 | 0 | 2026-01-18 | 444 | 500/5 | 300 | الملاحة 6 | NDC-KSH-26-K00149 | عام
2448 | 83003228 | 8920022023464352449 | PO: 50/2024/2025 | ESMC | CL730d22H | NDC-KSH-26-K00003-TR01 | لوحة توزيع سيدى سالم الجديدة -مغذى خروج2 -محول السراحنة | NDEDC | قطاع كفر الشيخ | هندسة مدينة سيدي سالم | لوحة توزيع سيدى سالم الجديدة -مغذى خروج2 -محول السراحنة | سيدى سالم | Transformer | NDC-KSH-26-K00003-TR01 | 2026-01-18 | لوحة توزيع سيدى سالم الجديدة | A4 | 0 | 0 | 2026-01-18 | 444 | 1200/5 | 800
2449 | 83003229 | 8920022023464352548 | PO: 50/2024/2025 | ESMC | CL730d22H | NDC-KSH-26-K00004-TR01 | لوحة توزيع سيدى سالم الجديدة -مغذى خروج2 -محول هارون | NDEDC | قطاع كفر الشيخ | هندسة مدينة سيدي سالم | لوحة توزيع سيدى سالم الجديدة -مغذى خروج2 -محول هارون | سيدى سالم | Transformer | NDC-KSH-26-K00004-TR01 | 2026-01-18 | لوحة توزيع سيدى سالم الجديدة | A4 | 0 | 0 | 2026-01-18 | 444 | 1200/5 | 800
2450 | 83003230 | 8920022023464352605 | PO: 50/2024/2025 | ESMC | CL730d22H | NDC-KSH-26-K00012-TR01 | لوحة توزيع سيدى سالم الجديدة -مغذى خروج2 -محول خليل بيومى | NDEDC | قطاع كفر الشيخ | هندسة مدينة سيدي سالم | لوحة توزيع سيدى سالم الجديدة -مغذى خروج2 -محول خليل بيومى | سيدى سالم | Transformer | NDC-KSH-26-K00012-TR01 | 2026-01-18 | لوحة توزيع سيدى سالم الجديدة | A4 | 0 | 0 | 2026-01-18 | 444 | 100/5 | 50
2451 | 83003851 | 8920022023437745166 | PO: 50/2024/2025 | ESMC | CL730d22H | NDC-KSH-26-K0207-TR01 | محول البحيرى 3 | NDEDC | قطاع كفر الشيخ | هندسة مدينة سيدي سالم | مغذى السخاوى | سيدى سالم | Transformer | NDC-KSH-26-K00013-TR01 | 2026-04-26 | محطة محولات ابوغنيمة | A4 | 0 | 0 | 2026-01-18 | 444 | 600/5 | 500 |  | NDC-KSH-26-K | عام
2452 | 83003852 | 8920022023437745141 | PO: 50/2024/2025 | ESMC | CL730d22H | NDC-KSH-26-K00084-TR01 | محول الفقهاء 3 | NDEDC | قطاع كفر الشيخ | هندسة مدينة سيدي سالم | مغذى السخاوى | سيدى سالم | Transformer | NDC-KSH-26-K00019-TR01 | 2026-04-26 | لوحة توزيع سيدى سالم الجديدة | A4 | 0 | 0 | 2026-01-18 | 444 | 500/5 | 300 | الفقهاء القبلية 3 | NDC-KSH-26-K00084 | عام
2453 | 83003853 | 8920022023464352498 | PO: 50/2024/2025 | ESMC | CL730d22H | NDC-KSH-26-K00014-TR01 | لوحة توزيع سيدى سالم الجديدة -مغذى خروج3 -محول الغنامين1 | NDEDC | قطاع كفر الشيخ | هندسة مدينة سيدي سالم | لوحة توزيع سيدى سالم الجديدة -مغذى خروج3 -محول الغنامين1 | سيدى سالم | Transformer | NDC-KSH-26-K00014-TR01 | 2026-01-18 | لوحة توزيع سيدى سالم الجديدة | A4 | 0 | 0 | 2026-01-18 | 444 | 1200/5 | 800
2454 | 83003854 | 8920022023464352647 | PO: 50/2024/2025 | ESMC | CL730d22H | NDC-KSH-26-K00015-TR01 | لوحة توزيع سيدى سالم الجديدة -مغذى خروج3 -محول الغنامين2 | NDEDC | قطاع كفر الشيخ | هندسة مدينة سيدي سالم | لوحة توزيع سيدى سالم الجديدة -مغذى خروج3 -محول الغنامين2 | سيدى سالم | Transformer | NDC-KSH-26-K00015-TR01 | 2026-01-18 | لوحة توزيع سيدى سالم الجديدة | A4 | 0 | 0 | 2026-01-18 | 444 | 1200/5 | 800
2455 | 83003855 | 8920022023464352639 | PO: 50/2024/2025 | ESMC | CL730d22H | NDC-KSH-26-K00018-TR01 | لوحة توزيع سيدى سالم الجديدة -مغذى خروج3 -محول عبدالمنعم عاصى | NDEDC | قطاع كفر الشيخ | هندسة مدينة سيدي سالم | لوحة توزيع سيدى سالم الجديدة -مغذى خروج3 -محول عبدالمنعم عاصى | سيدى سالم | Transformer | NDC-KSH-26-K00018-TR01 | 2026-01-18 | لوحة توزيع سيدى سالم الجديدة | A4 | 0 | 0 | 2026-01-18 | 444 | 200/5 | 100
2456 | 83003856 | 8920022023464352613 | PO: 50/2024/2025 | ESMC | CL730d22H | NDC-KSH-26-K00021-TR01 | لوحة توزيع سيدى سالم الجديدة -مغذى خروج4 -محول عامر | NDEDC | قطاع كفر الشيخ | هندسة مدينة سيدي سالم | لوحة توزيع سيدى سالم الجديدة -مغذى خروج4 -محول عامر | سيدى سالم | Transformer | NDC-KSH-26-K00021-TR01 | 2026-01-18 | لوحة توزيع سيدى سالم الجديدة | A4 | 0 | 0 | 2026-01-18 | 444 | 1600/5 | 1000
2457 | 83003857 | 8920022023464352621 | PO: 50/2024/2025 | ESMC | CL730d22H | NDC-KSH-26-K00024-TR01 | لوحة توزيع سيدى سالم الجديدة -مغذى خروج4 -محول احمد عبدالغنى صلاح | NDEDC | قطاع كفر الشيخ | هندسة مدينة سيدي سالم | لوحة توزيع سيدى سالم الجديدة -مغذى خروج4 -محول احمد عبدالغنى صلاح | سيدى سالم | Transformer | NDC-KSH-26-K00024-TR01 | 2026-01-18 | لوحة توزيع سيدى سالم الجديدة | A4 | 0 | 0 | 2026-01-18 | 444 | 800/5 | 500
2458 | 83003858 | 8920022032143827549 | PO: 50/2024/2025 | ESMC | CL730d22H | NDC-KSH-26-K00022-TR01 | الندايرة | NDEDC | قطاع كفر الشيخ | هندسة مدينة سيدي سالم | الندايرة | سيدى سالم | Transformer | NDC-KSH-26-K00022-TR01 | 2026-01-18 | الندايرة | A4 | 0 | 0 | 2026-01-18 | 444 | 500/5 | 300
2459 | 83003859 | 8920022023437745083 | PO: 50/2024/2025 | ESMC | CL730d22H | NDC-KSH-26-K00182-TR01 | محول الفاضلى | NDEDC | قطاع كفر الشيخ | هندسة مدينة سيدي سالم | مغذى شوغى | سيدى سالم | Transformer | NDC-KSH-26-K00020-TR01 | 2026-04-26 |  | A4 | 0 | 0 | 2026-01-18 | 444 | 500/5 | 200 | الفاضلى | NDC-KSH-26-K00182 | عام
2460 | 83003860 | 8920040112431366917 | PO: 50/2024/2025 | ESMC | CL730d22H | NDC-KSH-26-K00118-TR01 | م محولات ابو غنيمه | NDEDC | قطاع كفر الشيخ | هندسة مدينة سيدي سالم | صيفر | سيدى سالم | Transformer | NDC-KSH-26-K00033-TR1 | 2026-08-13 | صيفر | A4 | 0 | 0 | 2026-01-18 | 444 | 1000/5 | 500 | صيفر 2 | NDC-KSH-26-K00118 | عام
2461 | 83007254 | 8920022023437745190 | PO: 50/2024/2025 | ESMC | CL730d22H | NDC-KSH-26-K00031-TR01 | محول الفقهاء القبلية 2 | NDEDC | قطاع كفر الشيخ | هندسة مدينة سيدي سالم | مغذى السخاوى | سيدى سالم | Transformer | NDC-KSH-26-K00031-TR01 | 2026-04-26 | لوحة توزيع سيدى سالم الجديدة | A4 | 0 | 0 | 2026-01-18 | 444 | 1000/5 | 500 | الفقهاء القبلية 2 | NDC-KSH-26-K00083 | عام
2462 | 83008838 | 8920040112414080836 | PO: 50/2024/2025 | ESMC | CL730d22H | NDC-KSH-26-K00081-TR01 | محطة محولات المندورة -مغذى الروضة -محول السخــــــــــاوى الشرقية 1 | NDEDC | قطاع كفر الشيخ | هندسة مدينة سيدي سالم | محطة محولات المندورة -مغذى الروضة -محول السخــــــــــاوى الشرقية 1 | سيدى سالم | Transformer | NDC-KSH-26-K00081-TR01 | 2026-01-18 | لوحة توزيع سيدى سالم الجديدة | A4 | 0 | 0 | 2026-01-18 | 444 | 1200/5 | 800
2463 | 83008839 | 8920040112414080837 | PO: 50/2024/2025 | ESMC | CL730d22H | NDC-KSH-26-K00078-TR01 | محطة محولات المندورة -مغذى الروضة -محول الزينى1 | NDEDC | قطاع كفر الشيخ | هندسة مدينة سيدي سالم | محطة محولات المندورة -مغذى الروضة -محول الزينى1 | المندورة | Transformer | NDC-KSH-26-K00078-TR01 | 2026-01-18 | لوحة توزيع سيدى سالم الجديدة | A4 | 0 | 0 | 2026-01-18 | 444 | 1200/5 | 800
2464 | 83008840 | 8920040112414080838 | PO: 50/2024/2025 | ESMC | CL730d22H | NDC-KSH-26-K00079-TR01 | محطة محولات المندورة -مغذى الروضة -محول الزينى2 | NDEDC | قطاع كفر الشيخ | هندسة مدينة سيدي سالم | محطة محولات المندورة -مغذى الروضة -محول الزينى2 | المندورة | Transformer | NDC-KSH-26-K00079-TR01 | 2026-01-18 | محطة محولات المندورة | A4 | 0 | 0 | 2026-01-18 | 444 | 300/5 | 200
2465 | 83008841 | 8920040112414080839 | PO: 50/2024/2025 | ESMC | CL730d22H | ND-KSH-26-PMT071 | محطة محولات المندورة -مغذى الروضة -محول بهنسي | NDEDC | قطاع كفر الشيخ | هندسة مدينة سيدي سالم | محطة محولات المندورة -مغذى الروضة -محول بهنسي | المندورة | Transformer | ND-KSH-26-PMT071 | 2026-01-18 | محطة محولات المندورة | A4 | 0 | 0 | 2026-01-18 | 444 | 200/5 | 63
2466 | 83008842 | 8920040112414080840 | PO: 50/2024/2025 | ESMC | CL730d22H | NDC-KSH-26-K00102-TR01 | محطة محولات المندورة -مغذى الروضة -محول حداد | NDEDC | قطاع كفر الشيخ | هندسة مدينة سيدي سالم | محطة محولات المندورة -مغذى الروضة -محول حداد | المندورة | Transformer | NDC-KSH-26-K00102-TR01 | 2026-01-18 | محطة محولات المندورة | A4 | 0 | 0 | 2026-01-18 | 444 | 1200/5 | 800
2467 | 83008843 | 8920040112414080841 | PO: 50/2024/2025 | ESMC | CL730d22H | NDC-KSH-26-K00101-TR01 | محطة محولات المندورة -مغذى الروضة -محول حسن الفقى | NDEDC | قطاع كفر الشيخ | هندسة مدينة سيدي سالم | محطة محولات المندورة -مغذى الروضة -محول حسن الفقى | المندورة | Transformer | NDC-KSH-26-K00101-TR01 | 2026-01-18 | محطة محولات المندورة | A4 | 0 | 0 | 2026-01-18 | 444 | 800/5 | 500
2329 | 83006215 | 8920022023464359741 | PO: 50/2024/2025 | ESMC | CL730d22H | NDC-DKH-53-K00077 | محول قبلي البلد -مغذي جميزة بلجاي - محطة محولات منية سندوب | NDEDC | قطاع جنوب الدقهلية | هندسة قري المنصورة 1 | محول قبلي البلد - بلجاي | منية سندوب | Transformer | NDC-DKH-53-K00077 | 2026-01-15 | جميزة بلجاي | A4 | 0 | 0 | 2026-01-17 | 330 | 1500/5 | 500
2330 | 83003037 | 8920040112431366407 | PO: 50/2024/2025 | ESMC | CL730d22H | NDC-DKH-43-K00021 | مغذي المأخذ البديل - محول ماجد صادق | NDEDC | قطاع جنوب الدقهلية | هندسة شرق المنصورة | مدينة المنصورة | محطة محولات منية سندوب | Transformer | NDC-DKH-43-K00021 | 2026-01-15 | مغذي المأخذ البديل- محول ماجد صادق | A4 | 0 | 0 | 2026-01-17 | 326 | 600/5 | 300
2331 | 83002886 | 8920040112431366458 | PO: 50/2024/2025 | ESMC | CL730d22H | NDC-DKH-43-K00458 | مغذي الهدى والنور - محول ماجد صادق 2 | NDEDC | قطاع جنوب الدقهلية | هندسة شرق المنصورة | مدينة المنصورة | محطة محولات ميت الصارم | Transformer | NDC-DKH-43-K00458 | 2026-01-15 | مغذي الهدى والنور - محول ماجد صادق 2 | A4 | 0 | 0 | 2026-01-17 | 326 | 1250/5 | 800
2332 | 83005349 | 8920040112431367229 | PO: 50/2024/2025 | ESMC | CL730d22H | NDC- KSH -21- K072- TR 1 | لوحة توزيع الزاوية- مغذي رالدرمللي-محول العباسيه 3 المسجد | NDEDC | قطاع كفر الشيخ | هندسة الرياض | العباسيه | الحامول | Transformer | NDC- KSH -21- K072- TR 1 | 2026-01-15 | لوحة توزيع الزاوية- مغذي رالدرمللي | A4 | 31 | 30.9916 | 2026-01-17 | 445 | 500/5 | 500
2333 | 83005350 | 8920040112431367228 | PO: 50/2024/2025 | ESMC | CL730d22H | NDC- KSH -21- K083- TR 1 | لوحة توزيع الزاوية- مغذي الدرمللي-محول العباسيه 7 القبلي | NDEDC | قطاع كفر الشيخ | هندسة الرياض | العباسيه | الحامول | Transformer | NDC- KSH -21- K083- TR 1 | 2026-01-15 | لوحة توزيع الزاوية- مغذي الدرمللي | A4 | 31 | 30.9924 | 2026-01-17 | 445 | 800/5 | 200
2334 | 83007330 | 8920040112413180283 | PO: 50/2024/2025 | ESMC | CL730d22H | ND-DKH-37-K00039-TR01 | محول المرور | NDEDC | قطاع شمال الدقهلية | هندسة مدينة شربين | مدينة شربين | محطة محولات الحصص | Transformer | ND-DKH-37-K00039-TR01 | 2026-01-17 | محطه محولات الحصص مغذي السلام | A4 | 31 | 31.1968 | 2026-01-17 | 212
2335 | 83004961 | 8920040112431367367 | PO: 50/2024/2025 | ESMC | CL730d22H | ND-KSH-15-K0172 | كشك عون مغذي دحروج لوحة البدالة | NDEDC | قطاع كفر الشيخ | هندسة مدينة دسوق | ش 6 اكتوبر | محطة محولات دسوق | Transformer | ND-KSH-15-K0172 | 2026-01-15 | كشك عون مغذي دحروج لوحة البدالة | A4 | 31 | 30.6518 | 2026-01-17 | 446 | 1000/5 | 500
2336 | 83004646 | 8920040112431367365 | PO: 50/2024/2025 | ESMC | CL730d22H | ND-KSH-15-K0101 | غرفة احمد عبدالباقي مغذي المحكمة لوحة البدالة | NDEDC | قطاع كفر الشيخ | هندسة مدينة دسوق | طريق فوه | محطة محولات دسوق | Transformer | ND-KSH-15-K0101 | 2026-01-15 | غرفة احمد عبدالباقي مغذي المحكمة لوحة البدالة | A4 | 31 | 30.648 | 2026-01-17 | 446 | 1600/5 | 800
2337 | 83004648 | 8920040112431367379 | PO: 50/2024/2025 | ESMC | CL730d22H | ND-KSH-15-K0122 | غرفة عبدالحليم شحاته مغذي الفتيات لوحة البدالة | NDEDC | قطاع كفر الشيخ | هندسة مدينة دسوق | امام المستشفى العام | محطة محولات دسوق | Transformer | ND-KSH-15-K0122 | 2026-01-15 | غرفة عبدالحليم شحاته مغذي الفتيات لوحة البدالة | A4 | 31 | 30.6437 | 2026-01-17 | 446 | 1250/5 | 800
2340 | 83003389 | 8920040112430007356 | PO: 50/2024/2025 | ESMC | CL730d22H | ND-KSH-15-K0164 | كشك 34 مغذي السنترال لوحة البدالة | NDEDC | قطاع كفر الشيخ | هندسة مدينة دسوق | ش الجلاء | محطة محولات دسوق | Transformer | ND-KSH-15-K0164 | 2026-01-15 | كشك 34 مغذي السنترال لوحة البدالة | A4 | 31 | 30.6416 | 2026-01-17 | 446 | 600/5 | 500
2341 | 83003388 | 8920022023437760488 | PO: 50/2024/2025 | ESMC | CL730d22H | ND-KSH-15-K0072 | غرفة عبدالله سالم مغذي الكوبري لوحة دسوق القديمة | NDEDC | قطاع كفر الشيخ | هندسة مدينة دسوق | امام كنتاكي | محطة محولات دسوق | Transformer | ND-KSH-15-K0072 | 2026-01-15 | غرفة عبدالله سالم مغذي الكوبري لوحة دسوق القديمة | A4 | 31 | 30.6502 | 2026-01-17 | 446 | 500/5 | 300
2342 | 83007194 | 8920040112413180274 | PO: 50/2024/2025 | ESMC | CL730d22H | ND-DKH-37-K00021-TR01 | محول المعهد الديني الجديد | NDEDC | قطاع شمال الدقهلية | هندسة مدينة شربين | مدينة شربين | محطة محولات الحصص | Transformer | ND-DKH-37-K00021-TR01 | 2026-01-17 | لوحة توزيع شربين مغذي مساكن المامور | A4 | 31 | 31.1951 | 2026-01-17 | 212
2343 | 83006102 | 8920040112431366408 | PO: 50/2024/2025 | ESMC | CL730d22H | NDC-DKH-43-K00503 | مغذي أبناء راشد - محول محمد محمود | NDEDC | قطاع جنوب الدقهلية | هندسة شرق المنصورة | مدينة المنصورة | محطة محولات ميت الصارم | Transformer | NDC-DKH-43-K00503 | 2026-01-17 | مغذي أبناء راشد - محول محمد محمود | A4 | 0 | 0 | 2026-01-17 | 326 | 600/5 | 300
2344 | 83003034 | 8920040112431366400 | PO: 50/2024/2025 | ESMC | CL730d22H | NDC-DKH-43-K00524 | مغذي السوسن - محول مسعد الشحات شجر | NDEDC | قطاع جنوب الدقهلية | هندسة شرق المنصورة | مدينة المنصورة | محطة محولات ميت الصارم | Transformer | NDC-DKH-43-K00524 | 2026-01-17 | مغذي السوسن - محول مسعد الشحات شجر | A4 | 0 | 0 | 2026-01-17 | 326 | 200/5 | 100
2345 | 83002889 | 8920040112431366457 | PO: 50/2024/2025 | ESMC | CL730d22H | NDC-DKH-43-K00576 | مغذي الفضالي - محول أحمد القصبي | NDEDC | قطاع جنوب الدقهلية | هندسة شرق المنصورة | مدينة المنصورة | محطة محولات ميت الصارم | Transformer | NDC-DKH-43-K00576 | 2026-01-17 | مغذي الفضالي - محول أحمد القصبي | A4 | 0 | 0 | 2026-01-17 | 326 | 1000/5 | 500
2346 | 83002888 | 8920040112431366460 | PO: 50/2024/2025 | ESMC | CL730d22H | NDC-DKH-43-K00585 | مغذي السلكاوي- محول فاروق السلكاوي | NDEDC | قطاع جنوب الدقهلية | هندسة شرق المنصورة | مدينة المنصورة | محطة محولات منية سندوب | Transformer | NDC-DKH-43-K00585 | 2026-01-17 | مغذي السلكاوي- محول فاروق السلكاوي | A4 | 0 | 0 | 2026-01-17 | 326 | 600/5 | 300
2347 | 83002887 | 8920040112431366404 | PO: 50/2024/2025 | ESMC | CL730d22H | NDC-DKH-43-K00595 | مغذي الفضالي- محول عادل الدرينى ومحمد ابو السعود | NDEDC | قطاع جنوب الدقهلية | هندسة شرق المنصورة | مدينة المنصورة | محطة محولات ميت الصارم | Transformer | NDC-DKH-43-K00595 | 2026-01-17 | مغذي الفضالي- محول عادل الدرينى ومحمد ابو السعود | A4 | 0 | 0 | 2026-01-17 | 326 | 1000/5 | 500
2348 | 83020054 | 8920040112431367445 | PO: 50/2024/2025 | ESMC | CL730d22H | K02 | المطرية6 | NDEDC | قطاع شمال الدقهلية | هندسة المطرية | المطرية | محطة محولات المطرية | Feeder Outgoing | K02 | 2026-01-17 | محطة محولات المطرية | A1 | 0 | 0 | 2026-01-17 | 225
2349 | 83020051 | 8920040112431367446 | PO: 50/2024/2025 | ESMC | CL730d22H | K06 | المطرية4 | NDEDC | قطاع شمال الدقهلية | هندسة المطرية | المطرية | محطة محولات المطرية | Feeder Outgoing | K06 | 2026-01-17 | محطة محولات المطرية | A1 | 0 | 0 | 2026-01-17 | 225
2350 | 83020059 | 8920040112431367435 | PO: 50/2024/2025 | ESMC | CL730d22H | K20 | المطرية7 | NDEDC | قطاع شمال الدقهلية | هندسة المطرية | المطرية | محطة محولات المطرية | Feeder Outgoing | K20 | 2026-01-17 | محطة محولات المطرية | A1 | 0 | 0 | 2026-01-17 | 225
2351 | 83020052 | 8920040112431367447 | PO: 50/2024/2025 | ESMC | CL730d22H | K17 | المطرية1 | NDEDC | قطاع شمال الدقهلية | هندسة المطرية | المطرية | محطة محولات المطرية | Feeder Outgoing | K17 | 2026-01-17 | محطة محولات المطرية | A1 | 0 | 0 | 2026-01-17 | 225
2352 | 83020055 | 8920040112431367438 | PO: 50/2024/2025 | ESMC | CL730d22H | K16 | المطرية3 | NDEDC | قطاع شمال الدقهلية | هندسة المطرية | المطرية | محطة محولات المطرية | Feeder Outgoing | K16 | 2026-01-17 | محطة محولات المطرية | A1 | 0 | 0 | 2026-01-17 | 225
2353 | 83020053 | 8920040112431367464 | PO: 50/2024/2025 | ESMC | CL730d22H | K13 | المطرية5 | NDEDC | قطاع شمال الدقهلية | هندسة المطرية | المطرية | محطة محولات المطرية | Feeder Outgoing | K13 | 2026-01-17 | محطة محولات المطرية | A1 | 0 | 0 | 2026-01-17 | 225
2354 | 83020056 | 8920040112431367437 | PO: 50/2024/2025 | ESMC | CL730d22H | K07 | المطرية2 | NDEDC | قطاع شمال الدقهلية | هندسة المطرية | المطرية | محطة محولات المطرية | Feeder Outgoing | K07 | 2026-01-17 | محطة محولات المطرية | A1 | 0 | 0 | 2026-01-17 | 225
2355 | 83020060 | 8920040112431367457 | PO: 50/2024/2025 | ESMC | CL730d22H | K26 | الضهير | NDEDC | قطاع شمال الدقهلية | هندسة المطرية | المطرية | محطة محولات المطرية | Feeder Outgoing | K26 | 2026-01-17 | محطة محولات المطرية | A1 | 0 | 0 | 2026-01-17 | 225
2356 | 83020079 | 8920040112431367456 | PO: 50/2024/2025 | ESMC | CL730d22H | K23 | الحوتة | NDEDC | قطاع شمال الدقهلية | هندسة المطرية | المطرية | محطة محولات المطرية | Feeder Outgoing | K23 | 2026-01-17 | محطة محولات المطرية | A4 | 0 | 0 | 2026-01-17 | 225
2357 | 83020057 | 8920040112431367455 | PO: 50/2024/2025 | ESMC | CL730d22H | K24 | العصافرة | NDEDC | قطاع شمال الدقهلية | هندسة المطرية | المطرية | محطة محولات المطرية | Feeder Outgoing | K24 | 2026-01-17 | محطة محولات المطرية | A1 | 0 | 0 | 2026-01-17 | 225
2358 | 83020058 | 8920040112431367436 | PO: 50/2024/2025 | ESMC | CL730d22H | K25 | الطوبرة | NDEDC | قطاع شمال الدقهلية | هندسة المطرية | المطرية | محطة محولات المطرية | Feeder Outgoing | K25 | 2026-01-17 | محطة محولات المطرية | A1 | 0 | 0 | 2026-01-17 | 225
2359 | 83005716 | 8920022023464358594 | PO: 50/2024/2025 | ESMC | CL730d22H | NDC-DKH-38-K00031 | لوحة توزيع العيادية -مغذى سرور البحرية -محول عزبة 12 | NDEDC | قطاع شمال الدقهلية | هندسة قري شربين | عزبة 12 | محطة محولات شربين | Transformer | NDC-DKH-38-K00031 | 2026-01-15 | لوحة توزيع العيادية -مغذى سرور البحرية -محول عزبة 12 | A4 | 31 | 31.5088 | 2026-01-17 | 213 | 500/5 | 300
2360 | 83006610 | 8920022023464358743 | PO: 50/2024/2025 | ESMC | CL730d22H | NDC-DKH-38-K00039 | لوحة توزيع العيادية -مغذى الملاحة -محول الاطرش5 | NDEDC | قطاع شمال الدقهلية | هندسة قري شربين | الاطرش | محطة محولات شربين | Transformer | NDC-DKH-38-K00039 | 2026-01-15 | لوحة توزيع العيادية -مغذى الملاحة -محول الاطرش5 | A4 | 31 | 31.5092 | 2026-01-17 | 213 | 1000/5 | 500
2361 | 83007692 | 8920022023464358834 | PO: 50/2024/2025 | ESMC | CL730d22H | NDC-DKH-38-K00038 | لوحة توزيع العيادية -مغذى الملاحة -محول الاطرش2 | NDEDC | قطاع شمال الدقهلية | هندسة قري شربين | الاطرش | محطة محولات شربين | Transformer | NDC-DKH-38-K00038 | 2026-01-13 | لوحة توزيع العيادية -مغذى الملاحة -محول الاطرش2 | A4 | 31 | 31.5092 | 2026-01-17 | 213 | 1200/5 | 500
2362 | 83007691 | 8920022023464358826 | PO: 50/2024/2025 | ESMC | CL730d22H | NDC-DKH-38-K00037 | لوحة توزيع العيادية -مغذى الملاحة -محول الاطرش1 | NDEDC | قطاع شمال الدقهلية | هندسة قري شربين | الاطرش | محطة محولات شربين | Transformer | NDC-DKH-38-K00037 | 2026-01-13 | لوحة توزيع العيادية -مغذى الملاحة -محول الاطرش1 | A4 | 31 | 31.5092 | 2026-01-17 | 213 | 1600/5 | 800
2369 | 83007700 | 8920022023464356911 | PO: 50/2024/2025 | ESMC | CL730d22H | NDC-DKH-38-K00083 | محطة محولات شربين-مغذى دنجواى -محول الساقية | NDEDC | قطاع شمال الدقهلية | هندسة قري شربين | دنجواى | محطة محولات شربين | Transformer | NDC-DKH-38-K00083 | 2026-01-17 | مغذى دنجواى | A4 | 31 | 31.5367 | 2026-01-17 | 213 | 600/5 | 200
2370 | 83004720 | 8920040112412468886 | PO: 50/2024/2025 | ESMC | CL730d22H | NDC-KSH-12-K00104 | خروج زهور 1 - زهور 3 | NDEDC | قطاع كفر الشيخ | هندسة مدينة كفر الشيخ | منطقة الزهور | 220/شرق المدينة | Transformer | NDC-KSH-12-K00104 | 2026-01-14 | لوحة توزيع شرق المدينه | A4 | 31 | 30.9527 | 2026-01-17 | 439 | 1000/5 | 250
2371 | 83007696 | 8920022023464356846 | PO: 50/2024/2025 | ESMC | CL730d22H | NDC-DKH-38-K00076 | محطة محولات شربين-مغذى دنجواى -محول الجبانة | NDEDC | قطاع شمال الدقهلية | هندسة قري شربين | دنجواى | محطة محولات شربين | Transformer | NDC-DKH-38-K00076 | 2026-01-17 | مغذى دنجواى | A4 | 31 | 31.5367 | 2026-01-17 | 213 | 1000/5 | 500
2372 | 83007697 | 8920022023464356895 | PO: 50/2024/2025 | ESMC | CL730d22H | NDC-DKH-38-K00079 | محطة محولات شربين-مغذى دنجواى -محول المعهد الدينى | NDEDC | قطاع شمال الدقهلية | هندسة قري شربين | دنجواى | محطة محولات شربين | Transformer | NDC-DKH-38-K00079 | 2026-01-17 | مغذى دنجواى | A4 | 31 | 31.5367 | 2026-01-17 | 213 | 1250/5 | 500
2373 | 83004719 | 8920040112412468863 | PO: 50/2024/2025 | ESMC | CL730d22H | NDC-KSH-12-K00105 | خروج زهور 2 - زهور 1 | NDEDC | قطاع كفر الشيخ | هندسة مدينة كفر الشيخ | منطقة الزهور | 220/شرق المدينة | Transformer | NDC-KSH-12-K00105 | 2026-01-14 | لوحة توزيع شرق المدينه | A4 | 31 | 30.9526 | 2026-01-17 | 439 | 1000/5 | 500
2374 | 83004712 | 8920040112412468880 | PO: 50/2024/2025 | ESMC | CL730d22H | NDC-KSH-12-K00106 | خروج الصولحة- زهور 3 | NDEDC | قطاع كفر الشيخ | هندسة مدينة كفر الشيخ | منطقة الزهور | 220/شرق المدينة | Transformer | NDC-KSH-12-K00106 | 2026-01-14 | لوحة توزيع شرق المدينه | A4 | 31 | 30.9537 | 2026-01-17 | 439 | 1000/5 | 300
2375 | 83004716 | 8920040112412468881 | PO: 50/2024/2025 | ESMC | CL730d22H | NDC-KSH-12-K00093 | خروج المحلة - الصولحة | NDEDC | قطاع كفر الشيخ | هندسة مدينة كفر الشيخ | شارع الزيت | 220/شرق المدينة | Transformer | NDC-KSH-12-K00093 | 2026-01-14 | لوحة توزيع شرق المدينه | A4 | 31 | 30.9537 | 2026-01-17 | 439 | 1000/5 | 1000
2376 | 83004714 | 8920040112412468882 | PO: 50/2024/2025 | ESMC | CL730d22H | NDC-KSH-12-K00094 | خروج المحلة - زهور 4 | NDEDC | قطاع كفر الشيخ | هندسة مدينة كفر الشيخ | طريق المحلة | 220/شرق المدينة | Transformer | NDC-KSH-12-K00094 | 2026-01-14 | لوحة توزيع شرق المدينه | A4 | 31 | 30.9537 | 2026-01-17 | 439 | 1000/5 | 500
2377 | 83004715 | 8920040112412468887 | PO: 50/2024/2025 | ESMC | CL730d22H | NDC-KSH-12-K00089 | خروج الصدر - المياه | NDEDC | قطاع كفر الشيخ | هندسة مدينة كفر الشيخ | شارع الخليفة | 220/شرق المدينة | Transformer | NDC-KSH-12-K00089 | 2026-01-14 | لوحة توزيع شرق المدينه | A4 | 31 | 30.9466 | 2026-01-17 | 439 | 1000/5 | 800 | نقابة المعلمين | NDC-KSH-12-K00089 | عام
2316 | 83007819 | 8920040112413180631 | PO: 50/2024/2025 | ESMC | CL730d22H | ND-KSH-20-K0002 | محول سيدى فتح - مغذى سيدى فتح - اوحة توزيع غرب بلطيم | NDEDC | قطاع كفر الشيخ | هندسة بلطيم | محول سيدى فتح - بلطيم البلد | بلطيم | Transformer | ND-KSH-20-K0002 | 2026-01-14 | لوحة توزيع غرب بلطيم | A4 | 31 | 31.0882 | 2026-01-15 | 454 | 1000/5 | 500
2317 | 83005194 | 8920040112430007346 | PO: 50/2024/2025 | ESMC | CL730d22H | ND-KSH-15-K0191 | كشك ابوبكر مغذي المساكن لوحة دسوق الجديدة | NDEDC | قطاع كفر الشيخ | هندسة مدينة دسوق | تقسيم رجب بجوار مدرسة ابوبكر | محطة محولات دسوق | Transformer | ND-KSH-15-K0191 | 2026-01-14 | كشك ابوبكر مغذي المساكن لوحة دسوق الجديدة | A4 | 31 | 30.6535 | 2026-01-15 | 446 | 1000/5 | 500
2318 | 83005195 | 8920040112431367371 | PO: 50/2024/2025 | ESMC | CL730d22H | ND-KSH-15-K0205 | كشك حي مكة مغذي علي جابر لوحة دسوق الجديدة | NDEDC | قطاع كفر الشيخ | هندسة مدينة دسوق | بجوار النجدة | محطة محولات دسوق | Transformer | ND-KSH-15-K0205 | 2026-01-14 | كشك حي مكة مغذي علي جابر لوحة دسوق الجديدة | A4 | 31 | 30.6565 | 2026-01-15 | 446 | 1000/5 | 500
2319 | 83005192 | 8920040112431367373 | PO: 50/2024/2025 | ESMC | CL730d22H | ND-KSH-15-K0208 | كشك بنك الاسكان مغذي علي جابر لوحة دسوق الجديدة | NDEDC | قطاع كفر الشيخ | هندسة مدينة دسوق | بجوار المركز الطبي | محطة محولات دسوق | Transformer | ND-KSH-15-K0208 | 2026-01-14 | كشك بنك الاسكان مغذي علي جابر لوحة دسوق الجديدة | A4 | 31 | 30.6538 | 2026-01-15 | 446 | 1000/5 | 500
2320 | 83005348 | 8920040112431367222 | PO: 50/2024/2025 | ESMC | CL730d22H | ND- KSH -21- K086- TR 1 | مغذي الوزارية 2-محول العاقوله | NDEDC | قطاع كفر الشيخ | هندسة الرياض | العاقوله | المثلث | Transformer | ND- KSH -21- K086- TR 1 | 2026-01-14 | مغذي الوزارية 2 | A4 | 31 | 30.9122 | 2026-01-15 | 445 | 1600/5 | 1000
2321 | 83007689 | 2424242424242424 | PO: 50/2024/2025 | ESMC | CL730d22H | ND-DKH-51-K-00002 | نوب طريف 2 | NDEDC | قطاع جنوب الدقهلية | هندسة قري السنبلاوين | نوب طريف | محطة محولات السنبلاوين الجديدة | Transformer | ND-DKH-51-K-00002 | 2026-01-14 | نوب | A4 | 0 | 0 | 2026-01-15 | 334 | 1600/5 | 800
2322 | 83007685 | 24242424242424242 | PO: 50/2024/2025 | ESMC | CL730d22H | ND-DKH-51-K-00003 | الزريقي 3 | NDEDC | قطاع جنوب الدقهلية | هندسة قري السنبلاوين | الزريقي | محطة محولات السنبلاوين الجديدة | Transformer | ND-DKH-51-K-00003 | 2026-01-14 | نوب | A4 | 0 | 0 | 2026-01-15 | 334 | 1600/5 | 800
2323 | 83002890 | 8920040112431366403 | PO: 50/2024/2025 | ESMC | CL730d22H | NDC-DKH-43-K00693 | مغذي الفضالي - محول محمد ذكي امين السلكاوي | NDEDC | قطاع جنوب الدقهلية | هندسة شرق المنصورة | مدينة المنصورة | محطة محولات ميت الصارم | Transformer | NDC-DKH-43-K00693 | 2026-01-15 | مغذي الفضالي - محول محمد زكي امين السلكاوي | A4 | 0 | 0 | 2026-01-15 | 326 | 600/5 | 300
2324 | 83002884 | 8920040112431366456 | PO: 50/2024/2025 | ESMC | CL730d22H | NDC-DKH-43-K00697 | مغذي الفضالي - محول عايدة طاحون | NDEDC | قطاع جنوب الدقهلية | هندسة شرق المنصورة | مدينة المنصورة | محطة محولات ميت الصارم | Transformer | NDC-DKH-43-K00697 | 2026-01-15 | مغذي الفضالي - محول عايدة طاحون | A4 | 0 | 0 | 2026-01-15 | 326 | 400/5 | 200
2325 | 83002881 | 8920040112431366402 | PO: 50/2024/2025 | ESMC | CL730d22H | NDC-DKH-43-K00691 | مغذي الفضالي - محول عفت السلكاوي | NDEDC | قطاع جنوب الدقهلية | هندسة شرق المنصورة | مدينة المنصورة | محطة محولات ميت الصارم | Transformer | NDC-DKH-43-K00691 | 2026-01-15 | مغذي الفضالي - محول عفت السلكاوي | A4 | 0 | 0 | 2026-01-15 | 326 | 600/5 | 300
2326 | 83002885 | 8920040112431366401 | PO: 50/2024/2025 | ESMC | CL730d22H | NDC-DKH-43-K00687 | مغذي الفضالي - محول ابراهيم فهمي ابراهيم | NDEDC | قطاع جنوب الدقهلية | هندسة شرق المنصورة | مدينة المنصورة | محطة محولات ميت الصارم | Transformer | NDC-DKH-43-K00687 | 2026-01-15 | مغذي الفضالي - محول ابراهيم فهمي ابراهيم | A4 | 0 | 0 | 2026-01-15 | 326 | 1000/5 | 500
2327 | 83002883 | 8920040112431366463 | PO: 50/2024/2025 | ESMC | CL730d22H | NDC-DKH-43-K00516-tr-02 | مغذي السوسن - محول محمد مصطفى السيد | NDEDC | قطاع جنوب الدقهلية | هندسة شرق المنصورة | مدينة المنصورة | محطة محولات ميت الصارم | Transformer | NDC-DKH-43-K00516 | 2026-01-15 | مغذي السوسن - محول محمد مصطفى السيد | A4 | 0 | 0 | 2026-01-15 | 326 | 1250/5 | 800 | محمد مصطفى السيد | NDC-DKH-43-K00516 | عام
2328 | 83004673 | 8920040112413180307 | PO: 50/2024/2025 | ESMC | CL730d22H | NDC-DKH-35-PMT0010 | الحاج مصطفى | NDEDC | قطاع شمال الدقهلية | هندسة دكرنس | كفر ابو ناصر | محطة محولات ميت فارس | Transformer | NDC-DKH-35-PMT0010 | 2026-01-15 | ل ت دكرنس 2 - كفر ابو ناصر | A4 | 0 | 0 | 2026-01-15 | 214 | 300/5 | 200
2281 | 83004964 | 8920040112431367378 | PO: 50/2024/2025 | ESMC | CL730d22H | ND-KSH-15-K0126 | المستشفي العام الخارجي مغذي الفتيات لوحة البدالة | NDEDC | قطاع كفر الشيخ | هندسة مدينة دسوق | بجوار المستشفي العام | محطة محولات دسوق | Transformer | ND-KSH-15-K0126 | 2026-01-13 | المستشفي العام الخارجي مغذي الفتيات لوحة البدالة | A4 | 31 | 30.6443 | 2026-01-14 | 446 | 800/5 | 500
2282 | 83004845 | 8920040112431367389 | PO: 50/2024/2025 | ESMC | CL730d22H | ND-KSH-15-K0116 | غرفة بهجت عبدالمعبودمغذي الفتيات لوحة البدالة | NDEDC | قطاع كفر الشيخ | هندسة مدينة دسوق | ش 16 | محطة محولات دسوق | Transformer | ND-KSH-15-K0116 | 2026-01-13 | غرفة بهجت عبدالمعبود مغذي الفتيات لوحة البدالة | A4 | 31 | 30.6429 | 2026-01-14 | 446 | 400/5 | 200
2283 | 83004843 | 8920040112431367382 | PO: 50/2024/2025 | ESMC | CL730d22H | ND-KSH-15-K0117 | غرفة جاد الرب مغذي الفتيات لوحة البدالة | NDEDC | قطاع كفر الشيخ | هندسة مدينة دسوق | ش 16 | محطة محولات دسوق | Transformer | ND-KSH-15-K0117 | 2026-01-13 | غرفة جاد الرب مغذي الفتيات لوحة البدالة | A4 | 31 | 30.6418 | 2026-01-14 | 446 | 1200/5 | 500
2284 | 83004844 | 8920040112431367381 | PO: 50/2024/2025 | ESMC | CL730d22H | ND-KSH-15-K0118 | غرفة محمد عبدالعال الجمال مغذي الفتيات لوحة البدالة | NDEDC | قطاع كفر الشيخ | هندسة مدينة دسوق | ش 16 | محطة محولات دسوق | Transformer | ND-KSH-15-K0118 | 2026-01-13 | غرفةمحمد عبدالعال الجمال مغذي الفتيات لوحة البدالة | A4 | 31 | 30.6419 | 2026-01-14 | 446 | 600/5 | 300
2285 | 83003382 | 8920040112431367380 | PO: 50/2024/2025 | ESMC | CL730d22H | ND-KSH-15-K0121 | غرفة الدفراوي مغذي الفتيات لوحة البدالة | NDEDC | قطاع كفر الشيخ | هندسة مدينة دسوق | ش 16 | محطة محولات دسوق | Transformer | ND-KSH-15-K0121 | 2026-01-13 | غرفة الدفراوي مغذي الفتيات لوحة البدالة | A4 | 31 | 30.6412 | 2026-01-14 | 446 | 400/5 | 160
2287 | 83003381 | 8920040112430007362 | PO: 50/2024/2025 | ESMC | CL730d22H | ND-KSH-15-K0078 | كشك المعلمين مغذي عرفه لوحةدسوق القديمة | NDEDC | قطاع كفر الشيخ | هندسة مدينة دسوق | ش المدارس | محطة محولات دسوق | Transformer | ND-KSH-15-K0078 | 2026-01-13 | كشك المعلمين مغذي عرفه لوحةدسوق القديمة | A4 | 31 | 30.6412 | 2026-01-14 | 446 | 800/5 | 500
2288 | 83004357 | 8920040112413180337 | PO: 50/2024/2025 | ESMC | CL730d22H | NDC-DKH-35-K00204 | عبد المنعم رياض | NDEDC | قطاع شمال الدقهلية | هندسة دكرنس | دكرنس | محطة محولات ميت فارس | Transformer | NDC-DKH-35-K00204 | 2026-01-13 | لوحة توزيع دكرنس 2 - مغذى المرور | A4 | 31 | 31.5984 | 2026-01-14 | 214 | 800/5 | 500
2289 | 83002260 | 8920040112412468747 | PO: 50/2024/2025 | ESMC | CL730d22H | Nd-dmt-02-k00027 | غير مباشر | NDEDC | قطاع دمياط | هندسة جنوب دمياط | وجيه زهران العنانيه | شرق دمياط | Transformer | Nd-dmt-02-k00027 | 2026-01-14 | مغذى وجيه زهران لوحت المعلمين | A4 | 31 | 31.4034 | 2026-01-14 | 102
2290 | 83005926 | 8920040112413180927 | PO: 50/2024/2025 | ESMC | CL730d22H | NDC-DKH-29-K00132 | عبد الرحمن | NDEDC | قطاع شمال الدقهلية | هندسة المطرية | الطوابره | المطريه | Transformer | NDC-DKH-29-K00132 | 2025-12-20 | الحوته | A4 | 31 | 31.1694 | 2026-01-14 | 225 | 500/5 | 300
2291 | 83005927 | 8920040112413180941 | PO: 50/2024/2025 | ESMC | CL730d22H | NDC-DKH-29-K00133 | دار المناسبات | NDEDC | قطاع شمال الدقهلية | هندسة المطرية | الحوته | المطريه | Transformer | NDC-DKH-29-K00133 | 2025-12-20 | الطوابره | A4 | 31 | 31.9782 | 2026-01-14 | 225 | 500/5 | 300
2292 | 83007311 | 8920040112413180930 | PO: 50/2024/2025 | ESMC | CL730d22H | NDC-DKH-29-K00133 | العرايا 2 | NDEDC | قطاع شمال الدقهلية | هندسة المطرية | العصافره | المطريه | Transformer | NDC-DKH-29-K00133 | 2025-12-20 | العصافره | A4 | 31 | 32.0205 | 2026-01-14 | 225 | 800/5 | 500
2293 | 83005923 | 8920040112413180943 | PO: 50/2024/2025 | ESMC | CL730d22H | NDC-DKH-29-K00133 | شرق السكه الحديد | NDEDC | قطاع شمال الدقهلية | هندسة المطرية | شرق السكه الحديد المطريه | المطريه | Transformer | NDC-DKH-29-K00133 | 2025-12-20 | المزرعه | A4 | 31 | 32.0364 | 2026-01-14 | 225 | 800/5 | 500
2294 | 83005922 | 8920040112413180932 | PO: 50/2024/2025 | ESMC | CL730d22H | NDC-DKH-29-K00076 | ابو العنين | NDEDC | قطاع شمال الدقهلية | هندسة المطرية | سعد زغلول ومستجد 15 | المطريه | Transformer | NDC-DKH-29-K00076 | 2025-12-20 | المزرعه | A4 | 31 | 32.0237 | 2026-01-14 | 225 | 500/5 | 300
2295 | 83005921 | 8920040112413180934 | PO: 50/2024/2025 | ESMC | CL730d22H | NDC-DKH-29-K00062 | السحراوى | NDEDC | قطاع شمال الدقهلية | هندسة المطرية | الامين ومستجد 16 | المطريه | Transformer | NDC-DKH-29-K00062 | 2025-12-20 | الساحه | A4 | 31 | 32.023 | 2026-01-14 | 225 | 800/5 | 500
2296 | 83007797 | 8920040112413180472 | PO: 50/2024/2025 | ESMC | CL730d22H | ND-KSH-18-K0087 | محول ابوصالح | NDEDC | قطاع كفر الشيخ | هندسة مدينة الحامول | لوحة توزيع الاستاد- مغذى الاستاد -محول ابوصالح | محطة محولات الحامول | Transformer | ND-KSH-18-K0087 | 2025-12-20 | لوحة توزيع الاستاد- مغذى الاستاد | A4 | 31 | 31.1522 | 2026-01-14 | 451 | 400/5 | 300
2297 | 83006532 | 8920022023464350252 | PO: 50/2024/2025 | ESMC | CL730d22H | ND-KSh-19-PMT0192 | محول 7 الطرفاية ب | NDEDC | قطاع كفر الشيخ | هندسة قرى الحامول | 7 الطرفاية | محطة محولات الحفير | Transformer | ND-KSh-19-PMT0192 | 2026-01-14 | مغذي ري 2الحفير | A4 | 30.4173 | 31.1807 | 2026-01-14 | 452 | 300/5 | 200
2298 | 83007107 | 8920022023464352761 | PO: 50/2024/2025 | ESMC | CL730d22H | ND-KSH-18-PMT019 | محول حميدة | NDEDC | قطاع كفر الشيخ | هندسة مدينة الحامول | ل.ت.الاستاد-مغذي زوبع-محول حميدة | محطة محولات الحامول | Transformer | ND-KSH-18-PMT019 | 2026-01-14 | ل.ت.الاستاد-مغذي زوبع | A4 | 31 | 31.1501 | 2026-01-14 | 451 | 1000/5 | 500
2299 | 83007815 | 8920040112413180630 | PO: 50/2024/2025 | ESMC | CL730d22H | ND-KSH-20-K0003 | محول سيدى حجازى - مغذى سيدى فتح - لوحة توزيع غرب بلطيم | NDEDC | قطاع كفر الشيخ | هندسة بلطيم | محول سيدى حجازى - بلطيم البلد | بلطيم | Transformer | ND-KSH-20-K0003 | 2026-01-14 | لوحة توزيع غرب بلطيم | A4 | 31 | 31.0894 | 2026-01-14 | 454 | 1000/5 | 500
2300 | 83003704 | 8920022023464354783 | PO: 50/2024/2025 | ESMC | CL730d22H | NDC-DKH-44-K00707 | كشك مصطفى نعمت الله | NDEDC | قطاع جنوب الدقهلية | هندسة غرب المنصورة | ش جيهان بجوار الدفاع المدنى | محطه محولات غرب المنصورة | Transformer | NDC-DKH-44-K00707 | 2026-01-14 | تم التوصيل من لوحه الجامعه القديمه الى كشك مصطفى نعمت الله | A4 | 31 | 31.3616 | 2026-01-14 | 327 | 1600/5 | 1000
2301 | 83007104 | 8920022023464352795 | PO: 50/2024/2025 | ESMC | CL730d22H | ND-KSH-18-K0046-TR01 | محول زوبع ب | NDEDC | قطاع كفر الشيخ | هندسة مدينة الحامول | ل.ت.الاستاد-مغذي زوبع-محول زوبع ب | محطة محولات الحامول | Transformer | ND-KSH-18-K0046-TR01 | 2026-01-14 | ل.ت.الاستاد-مغذي زوبع | A4 | 31 | 31.1449 | 2026-01-14 | 451 | 160/5 | 500
2302 | 83007105 | 8920022023464352803 | PO: 50/2024/2025 | ESMC | CL730d22H | ND-KSH-18-K0048-TR01 | محول الحندقوقة ب | NDEDC | قطاع كفر الشيخ | هندسة مدينة الحامول | ل.ت.الاستاد-مغذي السحايت-محول الحندقوقة ب | محطة محولات الحامول | Transformer | ND-KSH-18-K0048-TR01 | 2026-01-14 | ل.ت.الاستاد-مغذي السحايت | A4 | 31 | 31.1609 | 2026-01-14 | 451 | 500/5 | 500
2303 | 83007106 | 8920022023464352852 | PO: 50/2024/2025 | ESMC | CL730d22H | ND-KSH-18-K0047-TR01 | محول الحندقوقة أ | NDEDC | قطاع كفر الشيخ | هندسة مدينة الحامول | ل.ت.الحامول-مغذي السحايت-محول الحندقوقة أ | محطة محولات الحامول | Transformer | ND-KSH-18-K0047-TR01 | 2026-01-14 | ل.ت.الحامول-مغذي السحايت | A4 | 31 | 31.1582 | 2026-01-14 | 451 | 1200/5 | 800
2304 | 83004767 | 8920022023464352753 | PO: 50/2024/2025 | ESMC | CL730d22H | NDC-KSH-18-K0041-TR01 | محول فتحية | NDEDC | قطاع كفر الشيخ | هندسة مدينة الحامول | م.م.الحامول-مغذي الزعفران-محول فتحية | محطة محولات الحامول | Transformer | NDC-KSH-18-K0041-TR01 | 2026-01-14 | م.م.الحامول-مغذي الزعفران | A4 | 31 | 31.1385 | 2026-01-14 | 451 | 1200/5 | 500
2307 | 83006956 | 8920022023464359048 | PO: 50/2024/2025 | ESMC | CL730d22H | م طريف | ابو عمر- كشك | NDEDC | قطاع شمال الدقهلية | هندسة بني عبيد | م طريف | م م دكرنس الجديدة | Transformer | م طريف | 2026-01-14 | م م دكرنس الجديدة | A4 | 31 | 31.6541 | 2026-01-14 | 219 | 500/5 | 300
2308 | 83006517 | 8920040112431366409 | PO: 50/2024/2025 | ESMC | CL730d22H | NDC-DKH-43-K00501 | مغذي ابناء راشد - محول جامع المصطفى | NDEDC | قطاع جنوب الدقهلية | هندسة شرق المنصورة | مدينة المنصورة | محطة محولات ميت الصارم | Transformer | NDC-DKH-43-K00501 | 2026-01-14 | مغذي ابناء راشد - محول جامع المصطفى | A4 | 0 | 0 | 2026-01-14 | 326 | 1250/5 | 800
2309 | 83003035 | 8920040112431366459 | PO: 50/2024/2025 | ESMC | CL730d22H | NDC-DKH-43-K00522 | مغذي السوسن - محول خالد رأفت سليمان | NDEDC | قطاع جنوب الدقهلية | هندسة شرق المنصورة | مدينة المنصورة | محطة محولات ميت الصارم | Transformer | NDC-DKH-43-K00522 | 2026-01-14 | مغذي السوسن - محول خالد رأفت سليمان | A4 | 0 | 0 | 2026-01-14 | 326 | 600/5 | 300
2310 | 83006109 | 8920040112431366454 | PO: 50/2024/2025 | ESMC | CL730d22H | NDC-DKH-43-K00440 | مغذي الهدى والنور- محول الهدى والنور | NDEDC | قطاع جنوب الدقهلية | هندسة شرق المنصورة | مدينة المنصورة | محطة محولات ميت الصارم | Transformer | NDC-DKH-43-K00440 | 2026-01-14 | مغذي الهدى والنور- محول الهدى والنور | A4 | 0 | 0 | 2026-01-14 | 326 | 1200/5 | 800
2311 | 83002882 | 8920040112431366455 | PO: 50/2024/2025 | ESMC | CL730d22H | NDC-DKH-43-K00450 | مغذي المأخذ البديل - محول طارق ناجي | NDEDC | قطاع جنوب الدقهلية | هندسة شرق المنصورة | مدينة المنصورة | محطة محولات منية سندوب | Transformer | NDC-DKH-43-K00450 | 2026-01-14 | مغذي المأخذ البديل - محول طارق ناجي | A4 | 0 | 0 | 2026-01-14 | 326 | 600/5 | 300
2312 | 83006514 | 8920040112431366441 | PO: 50/2024/2025 | ESMC | CL730d22H | NDC-DKH-43-K00526 | مغذي الأوقاف - محول مجدي التهامي | NDEDC | قطاع جنوب الدقهلية | هندسة شرق المنصورة | مدينة المنصورة | محطة محولات ميت الصارم | Transformer | NDC-DKH-43-K00526 | 2026-01-14 | مغذي الأوقاف - محول مجدي التهامي | A4 | 0 | 0 | 2026-01-14 | 326 | 1000/5 | 500
2313 | 83006893 | 8920022023464350096 | PO: 50/2024/2025 | ESMC | CL730d22H | ND-KSh-19-PMT0035 | محول الأحمدية أ | NDEDC | قطاع كفر الشيخ | هندسة قرى الحامول | الأحمدية | ل.ت الحامول ق | Transformer | ND-KSh-19-PMT0035 | 2026-01-01 | مغذي كوم الحجر | A4 | 30.3228 | 31.1477 | 2026-01-14 | 452 | 500/5 | 300
2314 | 83003585 | 8920040112412468722 | PO: 50/2024/2025 | ESMC | CL730d22H | NDC-DMT-06-K0005-TR01 | محول المسيرى | NDEDC | قطاع دمياط | هندسة فارسكور | فارسكور | فارسكور | Transformer | NDC-DMT-06-K0005-TR01 | 2026-01-13 | لوحة اليوغسلافى | A4 | 31 | 31.3297 | 2026-01-14 | 109 | 1200/5 | 800
2315 | 83003583 | 8920040112412468723 | PO: 50/2024/2025 | ESMC | CL730d22H | NDC-DMT-06-K00026-TR01 | محول كشك السادات | NDEDC | قطاع دمياط | هندسة فارسكور | فارسكور | فارسكور | Transformer | NDC-DMT-06-K00026-TR01 | 2026-01-14 | لوحة الميمكو مغذى الاصلاح | A4 | 31 | 31.3246 | 2026-01-14 | 109 | 1200/5 | 800
2218 | 83003497 | 8920040112413180634 | PO: 50/2024/2025 | ESMC | CL730d22H | ND-KSH-20-K0032 | محول الجنينه - مغذى سيدى فتح - لوحة توزيع غرب بلطيم | NDEDC | قطاع كفر الشيخ | هندسة بلطيم | محول الجنينه - بلطيم البلد | بلطيم | Transformer | ND-KSH-20-K0032 | 2026-01-12 | لوحة توزيع غرب بلطيم | A4 | 31 | 31.0956 | 2026-01-13 | 454 | 1600/5 | 1000
2219 | 83006614 | 8920022023464355806 | PO: 50/2024/2025 | ESMC | CL730d22H | ND-DKH-49-K00183 | محول المستودع | NDEDC | قطاع جنوب الدقهلية | هندسة قري ميت غمر | جصفا | محطه محولات غزل ميت غمر | Transformer | ND-DKH-49-K00183 | 2026-01-11 | مغذي ميت يعيش | A4 | 30.6411 | 31.3354 | 2026-01-13 | 337 | 500/5 | 300
2220 | 83005342 | 8920040112431367237 | PO: 50/2024/2025 | ESMC | CL730d22H | ND- KSH -21- K078- TR 1 | لوحة توزيع الزاوية- مغذي الخمسين-محول خرجين 5 أ | NDEDC | قطاع كفر الشيخ | هندسة الرياض | خرجين 5 | الحامول | Transformer | ND- KSH -21- K078- TR 1 | 2026-01-11 | لوحة توزيع الزاوية- مغذي الخمسين | A4 | 31 | 31.0239 | 2026-01-13 | 445 | 1200/5 | 800
2221 | 83004376 | 8920040112431367238 | PO: 50/2024/2025 | ESMC | CL730d22H | ND- KSH -21- K080- TR 1 | لوحة توزيع الزاوية- مغذي الخمسين-محول خرجين 6 | NDEDC | قطاع كفر الشيخ | هندسة الرياض | خرجين 6 | الحامول | Transformer | ND- KSH -21- K080- TR 1 | 2026-01-11 | لوحة توزيع الزاوية- مغذي الخمسين | A4 | 31 | 30.9967 | 2026-01-13 | 445 | 1200/5 | 800
2222 | 83006618 | 8920022023464355897 | PO: 50/2024/2025 | ESMC | CL730d22H | ND-DKH-49-K00206 | محول الطريق | NDEDC | قطاع جنوب الدقهلية | هندسة قري ميت غمر | جصفا | محطه محولات غزل ميت غمر | Transformer | ND-DKH-49-K00206 | 2026-01-11 | مغذي ميت يعيش | A4 | 30.6201 | 31.375 | 2026-01-13 | 337 | 400/5 | 200
2223 | 83004375 | 8920040112431367235 | PO: 50/2024/2025 | ESMC | CL730d22H | ND- KSH -21- K039- TR 1 | لوحة توزيع الرياض - مغذي السنترال-محول نصر العرب مدينه | NDEDC | قطاع كفر الشيخ | هندسة الرياض | نصر العرب | المثلث | Transformer | ND- KSH -21- K039- TR 1 | 2026-01-12 | لوحة توزيع الرياض - مغذي السنترال | A4 | 31 | 30.9465 | 2026-01-13 | 445 | 1600/5 | 1000
2224 | 83006455 | 8920022023464355855 | PO: 50/2024/2025 | ESMC | CL730d22H | ND-DKH-49-K00260 | محول ابو مشرف | NDEDC | قطاع جنوب الدقهلية | هندسة قري ميت غمر | ميت ابو خالد | محطه محولات غزل ميت غمر | Transformer | ND-DKH-49-K00260 | 2026-01-11 | مغذي ميت ناجي | A4 | 30.6467 | 31.3349 | 2026-01-13 | 337 | 800/5 | 500
2225 | 83004373 | 8920040112431367234 | PO: 50/2024/2025 | ESMC | CL730d22H | ND- KSH -21- K041- TR 1 | لوحة توزيع الرياض - مغذي السنترال-محول المخزن مدينه | NDEDC | قطاع كفر الشيخ | هندسة الرياض | الكوم | المثلث | Transformer | ND- KSH -21- K041- TR 1 | 2026-01-12 | لوحة توزيع الرياض - مغذي السنترال | A4 | 31 | 30.9436 | 2026-01-13 | 445 | 1600/5 | 500
2226 | 83006451 | 8920022023464355814 | PO: 50/2024/2025 | ESMC | CL730d22H | ND-DKH-49-K00182 | محول ابو بكر | NDEDC | قطاع جنوب الدقهلية | هندسة قري ميت غمر | ميت ابو خالد | محطه محولات غزل ميت غمر | Transformer | ND-DKH-49-K00182 | 2025-12-22 | مغذي ميت يعيش | A4 | 30.6434 | 31.3377 | 2026-01-13 | 337 | 1250/5 | 800
2227 | 83004650 | 8920040112431367369 | PO: 50/2024/2025 | ESMC | CL730d22H | ND-KSH-15-K0099 | كشك الري القديم مغذي المحكمة لوحة البدالة | NDEDC | قطاع كفر الشيخ | هندسة مدينة دسوق | طريق فوه | محطة محولات دسوق | Transformer | ND-KSH-15-K0099 | 2026-01-12 | كشك الري القديم مغذي المحكمة لوحة البدالة | A4 | 31 | 30.6488 | 2026-01-13 | 446 | 1000/5 | 500
2228 | 83004378 | 8920040112431367232 | PO: 50/2024/2025 | ESMC | CL730d22H | ND- KSH -21- K040- TR 1 | لوحة توزيع الرياض - مغذي السنترال-محول العمارات مدينه | NDEDC | قطاع كفر الشيخ | هندسة الرياض | الكوم(حى الزهور)- الرياض | المثلث | Transformer | ND- KSH -21- K040- TR 1 | 2026-01-12 | لوحة توزيع الرياض - مغذي السنترال | A4 | 31 | 30.9454 | 2026-01-13 | 445 | 1500/5 | 1000
2229 | 83004841 | 8920040112431367364 | PO: 50/2024/2025 | ESMC | CL730d22H | ND-KSH-15-K0107 | غرفة محمود حسانين مغذي المحكمة لوحة البدالة | NDEDC | قطاع كفر الشيخ | هندسة مدينة دسوق | طريق فوه | محطة محولات دسوق | Transformer | ND-KSH-15-K0107 | 2026-01-12 | غرفة محمود حسانين مغذي المحكمة لوحة البدالة | A4 | 31 | 30.6485 | 2026-01-13 | 446 | 300/5 | 200
2230 | 83005346 | 8920040112431367233 | PO: 50/2024/2025 | ESMC | CL730d22H | ND- KSH -21- K030- TR 1 | لوحة توزيع الرياض - مغذي المجلس-محول المجلس مدينه | NDEDC | قطاع كفر الشيخ | هندسة الرياض | حي مجلس المدينه | المثلث | Transformer | ND- KSH -21- K030- TR 1 | 2026-01-12 | لوحة توزيع الرياض - مغذي المجلس | A4 | 31 | 30.9419 | 2026-01-13 | 445 | 1600/5 | 1000
2231 | 83006458 | 8920022023464355905 | PO: 50/2024/2025 | ESMC | CL730d22H | ND-DKH-49-K00184 | محول العرب | NDEDC | قطاع جنوب الدقهلية | هندسة قري ميت غمر | ميت ابو خالد | محطه محولات غزل ميت غمر | Transformer | ND-DKH-49-K00184 | 2026-01-11 | مغذي ميت يعيش | A4 | 30.6443 | 31.3343 | 2026-01-13 | 337 | 1200/5 | 800
2232 | 83004848 | 8920040112431367370 | PO: 50/2024/2025 | ESMC | CL730d22H | ND-KSH-15-K0109 | غرفة عادل عبدالسلام مغذي المحكمة لوحة البدالة | NDEDC | قطاع كفر الشيخ | هندسة مدينة دسوق | طريق فوه | محطة محولات دسوق | Transformer | ND-KSH-15-K0109 | 2026-01-12 | غرفة عادل عبدالسلام مغذي المحكمة لوحة البدالة | A4 | 31 | 30.6492 | 2026-01-13 | 446 | 500/5 | 300
2233 | 83006274 | 8920022023464350682 | PO: 50/2024/2025 | ESMC | CL730d22H | NDC-KSH-21- PMT0048 | لوحة توزيع الرياض - مغذي الرصيف -محول منشأة مبارك | NDEDC | قطاع كفر الشيخ | هندسة الرياض | منشأة مبارك | المثلث | Transformer | NDC-KSH-21- PMT0048 | 2026-01-12 | لوحة توزيع الرياض - مغذي الرصيف | A4 | 31 | 30.924 | 2026-01-13 | 445 | 200/5 | 100 |  |  | عام
2235 | 83004846 | 8920040112431367362 | PO: 50/2024/2025 | ESMC | CL730d22H | ND-KSH-15-K0111 | رشاد طلبه مغذي المحكمة لوحة البدالة | NDEDC | قطاع كفر الشيخ | هندسة مدينة دسوق | طريق فوه | محطة محولات دسوق | Transformer | ND-KSH-15-K0111 | 2026-01-12 | رشاد طلبه مغذي المحكمة لوحة البدالة | A4 | 31 | 30.6489 | 2026-01-13 | 446 | 500/5 | 300
2236 | 83004849 | 8920040112431367363 | PO: 50/2024/2025 | ESMC | CL730d22H | ND-KSH-15-K0110 | غرفة ابو عبيدة مغذي المحكمة لوحة البدالة | NDEDC | قطاع كفر الشيخ | هندسة مدينة دسوق | طريق فوه | محطة محولات دسوق | Transformer | ND-KSH-15-K0110 | 2026-01-12 | غرفة ابو عبيدة مغذي المحكمة لوحة البدالة | A4 | 31 | 30.6489 | 2026-01-13 | 446 | 200/5 | 100
2237 | 83004623 | 8920040112431367366 | PO: 50/2024/2025 | ESMC | CL730d22H | ND-KSH-15-K0106 | ايمان دراز مغذي المحكمة لوحة البدالة | NDEDC | قطاع كفر الشيخ | هندسة مدينة دسوق | طريق فوه | محطة محولات دسوق | Transformer | ND-KSH-15-K0106 | 2026-01-12 | ايمان دراز مغذي المحكمة لوحة البدالة | A4 | 31 | 30.6461 | 2026-01-13 | 446 | 1000/5 | 500
2238 | 83002253 | 8920040112412468753 | PO: 50/2024/2025 | ESMC | CL730d22H | Nd-dmt-02-k00323 | غير مباشر | NDEDC | قطاع دمياط | هندسة جنوب دمياط | ش الجلاء | شرق دمياط | Transformer | Nd-dmt-02-k00323 | 2026-01-12 | مغذى الاتوبيس لوحة توزيع باب الحرس | A4 | 31 | 31.4182 | 2026-01-13 | 102 | 400/5 | 200
2239 | 83006459 | 8920022023464355798 | PO: 50/2024/2025 | ESMC | CL730d22H | ND-DKH-49-K00259 | محول عكاشه | NDEDC | قطاع جنوب الدقهلية | هندسة قري ميت غمر | ميت ابو خالد | محطه محولات غزل ميت غمر | Transformer | ND-DKH-49-K00259 | 2026-01-12 | مغذي ميت ابو خالد | A4 | 30.6479 | 31.3374 | 2026-01-13 | 337 | 1250/5 | 800
2240 | 83002257 | 8920040112412468749 | PO: 50/2024/2025 | ESMC | CL730d22H | Nd-dmt-02-k00333 | غير مباشر | NDEDC | قطاع دمياط | هندسة جنوب دمياط | تقسيم ابو زيد | مدينة الاثاث | Transformer | Nd-dmt-02-k00333 | 2026-01-12 | مغذى ابو زيد لوحة توزيع شط الملح | A4 | 31 | 31.4266 | 2026-01-13 | 102 | 800/5 | 500
2241 | 83002255 | 8920040112412468754 | PO: 50/2024/2025 | ESMC | CL730d22H | Nd-dmt-02-k00167 | غير مباشر | NDEDC | قطاع دمياط | هندسة جنوب دمياط | ش على السقا | غرب دمياط | Transformer | Nd-dmt-02-k00167 | 2026-01-12 | مغذى البندر لوحة توزيع المعلمين | A4 | 31 | 31.4135 | 2026-01-13 | 102 | 1500/5 | 500
2242 | 83002256 | 8920040112412468750 | PO: 50/2024/2025 | ESMC | CL730d22H | Nd-dmt-02-k00189 | غير مباشر | NDEDC | قطاع دمياط | هندسة جنوب دمياط | شارع مشرفه امام مسجد ابو العطا | شرق دمياط | Transformer | Nd-dmt-02-k00189 | 2026-01-12 | مغذى الصحه لوحة توزيع باب الحرس | A4 | 31 | 31.4155 | 2026-01-13 | 102 | 200/5 | 100
2243 | 83002252 | 8920040112412468751 | PO: 50/2024/2025 | ESMC | CL730d22H | Nd-dmt-02-k00188 | غير مباشر | NDEDC | قطاع دمياط | هندسة جنوب دمياط | شارع مشرفه امام مسجد ابو العطا | شرق دمياط | Transformer | Nd-dmt-02-k00188 | 2026-01-12 | مغذى الصحه لوحة توزيع باب الحرس | A4 | 31 | 31.4138 | 2026-01-13 | 102 | 1600/5 | 300
2244 | 83002251 | 8920040112412468752 | PO: 50/2024/2025 | ESMC | CL730d22H | Nd-dmt-02-k00198 | غير مباشر | NDEDC | قطاع دمياط | هندسة جنوب دمياط | شارع الجلاء | شرق دمياط | Transformer | Nd-dmt-02-k00198 | 2026-01-12 | مغذى الاتوبس لوحة توزيع باب الحرس | A4 | 31 | 31.4176 | 2026-01-13 | 102 | 200/5 | 200
2245 | 83004062 | 8920040112412468892 | PO: 50/2024/2025 | ESMC | CL730d22H | NDC-KSH-12-K00295 | خروج اوقاف 5 | NDEDC | قطاع كفر الشيخ | هندسة مدينة كفر الشيخ | المدينه الصناعيه | محطة محولات روينة 500 | Transformer | NDC-KSH-12-K00295 | 2025-12-17 | الاوقاف | A4 | 31 | 30.933 | 2026-01-13 | 439 | 1600/5 | 1000 | كشك اوقاف 4 | NDC-KSH-112-K00295-TR01 | عام
2246 | 83004061 | 8920040112412468894 | PO: 50/2024/2025 | ESMC | CL730d22H | NDC-KSH-12-K00325 | خروج اوقاف6 | NDEDC | قطاع كفر الشيخ | هندسة مدينة كفر الشيخ | المدينه الصناعيه | محطة محولات روينة 500 | Transformer | NDC-KSH-12-K00326 | 2025-12-17 | الاوقاف | A4 | 31 | 30.9321 | 2026-01-13 | 439 | 1600/5 | 1000 | كشك اوقاف 5 | NDC-KSH-112-K00326-TR01 | عام
2247 | 83004067 | 8920040112412468895 | PO: 50/2024/2025 | ESMC | CL730d22H | NDC-KSH-12-K00326 | خروج اوقاف 7 | NDEDC | قطاع كفر الشيخ | هندسة مدينة كفر الشيخ | المدينه الصناعيه | محطة محولات روينة 500 | Transformer | NDC-KSH-12-K00325 | 2025-12-17 | الاوقاف | A4 | 31 | 30.9304 | 2026-01-13 | 439 | 1600/5 | 1000 |  |  | عام
2250 | 83003195 | 8920040112431367931 | PO: 50/2024/2025 | ESMC | CL730d22H | NDC-KSH-23-K0167-TRO1 | قلين الجديدة- المنشأة الكبرى - محول المقابر الجديد | NDEDC | قطاع كفر الشيخ | هندسة قلين | قلين الجديدة- المنشأة الكبرى - محول المقابر الجديد | قلين | Transformer | NDC-KSH-23-K0167-TRO1 | 2026-01-11 | قلين الجديدة- المنشأة الكبرى | A4 | 31 | 30.9052 | 2026-01-13 | 442 | 1600/5 | 1000
2251 | 83003193 | 8920040112431367934 | PO: 50/2024/2025 | ESMC | CL730d22H | NDC-KSH-23-K0165-TRO1 | قلين الجديدة- المنشأة الكبرى -محول عبد الشفيع هانى | NDEDC | قطاع كفر الشيخ | هندسة قلين | قلين الجديدة- المنشأة الكبرى -محول عبد الشفيع هانى | قلين | Transformer | NDC-KSH-23-K0165-TRO1 | 2026-01-11 | قلين الجديدة- المنشأة الكبرى | A4 | 31 | 30.9034 | 2026-01-13 | 442 | 1000/5 | 250
2252 | 83004068 | 8920040112412468893 | PO: 50/2024/2025 | ESMC | CL730d22H | NDC-KSH-12-K00323 | خروج اوقاف 8 | NDEDC | قطاع كفر الشيخ | هندسة مدينة كفر الشيخ | المدينه الصناعيه | محطة محولات روينة 500 | Transformer | NDC-KSH-12-K00323 | 2025-12-17 | الاوقاف | A4 | 31 | 30.9321 | 2026-01-13 | 439 | 1600/5 | 1000
2253 | 83003198 | 8920040112431367932 | PO: 50/2024/2025 | ESMC | CL730d22H | NDC-KSH-23-K0166-TRO1 | قلين الجديدة- المنشأة الكبرى -محول سيدى صدقى | NDEDC | قطاع كفر الشيخ | هندسة قلين | قلين الجديدة- المنشأة الكبرى -محول سيدى صدقى | قلين | Transformer | NDC-KSH-23-K0166-TRO1 | 2026-01-11 | قلين الجديدة- المنشأة الكبرى | A4 | 31 | 30.9048 | 2026-01-13 | 442 | 1200/5 | 800
2254 | 83005115 | 8920040112431367933 | PO: 50/2024/2025 | ESMC | CL730d22H | NDC-KSH-23-K0168-TRO1 | قلين الجديدة- المنشأة الكبرى -محول اللامى | NDEDC | قطاع كفر الشيخ | هندسة قلين | قلين الجديدة- المنشأة الكبرى -محول اللامى | قلين | Transformer | NDC-KSH-23-K0168-TRO1 | 2026-01-11 | قلين الجديدة- المنشأة الكبرى | A4 | 31 | 30.9055 | 2026-01-13 | 442 | 800/5 | 500
2255 | 83006454 | 8920022023464356036 | PO: 50/2024/2025 | ESMC | CL730d22H | ND-DKH-49-K00257 | محول مسجد السلام | NDEDC | قطاع جنوب الدقهلية | هندسة قري ميت غمر | ميت ابو خالد | محطه محولات غزل ميت غمر | Transformer | ND-DKH-49-K00257 | 2026-01-12 | مغذي ميت ناجي | A4 | 30.6502 | 31.337 | 2026-01-13 | 337 | 500/5 | 500
2256 | 83006612 | 8920022023464355439 | PO: 50/2024/2025 | ESMC | CL730d22H | ND-DKH-49-K00187 | محول القماري (الحجره الغربيه) | NDEDC | قطاع جنوب الدقهلية | هندسة قري ميت غمر | جصفا | محطه محولات غزل ميت غمر | Transformer | ND-DKH-49-K00187 | 2026-01-11 | مغذي ميت ابو خالد | A4 | 30.6429 | 31.3252 | 2026-01-13 | 337 | 1600/5 | 1000
2257 | 83022157 | 8920022023464356853 | PO: 50/2024/2025 | ESMC | CL730d22H | NDC-DKH-DP179-C12 | دخول العيادية1 | NDEDC | قطاع شمال الدقهلية | هندسة قري شربين | قري شربين | محطة محولات الحصص | Feeder Incoming | NDC-DKH-DP179-C12 | 2026-01-13 | لوحة العيادية | A2 | 0 | 0 | 2026-01-13 | 213
2258 | 83022154 | 8920022023464356812 | PO: 50/2024/2025 | ESMC | CL730d22H | NDC-DKH-DP179-C14 | دخول العيادية2 | NDEDC | قطاع شمال الدقهلية | هندسة قري شربين | قري شربين | محطة محولات الحصص | Feeder Incoming | NDC-DKH-DP179-C14 | 2026-01-13 | لوحة العيادية | A2 | 0 | 0 | 2026-01-13 | 213
2259 | 83022159 | 8920022023464356788 | PO: 50/2024/2025 | ESMC | CL730d22H | NDC-DKH-DP179-C13 | دخول العيادية4 | NDEDC | قطاع شمال الدقهلية | هندسة قري شربين | قري شربين | محطة محولات الحصص | Feeder Incoming | NDC-DKH-DP179-C13 | 2026-01-13 | لوحة العيادية | A2 | 0 | 0 | 2026-01-13 | 213
2260 | 83022156 | 8920022023464357067 | PO: 50/2024/2025 | ESMC | CL730d22H | NDC-DKH-DP179-C11 | دخول العيادية3 | NDEDC | قطاع شمال الدقهلية | هندسة قري شربين | قري شربين | محطة محولات الحصص | Feeder Incoming | NDC-DKH-DP179-C11 | 2026-01-13 | لوحة العيادية | A2 | 0 | 0 | 2026-01-13 | 213
2261 | 83022158 | 8920022023464356838 | PO: 50/2024/2025 | ESMC | CL730d22H | NDC-DKH-DP179-C03 | مغذي العيادية | NDEDC | قطاع شمال الدقهلية | هندسة قري شربين | قري شربين | محطة محولات الحصص | Feeder Outgoing | NDC-DKH-DP179-C03 | 2026-01-13 | لوحة العيادية | A2 | 0 | 0 | 2026-01-13 | 213
2262 | 83003579 | 8920022023464359063 | PO: 50/2024/2025 | ESMC | CL730d22H | استاوروا | ع ال 12 - قاعدة | NDEDC | قطاع شمال الدقهلية | هندسة بني عبيد | اليوسفية | ميت فارس | Transformer | استاوروا | 2026-01-13 | بني عبيد | A4 | 31 | 31.0027 | 2026-01-13 | 219 | 500/5 | 300
2263 | 83003578 | 8920022023464359030 | PO: 50/2024/2025 | ESMC | CL730d22H | استاوروا | المصادرة- قاعدة | NDEDC | قطاع شمال الدقهلية | هندسة بني عبيد | اليوسفية | ميت فارس | Transformer | استاوروا | 2026-01-13 | بني عبيد | A4 | 31 | 31.0016 | 2026-01-13 | 219 | 300/5 | 200
2264 | 83004766 | 8920022023464352696 | PO: 50/2024/2025 | ESMC | CL730d22H | NDC-KSH-18-K0036-TR01 | محول المدرسة | NDEDC | قطاع كفر الشيخ | هندسة مدينة الحامول | م.م.الحامول- مغذي الزعفران-محول المدرسة | محطة محولات الحامول | Transformer | NDC-KSH-18-K0036-TR01 | 2026-01-14 | م.م.الحامول- مغذي الزعفران | A4 | 31 | 31.1549 | 2026-01-13 | 451 | 1500/5 | 1000
2265 | 83003431 | 8920022023464352670 | PO: 50/2024/2025 | ESMC | CL730d22H | ND-KSH-18-PMT014 | محول الماظه | NDEDC | قطاع كفر الشيخ | هندسة مدينة الحامول | م.م.الحامول-مغذي الزعفران-محول الماظه | محطة محولات الحامول | Transformer | ND-KSH-18-PMT014 | 2026-01-14 | م.م.الحامول-مغذي الزعفران | A4 | 31 | 31.1431 | 2026-01-13 | 451 | 500/5 | 160
2266 | 83006050 | 8920040112412468845 | PO: 50/2024/2025 | ESMC | CL730d22H | NDC-KSH-12-K00474 | خروج المدرسه | NDEDC | قطاع كفر الشيخ | هندسة مدينة كفر الشيخ | سخا شارع طريق طنطا القديمه | محطة محولات كفرالشيخ 220 | Transformer | NDC-KSH-12-K00474 | 2025-12-28 | لوحة توزيع سخا | A4 | 31 | 30.9466 | 2026-01-13 | 439 | 400/5 | 200
2267 | 83004769 | 8920022023464352746 | PO: 50/2024/2025 | ESMC | CL730d22H | NDC-KSH-18-K0040-TR01 | محول حطيبة | NDEDC | قطاع كفر الشيخ | هندسة مدينة الحامول | م.م.الحامول-مغذي الزعفران-محول حطيبة | محطة محولات الحامول | Transformer | NDC-KSH-18-K0040-TR01 | 2026-01-13 | م.م.الحامول-مغذي الزعفران | A4 | 31 | 31.1407 | 2026-01-13 | 451 | 1000/5 | 500
2268 | 83004095 | 8920040112412468832 | PO: 50/2024/2025 | ESMC | CL730d22H | NDC-KSH-12-K00035 | خروج زهدي | NDEDC | قطاع كفر الشيخ | هندسة مدينة كفر الشيخ | شارع الدلتا عمارات التلاجه | محطة محولات كفرالشيخ 220 | Transformer | NDC-KSH-12-K00035 | 2025-12-29 | لوحة توزيع شرق المدينه | A4 | 31 | 30.9391 | 2026-01-13 | 439 | 1000/5 | 500
2269 | 83004098 | 8920040112412468834 | PO: 50/2024/2025 | ESMC | CL730d22H | NDC-KSH-12-K00015 | خروج زهدي | NDEDC | قطاع كفر الشيخ | هندسة مدينة كفر الشيخ | تقسيم زهدي | محطة محولات كفرالشيخ 220 | Transformer | NDC-KSH-12-K00015 | 2025-12-29 | لوحة توزيع شرق المدينه | A4 | 31 | 30.9394 | 2026-01-13 | 439 | 1250/5 | 800 | فينيسيا | NDC-KSH-12-K00015 | عام
2270 | 83004100 | 8920040112412468833 | PO: 50/2024/2025 | ESMC | CL730d22H | NDC-KSH-12-K00017 | خروج زهدي | NDEDC | قطاع كفر الشيخ | هندسة مدينة كفر الشيخ | العزبه الجديدة | محطة محولات كفرالشيخ 220 | Transformer | NDC-KSH-12-K00017 | 2025-12-29 | لوحة توزيع شرق المدينه | A4 | 31 | 30.939 | 2026-01-13 | 439 | 1600/5 | 1000 |  |  | عام
2271 | 83004097 | 8920040112412468835 | PO: 50/2024/2025 | ESMC | CL730d22H | NDC-KSH-12-K00156 | خروج زهدي | NDEDC | قطاع كفر الشيخ | هندسة مدينة كفر الشيخ | العزبه الجديدة | محطة محولات كفرالشيخ 220 | Transformer | NDC-KSH-12-K00156 | 2025-12-29 | لوحة توزيع شرق المدينه | A4 | 31 | 30.9629 | 2026-01-13 | 439 | 1000/5 | 500 | البترول القديم | NDC-KSH-12-K00018 | عام
2272 | 83004096 | 8920040112412468824 | PO: 50/2024/2025 | ESMC | CL730d22H | NDC-KSH-12-K0016 | خروج زهدي | NDEDC | قطاع كفر الشيخ | هندسة مدينة كفر الشيخ | العزبه الجديدة | محطة محولات كفرالشيخ 220 | Transformer | NDC-KSH-12-K0016 | 2025-12-29 | لوحة توزيع شرق المدينه | A4 | 31 | 30.9375 | 2026-01-13 | 439 | 800/5 | 800
2273 | 83004091 | 8920040112412468823 | PO: 50/2024/2025 | ESMC | CL730d22H | NDC-KSH-12-K00014-TR01 | خروج زهدي | NDEDC | قطاع كفر الشيخ | هندسة مدينة كفر الشيخ | تقسيم القانونين تقسيم زهدي | محطة محولات كفرالشيخ 220 | Transformer | NDC-KSH-12-K00000 | 2025-12-29 | لوحة توزيع شرق المدينه | A4 | 31 | 25 | 2026-01-13 | 439 | 1000/5 | 500 | السلخانة | NDC-KSH-12-K00014 | عام
2274 | 83004094 | 8920040112412468822 | PO: 50/2024/2025 | ESMC | CL730d22H | NDC-KSH-12-K00025-TR01 | خروج البحوث | NDEDC | قطاع كفر الشيخ | هندسة مدينة كفر الشيخ | حي الامل السلخانه | محطة محولات كفرالشيخ 220 | Transformer | NDC-KSH-12-K00000 | 2025-12-31 | لوحة توزيع شرق المدينه | A4 | 31 | 25 | 2026-01-13 | 439 | 2000/5 | 1500 | سرايا مجلس الدولة | NDC-KSH-12-K00025 | عام
2275 | 83003991 | 8920040112412468812 | PO: 50/2024/2025 | ESMC | CL730d22H | NDC-KSH-12-K00059 | خروج مديرية الكهرباء | NDEDC | قطاع كفر الشيخ | هندسة مدينة كفر الشيخ | اماام مديرية الكهرباء في اتجاه سخا | محطة محولات كفرالشيخ 220 | Transformer | NDC-KSH-12-K00059 | 2025-12-31 | لوحة توزيع شرق المدينه | A4 | 31 | 30.941 | 2026-01-13 | 439 | 1000/5 | 500
2276 | 83003996 | 8920040112412468816 | PO: 50/2024/2025 | ESMC | CL730d22H | NDC-KSH-12-K00376 | خروج مديرية الكهرباء | NDEDC | قطاع كفر الشيخ | هندسة مدينة كفر الشيخ | برج الدلتا اماام مديرية الكهرباء | محطة محولات كفرالشيخ 220 | Transformer | NDC-KSH-12-K00376 | 2025-12-31 | لوحة توزيع شرق المدينه | A4 | 31 | 30.9406 | 2026-01-13 | 439 | 1250/5 | 800
2277 | 83004000 | 8920040112412468830 | PO: 50/2024/2025 | ESMC | CL730d22H | NDC-KSH-12-K00026-TR01 | خروج البحوث | NDEDC | قطاع كفر الشيخ | هندسة مدينة كفر الشيخ | تقسيم الاطباء | محطة محولات كفرالشيخ 220 | Transformer | NDC-KSH-12-K00000 | 2025-12-31 | لوحة توزيع شرق المدينه | A4 | 31 | 30.9432 | 2026-01-13 | 439 | 1000/5 | 500 | الاطباء | NDC-KSH-12-K00026 | عام
2278 | 83003993 | 8920040112412468820 | PO: 50/2024/2025 | ESMC | CL730d22H | NDC-KSH-12-K00027 | خروج البحوث | NDEDC | قطاع كفر الشيخ | هندسة مدينة كفر الشيخ | اسكان شباب الاسره | محطة محولات كفرالشيخ 220 | Transformer | NDC-KSH-12-K00027 | 2025-12-31 | لوحة توزيع شرق المدينه | A4 | 31 | 30.9437 | 2026-01-13 | 439 | 1250/5 | 1000
2279 | 83003992 | 8920040112412468819 | PO: 50/2024/2025 | ESMC | CL730d22H | NDC-KSH-12-K0028-TR01 | خروج البحوث | NDEDC | قطاع كفر الشيخ | هندسة مدينة كفر الشيخ | طريق سخا عمارات مجلس المدينه | محطة محولات كفرالشيخ 220 | Transformer | NDC-KSH-12-K00000 | 2025-12-31 | لوحة توزيع شرق المدينه | A4 | 31 | 30.9445 | 2026-01-13 | 439 | 300/5 | 200 | عمارات مجلس المدينه | NDC-KSH-112-K00372-TR01 | عام
2280 | 83003997 | 8920040112412468818 | PO: 50/2024/2025 | ESMC | CL730d22H | NDC-KSH-12-K00008 | خروج البحوث | NDEDC | قطاع كفر الشيخ | هندسة مدينة كفر الشيخ | شارع الري | محطة محولات كفرالشيخ 220 | Transformer | NDC-KSH-12-K00008 | 2025-12-31 | لوحة توزيع شرق المدينه | A4 | 31 | 30.9456 | 2026-01-13 | 439 | 1000/5 | 250
2020 | 83007625 | 8920022023464353512 | PO: 50/2024/2025 | ESMC | CL730d22H | NDC-KSH-14-K000812 | روينه الطريق | NDEDC | قطاع كفر الشيخ | هندسة غرب كفر الشيخ | الطريق روينه | روينه | Transformer | NDC-KSH-14-K000812 | 2026-01-12 | روينه | A4 | 0 | 0 | 2026-01-12 | 440 | 1200/5 | 800
2021 | 83007628 | 8920022023464353504 | PO: 50/2024/2025 | ESMC | CL730d22H | NDC-KSH-14-K000813 | الشوادفي | NDEDC | قطاع كفر الشيخ | هندسة غرب كفر الشيخ | الحمراوي | محطة محولات الحمراوي | Transformer | NDC-KSH-14-K000813 | 2026-01-12 | الحمراوي | A4 | 0 | 0 | 2026-01-12 | 440 | 400/5 | 300
2022 | 83007627 | 8920022023464353587 | PO: 50/2024/2025 | ESMC | CL730d22H | NDC-KSH-14-K000814 | عمارات الحمراوي | NDEDC | قطاع كفر الشيخ | هندسة غرب كفر الشيخ | الحمراوي | محطة محولات الحمراوي | Transformer | NDC-KSH-14-K000814 | 2026-01-12 | الحمراوي | A4 | 0 | 0 | 2026-01-12 | 440 | 600/5 | 100
2023 | 83007622 | 8920022023464353074 | PO: 50/2024/2025 | ESMC | CL730d22H | NDC-KSH-14-K000815 | السوق بالحمراوي | NDEDC | قطاع كفر الشيخ | هندسة غرب كفر الشيخ | الحمراوي | محطة محولات الحمراوي | Transformer | NDC-KSH-14-K000815 | 2026-01-12 | الحمراوي | A4 | 0 | 0 | 2026-01-12 | 440 | 1200/5 | 800
2024 | 83007621 | 8920022023464353462 | PO: 50/2024/2025 | ESMC | CL730d22H | NDC-KSH-14-K000816 | التدعيم دفريه | NDEDC | قطاع كفر الشيخ | هندسة غرب كفر الشيخ | الحمراوي | محطة محولات الحمراوي | Transformer | NDC-KSH-14-K000816 | 2026-01-12 | الحمراوي | A4 | 0 | 0 | 2026-01-12 | 440 | 500/5 | 800
2025 | 83007624 | 8920022023464353561 | PO: 50/2024/2025 | ESMC | CL730d22H | NDC-KSH-14-K000818 | المصرف شنو | NDEDC | قطاع كفر الشيخ | هندسة غرب كفر الشيخ | الحمراوي | محطة محولات الحمراوي | Transformer | NDC-KSH-14-K000818 | 2026-01-12 | الحمراوي | A4 | 0 | 0 | 2026-01-12 | 440 | 1000/5 | 500
2026 | 83007630 | 8920022023464353355 | PO: 50/2024/2025 | ESMC | CL730d22H | NDC-KSH-14-K000819 | عمر الشناوي | NDEDC | قطاع كفر الشيخ | هندسة غرب كفر الشيخ | الحمراوي | محطة محولات الحمراوي | Transformer | NDC-KSH-14-K000819 | 2026-01-12 | الحمراوي | A4 | 0 | 0 | 2026-01-12 | 440 | 800/5 | 800
2027 | 83007629 | 8920022023464353413 | PO: 50/2024/2025 | ESMC | CL730d22H | NDC-KSH-14-K000820 | مركز شباب شنو | NDEDC | قطاع كفر الشيخ | هندسة غرب كفر الشيخ | الحمراوي | محطة محولات الحمراوي | Transformer | NDC-KSH-14-K000820 | 2026-01-12 | الحمراوي | A4 | 0 | 0 | 2026-01-12 | 440 | 1600/5 | 1000
2028 | 83006607 | 8920022023464358784 | PO: 50/2024/2025 | ESMC | CL730d22H | حياة كريمة | محطة توزيع شربين -مغذى العيادية -محول الدكتور | NDEDC | قطاع شمال الدقهلية | هندسة قري شربين | العيادية | محطة محولات شربين | Transformer | حياة كريمة | 2026-01-11 | محطة توزيع شربين | A4 | 31 | 25 | 2026-01-12 | 213 | 400/5 | 200
2029 | 83007110 | 8920022023464352811 | PO: 50/2024/2025 | ESMC | CL730d22H | ND-KSH-18-K0050-TR01 | محول الطريق | NDEDC | قطاع كفر الشيخ | هندسة مدينة الحامول | لوحة الاستاد-السحايت-محول الطريق | محطة محولات الحامول | Transformer | ND-KSH-18-K0050-TR01 | 2026-01-11 | لوحة الاستاد-السحايت | A4 | 31 | 31.1379 | 2026-01-12 | 451 | 1200/5 | 800
2030 | 83003607 | 8920040112412468730 | PO: 50/2024/2025 | ESMC | CL730d22H | ND-DMT-11-KOO92 | موصل من لوحه توزيع السرو | NDEDC | قطاع دمياط | هندسة الزرقا | مدخل المدينه السرو | محولات الزرقا | Feeder Outgoing | ND-DMT-11-KOO92 | 2026-08-01 | السرو | A4 | 31 | 31.2304 | 2026-01-12 | 108 | 1000/5 | 500
2031 | 83003609 | 8920040112412468735 | PO: 50/2024/2025 | ESMC | CL730d22H | ND-DMT-11-KOO30 | لوحه توزيع السرو | NDEDC | قطاع دمياط | هندسة الزرقا | الماكينه | محولات الزرقا | Feeder Outgoing | ND-DMT-11-KOO30 | 2026-08-01 | السرو | A4 | 31 | 31.2419 | 2026-01-12 | 108 | 400/5 | 200
2032 | 83003601 | 8920040112412468727 | PO: 50/2024/2025 | ESMC | CL730d22H | ND-DMT-11-KOO33 | موصل من لوحه توزيع السرو | NDEDC | قطاع دمياط | هندسة الزرقا | الثانويه | محولات الزرقا | Feeder Outgoing | ND-DMT-11-KOO33 | 2026-08-01 | السرو | A4 | 31 | 31.2393 | 2026-01-12 | 108 | 1000/5 | 500
2033 | 83007198 | 8920040112413180273 | PO: 50/2024/2025 | ESMC | CL730d22H | ND-DKH-37-K00019-TR01 | محول السلخانة | NDEDC | قطاع شمال الدقهلية | هندسة مدينة شربين | مدينة شربين | محطة محولات الحصص | Transformer | ND-DKH-37-K00019-TR01 | 2026-12-16 | لوحة توزيع شربين مغذي مساكن المامور | A4 | 31 | 31.1943 | 2026-01-12 | 212 | 1200/5 | 1000
2034 | 83004842 | 8920040112431367368 | PO: 50/2024/2025 | ESMC | CL730d22H | ND-KSH-15-K0105 | عزة الهابط مغذي المحكمة لوحة البدالة | NDEDC | قطاع كفر الشيخ | هندسة مدينة دسوق | طريق فوه | محطة محولات دسوق | Transformer | ND-KSH-15-K0105 | 2026-01-11 | عزة الهابط مغذي المحكمة لوحة البدالة | A4 | 31 | 30.6463 | 2026-01-12 | 446 | 600/5 | 100
2035 | 83007193 | 8920040112413180269 | PO: 50/2024/2025 | ESMC | CL730d22H | ND-DKH-37-K00104 | محول اللاوندي | NDEDC | قطاع شمال الدقهلية | هندسة مدينة شربين | مدينة شربين | محطة محولات الحصص | Transformer | ND-DKH-37-K00104 | 2026-12-16 | لوحة توزيع شربين مغذي مساكن المامور | A4 | 31 | 31.1943 | 2026-01-12 | 212 | 500/5 | 300
2036 | 83006606 | 8920022023464358818 | PO: 50/2024/2025 | ESMC | CL730d22H | حياة كريمة | محطة محولات شربين -مغذى العيادية -محول البيومى | NDEDC | قطاع شمال الدقهلية | هندسة قري شربين | العيادية | محطة محولات شربين | Transformer | حياة كريمة | 2026-01-11 | مغذى العيادية | A4 | 31 | 31 | 2026-01-12 | 213 | 1000/5 | 500
2037 | 83006602 | 8920022023464358792 | PO: 50/2024/2025 | ESMC | CL730d22H | حياة كريمة | محطة محولات شربين -مغذى العيادية -محول موسى على 2 | NDEDC | قطاع شمال الدقهلية | هندسة قري شربين | العيادية | محطة محولات شربين | Transformer | حياة كريمة | 2026-01-11 | مغذى العيادية | A4 | 31 | 31 | 2026-01-12 | 213 | 600/5 | 300
2038 | 83006609 | 8920022023464358800 | PO: 50/2024/2025 | ESMC | CL730d22H | حياة كريمة | محطة محولات شربين -مغذى العيادية -محول موسى على 1 | NDEDC | قطاع شمال الدقهلية | هندسة قري شربين | العيادية | محطة محولات شربين | Transformer | حياة كريمة | 2026-01-11 | مغذى العيادية | A4 | 31 | 31 | 2026-01-12 | 213 | 1000/5 | 500
2039 | 83007192 | 8920040112413180276 | PO: 50/2024/2025 | ESMC | CL730d22H | ND-DKH-37-K00002-TR01 | محول التجارة | NDEDC | قطاع شمال الدقهلية | هندسة مدينة شربين | مدينة شربين | محطة محولات الحصص | Transformer | ND-DKH-37-K00002-TR01 | 2026-12-16 | لوحة توزيع شربين مغذي قباء | A4 | 31 | 31.1941 | 2026-01-12 | 212 | 1200/5 | 1000
2040 | 83007200 | 8920040112413180277 | PO: 50/2024/2025 | ESMC | CL730d22H | ND-DKH-37-K00023 | محول العتباني | NDEDC | قطاع شمال الدقهلية | هندسة مدينة شربين | مدينة شربين | محطة محولات الحصص | Transformer | ND-DKH-37-K00023 | 2026-12-16 | لوحة توزيع شربين مغذي مساكن المامور | A4 | 31 | 31.1956 | 2026-01-12 | 212 | 500/5 | 300
2041 | 83007081 | 8920022023464358024 | PO: 50/2024/2025 | ESMC | CL730d22H | ND-DKH-34-K0233 | تم تركيب عداد سمارت على محول الجمال الجديد | NDEDC | قطاع شمال الدقهلية | هندسة منية النصر | قرية الجمال | الزرقا | Transformer | ND-DKH-34-K0233 | 2026-01-10 | مغذى الجمال محطة محولات الزرقا | A4 | 25 | 27 | 2026-01-12 | 220 | 500/5 | 300
2042 | 83004380 | 8920040112431367246 | PO: 50/2024/2025 | ESMC | CL730d22H | ND- KSH -21- K043- TR 1 | لوحة توزيع الرياض - مغذي السنترال- محول الزراعة | NDEDC | قطاع كفر الشيخ | هندسة الرياض | الشقف - امام الادارة الزراعية بالرياض | المثلث | Transformer | ND- KSH -21- K043- TR 1 | 2026-01-11 | لوحة توزيع الرياض - مغذي السنترال | A4 | 31 | 30.9445 | 2026-01-12 | 445 | 1600/5 | 1000
2043 | 83007082 | 8920022023464357992 | PO: 50/2024/2025 | ESMC | CL730d22H | ND-DKH-34-K0127 | تم تركيب عداد سمارت على محول النقطة | NDEDC | قطاع شمال الدقهلية | هندسة منية النصر | عزبة النزل | دكرنس الجديدة | Transformer | ND-DKH-34-K0127 | 2026-01-10 | مغذى ابو ذكرى محطة محولات دكرنس الجديدة | A4 | 25 | 27 | 2026-01-12 | 220 | 500/5 | 300
2044 | 83004372 | 8920040112431367247 | PO: 50/2024/2025 | ESMC | CL730d22H | ND- KSH -21- K044- TR 1 | لوحة توزيع الرياض - مغذي السنترال-محول الزهره مدينه | NDEDC | قطاع كفر الشيخ | هندسة الرياض | الشقف - الرياض | المثلث | Transformer | ND- KSH -21- K044- TR 1 | 2026-01-11 | لوحة توزيع الرياض - مغذي السنترال | A4 | 31 | 30.9451 | 2026-01-12 | 445 | 500/5 | 300
2045 | 83007083 | 8920022023464357976 | PO: 50/2024/2025 | ESMC | CL730d22H | ND-DKH-34-K0127 | تم تركيب عداد سمارت على محول شاكر الجديد | NDEDC | قطاع شمال الدقهلية | هندسة منية النصر | قرية الجمال | الزرقا | Transformer | ND-DKH-34-K0127 | 2026-01-10 | مغذى الجمال محطة محولات الزرقا | A4 | 25 | 27 | 2026-01-12 | 220 | 500/5 | 300
2046 | 83004374 | 8920040112431367240 | PO: 50/2024/2025 | ESMC | CL730d22H | ND- KSH -21- K019- TR 1 | لوحة توزيع الرياض- مغذي المجلس- محول المثلث 4 الجمعية | NDEDC | قطاع كفر الشيخ | هندسة الرياض | المثلث | المثلث | Transformer | ND- KSH -21- K019- TR 1 | 2026-01-12 | لوحة توزيع الرياض- مغذي المجلس | A4 | 31 | 30.9466 | 2026-01-12 | 445 | 1200/5 | 800
2047 | 83007084 | 8920022023464358008 | PO: 50/2024/2025 | ESMC | CL730d22H | ND-DKH-34-K0232 | تم تركيب عداد سمارت على محول عبدالدايم | NDEDC | قطاع شمال الدقهلية | هندسة منية النصر | قرية الجمال | الزرقا | Transformer | ND-DKH-34-K0232 | 2026-01-10 | مغذى الجمال محطة محولات الزرقا | A4 | 25 | 27 | 2026-01-12 | 220 | 500/5 | 250
2048 | 83007085 | 8920022023464358032 | PO: 50/2024/2025 | ESMC | CL730d22H | ND-DKH-34-K0270 | تم تركيب عداد سمارت على محول صقر | NDEDC | قطاع شمال الدقهلية | هندسة منية النصر | قرية الجمال | الزرقا | Transformer | ND-DKH-34-K0270 | 2026-01-10 | مغذى الجمال محطة محولات الزرقا | A4 | 25 | 27 | 2026-01-12 | 220 | 300/5 | 200
2049 | 83007086 | 8920022023464358016 | PO: 50/2024/2025 | ESMC | CL730d22H | ND-DKH-34-K0271 | تم تركيب عداد سمارت على محول حسونه الجديد | NDEDC | قطاع شمال الدقهلية | هندسة منية النصر | قرية الجمال | الزرقا | Transformer | ND-DKH-34-K0271 | 2026-01-10 | مغذى الجمال محطة محولات الزرقا | A4 | 25 | 27 | 2026-01-12 | 220 | 300/5 | 200
2050 | 83007087 | 8920022023464357984 | PO: 50/2024/2025 | ESMC | CL730d22H | ND-DKH-34-K0237 | تم تركيب عداد سمارت على محول حبيب | NDEDC | قطاع شمال الدقهلية | هندسة منية النصر | قرية الجمال | الزرقا | Transformer | ND-DKH-34-K0237 | 2026-01-10 | مغذى الجمال محطة محولات الزرقا | A4 | 25 | 27 | 2026-01-12 | 220 | 300/5 | 200
2051 | 83005343 | 8920040112431367231 | PO: 50/2024/2025 | ESMC | CL730d22H | ND- KSH -21- K062- TR 1 | لوحة توزيع الرياض - مغذي العباسية -محول الرغامه 1 المعهد | NDEDC | قطاع كفر الشيخ | هندسة الرياض | الرغامه | المثلث | Transformer | ND- KSH -21- K062- TR 1 | 2026-01-11 | لوحة توزيع الرياض - مغذي العباسية | A4 | 31 | 30.9651 | 2026-01-12 | 445 | 1000/5 | 500
2052 | 83007088 | 8920022023464357943 | PO: 50/2024/2025 | ESMC | CL730d22H | ND-DKH-34-K0238 | تم تركيب عداد سمارت على محول حسونه القديم | NDEDC | قطاع شمال الدقهلية | هندسة منية النصر | قرية الجمال | الزرقا | Transformer | ND-DKH-34-K0238 | 2026-01-10 | مغذى الجمال محطة محولات الزرقا | A4 | 25 | 27 | 2026-01-12 | 220 | 300/5 | 200
2053 | 83005341 | 8920040112431367230 | PO: 50/2024/2025 | ESMC | CL730d22H | ND- KSH -21- K063- TR 1 | لوحة توزيع الرياض - مغذي العباسيه-محول المثلث 2 المسجد | NDEDC | قطاع كفر الشيخ | هندسة الرياض | المثلث | المثلث | Transformer | ND- KSH -21- K063- TR 1 | 2026-01-11 | لوحة توزيع الرياض - مغذي العباسيه | A4 | 31 | 30.964 | 2026-01-12 | 445 | 500/5 | 500
2054 | 83007089 | 8920022023464357950 | PO: 50/2024/2025 | ESMC | CL730d22H | ND-DKH-34-K0126 | تم تركيب عداد سمارت على محول المقابر | NDEDC | قطاع شمال الدقهلية | هندسة منية النصر | قرية النزل | دكرنس الجديدة | Transformer | ND-DKH-34-K0126 | 2026-01-10 | مغذى ابو ذكرى محطة محولات دكرنس الجديدة | A4 | 25 | 27 | 2026-01-12 | 220 | 1000/5 | 500
2055 | 83007090 | 8920022023464357968 | PO: 50/2024/2025 | ESMC | CL730d22H | ND-DKH-34-K0264 | تم تركيب عداد سمارت على محول السوده | NDEDC | قطاع شمال الدقهلية | هندسة منية النصر | قرية الجمال | الزرقا | Transformer | ND-DKH-34-K0264 | 2026-01-10 | مغذى الجمال محطة محولات الزرقا | A4 | 25 | 27 | 2026-01-12 | 220 | 300/5 | 200
2056 | 83007103 | 8920022023464352787 | PO: 50/2024/2025 | ESMC | CL730d22H | ND-KSH-18-PMT055 | محول كوم شيخ العرب | NDEDC | قطاع كفر الشيخ | هندسة مدينة الحامول | لوحة الاستاد-مغذي السحايت-محول كوم شيخ العرب | محطة محولات الحامول | Transformer | ND-KSH-18-PMT055 | 2026-01-11 | لوحة الاستاد-مغذي السحايت | A4 | 31 | 31.1389 | 2026-01-12 | 451 | 500/5 | 300
2057 | 83003906 | 8920040112430007349 | PO: 50/2024/2025 | ESMC | CL730d22H | ND-KSH-15-K0059 | جميل مغذي الكوبري لوحةدسوق القديمة | NDEDC | قطاع كفر الشيخ | هندسة مدينة دسوق | نهاية ش سيدي ابراهيم الدسوقي | محطة محولات دسوق | Transformer | ND-KSH-15-K0059 | 2025-12-28 | جميل مغذي الكوبري لوحةدسوق القديمة | A4 | 31 | 30.6541 | 2026-01-12 | 446 | 250/5 | 50
2058 | 83003904 | 8920040112430007345 | PO: 50/2024/2025 | ESMC | CL730d22H | ND-KSH-15-K0058 | علي غندور مغذي الكوبري لوحةدسوق القديمة | NDEDC | قطاع كفر الشيخ | هندسة مدينة دسوق | نهاية ش سيدي ابراهيم الدسوقي | محطة محولات دسوق | Transformer | ND-KSH-15-K0058 | 2025-12-28 | علي غندور مغذي الكوبري لوحةدسوق القديمة | A4 | 31 | 30.6538 | 2026-01-12 | 446 | 200/5 | 63
2059 | 83003910 | 8920040112430007347 | PO: 50/2024/2025 | ESMC | CL730d22H | ND-KSH-15-K0060 | علي عليان مغذي الكوبري لوحةدسوق القديمة | NDEDC | قطاع كفر الشيخ | هندسة مدينة دسوق | نهاية ش سيدي ابراهيم الدسوقي | محطة محولات دسوق | Transformer | ND-KSH-15-K0060 | 2025-12-28 | علي عليان مغذي الكوبري لوحةدسوق القديمة | A4 | 31 | 30.6536 | 2026-01-12 | 446 | 150/5 | 300
2060 | 83005805 | 8920040112431367374 | PO: 50/2024/2025 | ESMC | CL730d22H | ND-KSH-15-K0173 | النجارين مغذي دحروج لوحة البدالة | NDEDC | قطاع كفر الشيخ | هندسة مدينة دسوق | حي الشريف بجوار المعهد الديني | محطة محولات دسوق | Transformer | ND-KSH-15-K0173 | 2025-12-24 | النجارين مغذي دحروج لوحة البدالة | A4 | 31 | 30.6525 | 2026-01-12 | 446 | 1250/5 | 800
2061 | 83006947 | 8920040112431366294 | PO: 50/2024/2025 | ESMC | CL730d22H | NDCDKH-53-K00101 | محول شبرا الجديد بدين - مغذى بدين - محطة المحولات قولونجيل | NDEDC | قطاع جنوب الدقهلية | هندسة قري المنصورة 1 | محول شبرا الجديد - قرية شبرا بدين | قولونجيل | Transformer | NDCDKH-53-K00101 | 2026-01-10 | مغذى بدين | A4 | 0 | 0 | 2026-01-12 | 330 | 1200/5 | 800
2062 | 83007102 | 8920022023464352837 | PO: 50/2024/2025 | ESMC | CL730d22H | ND-KSH-18-K0052-TR01 | محول الجامع | NDEDC | قطاع كفر الشيخ | هندسة مدينة الحامول | لوحة الاستاد-مغذي السحايت-محول الجامع | محطة محولات الحامول | Transformer | ND-KSH-18-K0052-TR01 | 2026-01-11 | لوحة الاستاد-مغذي السحايت | A4 | 31 | 31.1431 | 2026-01-12 | 451 | 1200/5 | 800
2063 | 83005808 | 8920040112430007363 | PO: 50/2024/2025 | ESMC | CL730d22H | ND-KSH-15-K0005 | غرفة المغربي مغذي نوار لوحة دسوق القديمة | NDEDC | قطاع كفر الشيخ | هندسة مدينة دسوق | ش شونة الملح | محطة محولات دسوق | Transformer | ND-KSH-15-K0005 | 2025-12-24 | المغربي مغذي نوار لوحة دسوق القديمة | A4 | 31 | 30.6459 | 2026-01-12 | 446 | 600/5 | 300
2066 | 83006943 | 8920040112431366295 | PO: 50/2024/2025 | ESMC | CL730d22H | NDCDKH-53-K00102 | محول المدرسة شبرا بدين - مغذى بدين - محطة المحولات قولونجيل | NDEDC | قطاع جنوب الدقهلية | هندسة قري المنصورة 1 | محول المدرسة شبرا بدين - قرية شبرا بدين | قولونجيل | Transformer | NDCDKH-53-K00102 | 2026-01-10 | مغذى بدين | A4 | 0 | 0 | 2026-01-12 | 330 | 200/5 | 200
2067 | 83004110 | 8920040112431366297 | PO: 50/2024/2025 | ESMC | CL730d22H | NDCDKH-53-K00103 | محول الذكري شبرا بدين - مغذى بدين - محطة المحولات قولونجيل | NDEDC | قطاع جنوب الدقهلية | هندسة قري المنصورة 1 | محول الذكري شبرا بدين - قرية شبرا بدين | قولونجيل | Transformer | NDCDKH-53-K00103 | 2026-01-10 | مغذى بدين | A4 | 0 | 0 | 2026-01-12 | 330 | 400/5 | 160
2068 | 83003901 | 8920040112430007360 | PO: 50/2024/2025 | ESMC | CL730d22H | ND-KSH-15-K0045 | كشك 24 مغذي داير الناحية لوحة دسوق القديمة | NDEDC | قطاع كفر الشيخ | هندسة مدينة دسوق | ش الاسكندراني | محطة محولات دسوق | Transformer | ND-KSH-15-K0045 | 2025-12-27 | كشك 24 مغذي داير الناحية لوحة دسوق القديمة | A4 | 31 | 30.647 | 2026-01-12 | 446 | 500/5 | 300
2069 | 83007101 | 8920022023464352829 | PO: 50/2024/2025 | ESMC | CL730d22H | ND-KSH-18-PMT057 | محول التفتيش أ | NDEDC | قطاع كفر الشيخ | هندسة مدينة الحامول | لوحة الاستاد-مغذي السحايت-محول التفتيش أ | محطة محولات الحامول | Transformer | ND-KSH-18-PMT057 | 2026-01-11 | لوحة الاستاد-مغذي السحايت | A4 | 31 | 31.1389 | 2026-01-12 | 451 | 1000/5 | 500
2070 | 83005701 | 8920040112431366293 | PO: 50/2024/2025 | ESMC | CL730d22H | NDCDKH-53-K00107 | محول عزبة بانوب مطر قرية بدين مغذى بدين محطة محولات قولونجيل | NDEDC | قطاع جنوب الدقهلية | هندسة قري المنصورة 1 | عزبة بانوب مطر قرية بدين | قولونجيل | Transformer | NDCDKH-53-K00107 | 2026-01-10 | مغذى بدين | A4 | 0 | 0 | 2026-01-12 | 330 | 200/5 | 200
2071 | 83005010 | 8920040112430007350 | PO: 50/2024/2025 | ESMC | CL730d22H | ND-KSH-15-K0023 | مصطفي عرفة مغذي الصنايع لوحة دسوق القديمة | NDEDC | قطاع كفر الشيخ | هندسة مدينة دسوق | ش المدارس | محطة محولات دسوق | Transformer | ND-KSH-15-K0023 | 2025-12-27 | مصطفي عرفة مغذي الصنايع لوحة دسوق القديمة | A4 | 31 | 30.6517 | 2026-01-12 | 446 | 300/5 | 200
2072 | 83006567 | 8920040112431366296 | PO: 50/2024/2025 | ESMC | CL730d22H | NDCDKH-53-K00105 | محول عزبة اسكندر - مغذى بدين - محطة المحولات قولونجيل | NDEDC | قطاع جنوب الدقهلية | هندسة قري المنصورة 1 | عزبة اسكندر - قرية بدين | قولونجيل | Transformer | NDCDKH-53-K00105 | 2026-01-10 | مغذى بدين | A4 | 0 | 0 | 2026-01-12 | 330 | 320/5 | 300
2073 | 83007108 | 8920022023464352779 | PO: 50/2024/2025 | ESMC | CL730d22H | ND-KSH-18-K0049-TR01 | محول ام الشعور | NDEDC | قطاع كفر الشيخ | هندسة مدينة الحامول | لوحة الاستاد-مغذي السحايت-محول ام الشعور | محطة محولات الحامول | Transformer | ND-KSH-18-K0049-TR01 | 2026-01-11 | لوحة الاستاد-مغذي السحايت | A4 | 31 | 31.1384 | 2026-01-12 | 451 | 1200/5 | 800
2074 | 83005804 | 8920040112430007344 | PO: 50/2024/2025 | ESMC | CL730d22H | ND-KSH-15-K0180 | التجارة مغذي المساكن لوحة دسوق الجديدة | NDEDC | قطاع كفر الشيخ | هندسة مدينة دسوق | ش الاستاد | محطة محولات دسوق | Transformer | ND-KSH-15-K0180 | 2025-12-27 | التجارة مغذي المساكن لوحة دسوق الجديدة | A4 | 31 | 30.6532 | 2026-01-12 | 446 | 1250/5 | 800
2075 | 83006944 | 8920040112431366292 | PO: 50/2024/2025 | ESMC | CL730d22H | NDCDKH-53-K00094 | محول المستشفى - مغذى بدين - محطة المحولات قولونجيل | NDEDC | قطاع جنوب الدقهلية | هندسة قري المنصورة 1 | محول المستشفى - بدين | قولونجيل | Transformer | NDCDKH-53-K00094 | 2026-01-10 | مغذى بدين | A4 | 0 | 0 | 2026-01-12 | 330 | 1250/5 | 800
2076 | 83007109 | 8920022023464352845 | PO: 50/2024/2025 | ESMC | CL730d22H | ND-KSH-18-PMT036 | محول عزبة سعد | NDEDC | قطاع كفر الشيخ | هندسة مدينة الحامول | لوحة الاستاد- مغذي السحايت-محول عزبة سعد | محطة محولات الحامول | Transformer | ND-KSH-18-PMT036 | 2026-01-11 | لوحة الاستاد- مغذي السحايت | A4 | 31 | 31.1468 | 2026-01-12 | 451 | 500/5 | 300
2077 | 83004103 | 8920040112431366291 | PO: 50/2024/2025 | ESMC | CL730d22H | NDCDKH-53-K00095 | محول العلامي - مغذى بدين - محطة المحولات قولونجيل | NDEDC | قطاع جنوب الدقهلية | هندسة قري المنصورة 1 | محول العلامي - قرية بدين | قولونجيل | Transformer | NDCDKH-53-K00095 | 2026-01-10 | مغذى بدين | A4 | 0 | 0 | 2026-01-12 | 330 | 400/5 | 160
2078 | 83005001 | 8920040112430007357 | PO: 50/2024/2025 | ESMC | CL730d22H | ND-KSH-15-K0013 | العبسي مغذي نوار لوحة دسوق القديمة | NDEDC | قطاع كفر الشيخ | هندسة مدينة دسوق | ش السينما | محطة محولات دسوق | Transformer | ND-KSH-15-K0013 | 2026-01-06 | العبسي مغذي نوار لوحة دسوق القديمة | A4 | 31 | 30.644 | 2026-01-12 | 446 | 1250/5 | 300
2079 | 83005002 | 8920040112430007364 | PO: 50/2024/2025 | ESMC | CL730d22H | ND-KSH-15-K0014 | محمد عبدالرحيم مغذي نوار لوحة دسوق القديمة | NDEDC | قطاع كفر الشيخ | هندسة مدينة دسوق | ش السينما | محطة محولات دسوق | Transformer | ND-KSH-15-K0014 | 2026-01-06 | محمد عبدالرحيم مغذي نوار لوحة دسوق القديمة | A4 | 31 | 30.6454 | 2026-01-12 | 446 | 1200/5 | 500
2080 | 83006473 | 8920022023464354031 | PO: 50/2024/2025 | ESMC | CL730d22H | NDC-DKH-41-K00155 | لوحة المعصرة-مغذي الصرف -محول البوسطة | NDEDC | قطاع شمال الدقهلية | هندسة مدينة بلقاس | قرية المعصرة | محطة محولات بلقاس | Transformer | NDC-DKH-41-K00155 | 2026-01-12 | مغذي د سيد | A4 | 31 | 31.317 | 2026-01-12 | 217 | 1200/5 | 800
2081 | 83006479 | 8920022023464353983 | PO: 50/2024/2025 | ESMC | CL730d22H | NDC-DKH-41-K00156 | لوحة المعصرة-مغذي د سيد -محول د سيد | NDEDC | قطاع شمال الدقهلية | هندسة مدينة بلقاس | قرية المعصرة | محطة محولات بلقاس | Transformer | NDC-DKH-41-K00156 | 2026-01-12 | مغذي د سيد | A4 | 31 | 31.2259 | 2026-01-12 | 217 | 1500/5 | 1000
2082 | 83006478 | 8920022023464354007 | PO: 50/2024/2025 | ESMC | CL730d22H | NDC-DKH-41-K00158 | لوحة المعصرة-مغذي د سيد -محول اللبشنة | NDEDC | قطاع شمال الدقهلية | هندسة مدينة بلقاس | قرية المعصرة | محطة محولات بلقاس | Transformer | NDC-DKH-41-K00158 | 2026-01-12 | مغذي د سيد | A4 | 31 | 31.3141 | 2026-01-12 | 217 | 1000/5 | 500
2083 | 83006477 | 8920022023464353991 | PO: 50/2024/2025 | ESMC | CL730d22H | NDC-DKH-41-K00141 | لوحة المعصرة-مغذي الكوبري -محول أبوصيام | NDEDC | قطاع شمال الدقهلية | هندسة مدينة بلقاس | قرية المعصرة | محطة محولات بلقاس | Transformer | NDC-DKH-41-K00141 | 2026-01-12 | مغذي الكوبري | A4 | 31 | 31.312 | 2026-01-12 | 217 | 1200/5 | 500
2084 | 83006353 | 8920040112431366435 | PO: 50/2024/2025 | ESMC | CL730d22H | NDC-DKH-43-K00715 | مغذي الشواف - محول علي الدين ابراهيم قمبر | NDEDC | قطاع جنوب الدقهلية | هندسة شرق المنصورة | مدينة المنصورة | محطة محولات منية سندوب | Transformer | NDC-DKH-43-K00715 | 2025-12-30 | مغذي الشواف - محول علي الدين ابراهيم قمبر | A4 | 0 | 0 | 2026-01-12 | 326 | 600/5 | 300
2085 | 83007054 | 8920022023464352084 | PO: 50/2024/2025 | ESMC | CL730d22H | NDC-KSH-19-K00012 | محول تعاون ثان | NDEDC | قطاع كفر الشيخ | هندسة قرى الحامول | تعاون ثان | ل.ت الحامول ج | Transformer | NDC-KSH-19-K00012 | 2025-12-21 | مغذي الثمانين | A4 | 31 | 31.1777 | 2026-01-12 | 452 | 800/5 | 500
2086 | 83006472 | 8920022023464354023 | PO: 50/2024/2025 | ESMC | CL730d22H | NDC-DKH-41-K00160 | لوحة المعصرة-مغذي الصرف-محول مساكن الصرف | NDEDC | قطاع شمال الدقهلية | هندسة مدينة بلقاس | قرية المعصرة | محطة محولات بلقاس | Transformer | NDC-DKH-41-K00160 | 2026-01-12 | مغذي الصرف | A4 | 31 | 31.3183 | 2026-01-12 | 217 | 800/5 | 500
2087 | 83006475 | 8920022023464354015 | PO: 50/2024/2025 | ESMC | CL730d22H | NDC-DKH-41-K00163 | لوحة المعصرة-مغذي الصرف-محول عبدالرافع | NDEDC | قطاع شمال الدقهلية | هندسة مدينة بلقاس | قرية المعصرة | محطة محولات بلقاس | Transformer | NDC-DKH-41-K00163 | 2026-01-12 | مغذي الصرف | A4 | 31 | 31.3204 | 2026-01-12 | 217 | 1600/5 | 1000
2088 | 83003909 | 8920040112430007348 | PO: 50/2024/2025 | ESMC | CL730d22H | ND-KSH-15-K0051 | كشك عتريس مغذي الجامع لوحة دسوق القديمة | NDEDC | قطاع كفر الشيخ | هندسة مدينة دسوق | ش الدلتا بجوار كوبري عتريس | محطة محولات دسوق | Transformer | ND-KSH-15-K0051 | 2026-01-06 | كشك عتريس مغذي الجامع لوحة دسوق القديمة | A4 | 31 | 30.6495 | 2026-01-12 | 446 | 600/5 | 500
2089 | 83006119 | 8920022023464353892 | PO: 50/2024/2025 | ESMC | CL730d22H | NDC-DKH-41-K00047 | لوحة الايجيماك-مغذي المجلس-محول المجلس | NDEDC | قطاع شمال الدقهلية | هندسة مدينة بلقاس | مدينة بلقاس | محطة محولات بلقاس | Transformer | NDC-DKH-41-K00047 | 2026-01-12 | مغذي المجلس | A4 | 31 | 31.3622 | 2026-01-12 | 217 | 1600/5 | 1000
2090 | 83006113 | 8920022023464353942 | PO: 50/2024/2025 | ESMC | CL730d22H | NDC-DKH-41-K00049 | لوحة الايجيماك-مغذي المجلس-محول أبوطاجن | NDEDC | قطاع شمال الدقهلية | هندسة مدينة بلقاس | مدينة بلقاس | محطة محولات بلقاس | Transformer | NDC-DKH-41-K00049 | 2026-01-12 | مغذي المجلس | A4 | 31 | 31.3641 | 2026-01-12 | 217 | 1600/5 | 1000
2091 | 83007931 | 8920022023464353884 | PO: 50/2024/2025 | ESMC | CL730d22H | NDC-DKH-41-K00020 | لوحة الايجيماك-مغذي الزراعة-محول غازي الجديد | NDEDC | قطاع شمال الدقهلية | هندسة مدينة بلقاس | مدينة بلقاس | محطة محولات بلقاس | Transformer | NDC-DKH-41-K00049 | 2026-01-12 | مغذي الزراعة | A4 | 31 | 31.3643 | 2026-01-12 | 217 | 600/5 | 160
2092 | 83003492 | 8920040112413180635 | PO: 50/2024/2025 | ESMC | CL730d22H | ND-KSH-20-K0092 | محول برج اسكندرية - مغذى الاسعاف - لوحة توزيع غرب بلطيم | NDEDC | قطاع كفر الشيخ | هندسة بلطيم | محول برج اسكندرية - بلطيم البلد | بلطيم | Transformer | ND-KSH-20-K0092 | 2026-01-12 | لوحة توزيع غرب بلطيم | A4 | 31 | 31.0897 | 2026-01-12 | 454 | 1600/5 | 1000
2093 | 83006112 | 8920022023464353900 | PO: 50/2024/2025 | ESMC | CL730d22H | NDC-DKH-41-K00113 | لوحة الايجيماك-مغذي الثانوية-محول ابوعطيه | NDEDC | قطاع شمال الدقهلية | هندسة مدينة بلقاس | مدينة بلقاس | محطة محولات بلقاس | Transformer | NDC-DKH-41-K00113 | 2026-01-12 | مغذي الثانوية | A4 | 31 | 31.3575 | 2026-01-12 | 217 | 1250/5 | 1000
2094 | 83006111 | 8920022023464353918 | PO: 50/2024/2025 | ESMC | CL730d22H | NDC-DKH-41-K00119 | لوحة الايجيماك-مغذي الثانوية-محول الثانوية | NDEDC | قطاع شمال الدقهلية | هندسة مدينة بلقاس | مدينة بلقاس | محطة محولات بلقاس | Transformer | NDC-DKH-41-K00119 | 2026-01-12 | مغذي الثانوية | A4 | 31 | 31.3566 | 2026-01-12 | 217 | 1000/5 | 500
2095 | 83003494 | 8920040112413180636 | PO: 50/2024/2025 | ESMC | CL730d22H | ND-KSH-20-K0017 | محول الطحين - مغذى الاسعاف - لوحة توزيع غرب بلطيم | NDEDC | قطاع كفر الشيخ | هندسة بلطيم | محول الطحين- بلطيم البلد | بلطيم | Transformer | ND-KSH-20-K0017 | 2026-01-12 | لوحة توزيع غرب بلطيم | A4 | 31 | 31.0915 | 2026-01-12 | 454 | 1000/5 | 500
2096 | 83006115 | 8920022023464353801 | PO: 50/2024/2025 | ESMC | CL730d22H | NDC-DKH-41-K00052 | لوحة الايجيماك-مغذي المجلس -محول ارض الاسكان | NDEDC | قطاع شمال الدقهلية | هندسة مدينة بلقاس | مدينة بلقاس | محطة محولات بلقاس | Transformer | NDC-DKH-41-K00052 | 2026-01-12 | مغذي المجلس | A4 | 31 | 31.3711 | 2026-01-12 | 217 | 1200/5 | 800
2097 | 83007056 | 8920022023464350120 | PO: 50/2024/2025 | ESMC | CL730d22H | NDC-KSH-19-K00009 | محول الثمانين أ | NDEDC | قطاع كفر الشيخ | هندسة قرى الحامول | الثمانين | ل.ت الحامول ج | Transformer | NDC-KSH-19-K00009 | 2025-12-21 | مغذي الثمانين | A4 | 31 | 31.1666 | 2026-01-12 | 452 | 1600/5 | 1000
2098 | 83006114 | 8920022023464353975 | PO: 50/2024/2025 | ESMC | CL730d22H | NDC-DKH-41-K00041 | لوحة الايجيماك-مغذي المركز-محول المجمع | NDEDC | قطاع شمال الدقهلية | هندسة مدينة بلقاس | مدينة بلقاس | محطة محولات بلقاس | Transformer | NDC-DKH-41-K00041 | 2026-01-12 | مغذي المركز | A4 | 31 | 31.3623 | 2026-01-12 | 217 | 1500/5 | 800
2099 | 83007932 | 8920022023464353926 | PO: 50/2024/2025 | ESMC | CL730d22H | NDC-DKH-41-K00023 | لوحة الايجيماك-مغذي الزراعة-محول مساكن الزراعة | NDEDC | قطاع شمال الدقهلية | هندسة مدينة بلقاس | مدينة بلقاس | محطة محولات بلقاس | Transformer | NDC-DKH-41-K00023 | 2026-01-12 | مغذي الزراعة | A4 | 31 | 31.3659 | 2026-01-12 | 217 | 400/5 | 100
2100 | 83007059 | 8920022023464350070 | PO: 50/2024/2025 | ESMC | CL730d22H | NDC-KSH-19-K00010 | محول الثمانين ج | NDEDC | قطاع كفر الشيخ | هندسة قرى الحامول | الثمانين | ل.ت الحامول ج | Transformer | NDC-KSH-19-K00010 | 2025-12-21 | مغذي الثمانين | A4 | 31 | 31.169 | 2026-01-12 | 452 | 500/5 | 300
2101 | 83006900 | 8920022023464350104 | PO: 50/2024/2025 | ESMC | CL730d22H | NDC-KSH-19-K00015 | محول زيدان ب | NDEDC | قطاع كفر الشيخ | هندسة قرى الحامول | زيدان | ل.ت الحامول ج | Transformer | NDC-KSH-19-K00015 | 2025-12-21 | مغذي الثمانين | A4 | 30.3284 | 31.1393 | 2026-01-12 | 452 | 200/5 | 100
2102 | 83007058 | 8920022023464350112 | PO: 50/2024/2025 | ESMC | CL730d22H | NDC-KSH-19-K00016 | محول زيدان ج | NDEDC | قطاع كفر الشيخ | هندسة قرى الحامول | زيدان | ل.ت الحامول ج | Transformer | NDC-KSH-19-K00016 | 2025-12-21 | مغذي الثمانين | A4 | 30.3276 | 31.1341 | 2026-01-12 | 452 | 1000/5 | 500
2103 | 83004586 | 8920040112413180633 | PO: 50/2024/2025 | ESMC | CL730d22H | ND-KSH-20-K0030 | محول السلخانه - مغذى الكورنيش - لوحة توزيع غرب بلطيم | NDEDC | قطاع كفر الشيخ | هندسة بلطيم | محول السلخانه - بلطيم البلد | بلطيم | Transformer | ND-KSH-20-K0030 | 2026-01-12 | لوحة توزيع غرب بلطيم | A4 | 31 | 31.1001 | 2026-01-12 | 454 | 1600/5 | 1000
2104 | 83006387 | 8920040112430007359 | PO: 50/2024/2025 | ESMC | CL730d22H | ND-KSH-15-K0064 | السوق الجديد مغذي الكوبري لوحة البدالة | NDEDC | قطاع كفر الشيخ | هندسة مدينة دسوق | ش المصرف المحرقة | محطة محولات دسوق | Transformer | ND-KSH-15-K0064 | 2026-01-06 | السوق الجديد مغذي الكوبري لوحة البدالة | A4 | 31 | 30.6544 | 2026-01-12 | 446 | 1000/5 | 500
2105 | 83006891 | 8920022023464350138 | PO: 50/2024/2025 | ESMC | CL730d22H | ND-KSh-19-PMT0196 | محول 34 الدرافيل | NDEDC | قطاع كفر الشيخ | هندسة قرى الحامول | 34 الدرافيل | محطة محولات الحفير | Transformer | ND-KSh-19-PMT0196 | 2025-12-24 | مغذي ري 3 الحفير | A4 | 30.3469 | 31.2361 | 2026-01-12 | 452 | 200/5 | 300
2106 | 83006894 | 8920022023464350153 | PO: 50/2024/2025 | ESMC | CL730d22H | ND-KSh-19-PMT0193 | محول سكنة البداروة | NDEDC | قطاع كفر الشيخ | هندسة قرى الحامول | سكنة البداروة | محطة محولات الحفير | Transformer | ND-KSh-19-PMT0193 | 2025-12-24 | مغذي ري 3 الحفير | A4 | 30.3801 | 31.1898 | 2026-01-12 | 452 | 200/5 | 100
2107 | 83006896 | 8920022023464350146 | PO: 50/2024/2025 | ESMC | CL730d22H | ND-KSh-19-PMT0194 | محول سكنة القاضي | NDEDC | قطاع كفر الشيخ | هندسة قرى الحامول | سكنة القاضي | محطة محولات الحفير | Transformer | ND-KSh-19-PMT0194 | 2025-12-24 | مغذي ري 3 الحفير | A4 | 30.3912 | 31.1863 | 2026-01-12 | 452 | 200/5 | 100
2108 | 83003387 | 8920040112430007355 | PO: 50/2024/2025 | ESMC | CL730d22H | ND-KSH-15-K0076 | كشك عرفة مغذي عرفة لوحة دسوق القديمة | NDEDC | قطاع كفر الشيخ | هندسة مدينة دسوق | ش المدارس | محطة محولات دسوق | Transformer | ND-KSH-15-K0076 | 2026-01-08 | كشك عرفة مغذي عرفة لوحة دسوق القديمة | A4 | 31 | 30.6517 | 2026-01-12 | 446 | 800/5 | 500
2109 | 83006897 | 8920022023464350161 | PO: 50/2024/2025 | ESMC | CL730d22H | ND-KSh-19-PMT0205 | محول 45 الشراقوة أ | NDEDC | قطاع كفر الشيخ | هندسة قرى الحامول | 34 الدرافيل | محطة محولات الحفير | Transformer | ND-KSh-19-PMT0205 | 2025-12-24 | مغذي ري 3 الحفير | A4 | 30.4412 | 31.2161 | 2026-01-12 | 452 | 300/5 | 200
2110 | 83006895 | 8920022023464350179 | PO: 50/2024/2025 | ESMC | CL730d22H | ND-KSh-19-PMT0202 | محول 8 العنابر ج | NDEDC | قطاع كفر الشيخ | هندسة قرى الحامول | 8 العنابر | محطة محولات الحفير | Transformer | ND-KSh-19-PMT0202 | 2025-12-24 | مغذي ري 3 الحفير | A4 | 30.3759 | 31.2087 | 2026-01-12 | 452 | 300/5 | 200
2113 | 83004855 | 8920040112413180515 | PO: 50/2024/2025 | ESMC | CL730d22H | ND-KSH-15-K0082 | كشك المستعمرة مغذي عرفة لوحة دسوق القديمة | NDEDC | قطاع كفر الشيخ | هندسة مدينة دسوق | ش المدارس | محطة محولات دسوق | Transformer | ND-KSH-15-K0082 | 2026-01-08 | كشك المستعمرة مغذي عرفة لوحة دسوق القديمة | A4 | 31 | 30.6474 | 2026-01-12 | 446
2114 | 83006892 | 8920022023464350187 | PO: 50/2024/2025 | ESMC | CL730d22H | ND-KSh-19-PMT0198 | محول 39 الدرافيل | NDEDC | قطاع كفر الشيخ | هندسة قرى الحامول | 39 الدرافيل | محطة محولات الحفير | Transformer | ND-KSh-19-PMT0198 | 2025-12-24 | مغذي ري 3 الحفير | A4 | 30.3759 | 31.2087 | 2026-01-12 | 452 | 400/5 | 200
2115 | 83006899 | 8920022023464350195 | PO: 50/2024/2025 | ESMC | CL730d22H | ND-KSh-19-PMT0204 | محول 46 الشراقوة | NDEDC | قطاع كفر الشيخ | هندسة قرى الحامول | 46 الشراقوة | محطة محولات الحفير | Transformer | ND-KSh-19-PMT0204 | 2025-12-24 | مغذي ري 3 الحفير | A4 | 30.3759 | 31.2087 | 2026-01-12 | 452 | 500/5 | 500
2116 | 83003999 | 8920040112412468817 | PO: 50/2024/2025 | ESMC | CL730d22H | NDC-KSH-12-K00068 | خروج مديرية الكهرباء | NDEDC | قطاع كفر الشيخ | هندسة مدينة كفر الشيخ | شارع جمال حماد امام الزراعه | محطة محولات كفرالشيخ 220 | Transformer | NDC-KSH-12-K00068 | 2025-12-31 | مديرية الكهرباء | A4 | 0 | 0 | 2026-01-12 | 439 | 2000/5 | 1000
2117 | 83003907 | 8920040112430007353 | PO: 50/2024/2025 | ESMC | CL730d22H | ND-KSH-15-K0046 | ايمن الصيحي مغذي داير الناحية لوحة دسوق القديمة | NDEDC | قطاع كفر الشيخ | هندسة مدينة دسوق | الميدان | محطة محولات دسوق | Transformer | ND-KSH-15-K0046 | 2026-01-08 | ايمن الصيحي مغذي داير الناحية لوحة دسوق القديمة | A4 | 31 | 30.6445 | 2026-01-12 | 446 | 400/5 | 200
2118 | 83007499 | 8920040112413180658 | PO: 50/2024/2025 | ESMC | CL730d22H | ND-KSh-19-PMT0191 | محول 1 الطرفاية | NDEDC | قطاع كفر الشيخ | هندسة قرى الحامول | 1 الطرفاية | محطة محولات الحفير | Transformer | ND-KSh-19-PMT0191 | 2025-12-24 | مغذي ري 3 الحفير | A4 | 30.3759 | 31.2087 | 2026-01-12 | 452 | 800/5 | 500
2119 | 83003998 | 8920040112412468828 | PO: 50/2024/2025 | ESMC | CL730d22H | NDC-KSH-12-K00069 | خروج مديرية الكهرباء | NDEDC | قطاع كفر الشيخ | هندسة مدينة كفر الشيخ | شارع جمال حماد امام الزراعه | محطة محولات كفرالشيخ 220 | Transformer | NDC-KSH-12-K00069 | 2025-12-31 | مديرية الكهرباء | A4 | 0 | 0 | 2026-01-12 | 439 | 1250/5 | 800 | فوزي الرفاعي | NDC-KSH-12-K00069 | عام
2120 | 83006940 | 8920040112430007366 | PO: 50/2024/2025 | ESMC | CL730d22H | ND-KSH-15-K0149 | اقبال غنيم مغذي الاتوبيس لوحة البدالة | NDEDC | قطاع كفر الشيخ | هندسة مدينة دسوق | الكشلة | محطة محولات دسوق | Transformer | ND-KSH-15-K0149 | 2026-01-08 | اقبال غنيم مغذي الاتوبيس لوحة البدالة | A4 | 31 | 30.6393 | 2026-01-12 | 446 | 1500/5 | 800
2121 | 83006539 | 8920022023464350203 | PO: 50/2024/2025 | ESMC | CL730d22H | ND-KSh-19-PMT0201 | محول المحلاوية | NDEDC | قطاع كفر الشيخ | هندسة قرى الحامول | المحلاوية | محطة محولات الحفير | Transformer | ND-KSh-19-PMT0201 | 2026-01-01 | مغذي ري 3 الحفير | A4 | 30.4097 | 31.2111 | 2026-01-12 | 452 | 300/5 | 200
2122 | 83006537 | 8920022023464350237 | PO: 50/2024/2025 | ESMC | CL730d22H | ND-KSh-19-PMT0188 | محول الشبورة أ | NDEDC | قطاع كفر الشيخ | هندسة قرى الحامول | الشبورة | محطة محولات الحفير | Transformer | ND-KSh-19-PMT0188 | 2026-01-01 | مغذي ري 3 الحفير | A4 | 30.3589 | 31.2172 | 2026-01-12 | 452 | 200/5 | 160
2123 | 83005855 | 8920040112413180023 | PO: 50/2024/2025 | ESMC | CL730d22H | NDC-DKH-44-K00957 | اسكان 1 | NDEDC | قطاع جنوب الدقهلية | هندسة غرب المنصورة | أبراج الياسمين - المجزر | محطه محولات غرب المنصورة | Transformer | NDC-DKH-44-K00957 | 2026-01-12 | تم التوصيل من محطه محولات غرب المنصوره إلى اسكان 1 | A4 | 31 | 31 | 2026-01-12 | 327 | 1600/5
2124 | 83004962 | 8920040112431367375 | PO: 50/2024/2025 | ESMC | CL730d22H | ND-KSH-15-K0092 | غرفة السعداوي مغذي ابو راس لوحة البدالة | NDEDC | قطاع كفر الشيخ | هندسة مدينة دسوق | ش العوادلي | محطة محولات دسوق | Transformer | ND-KSH-15-K0092 | 2026-01-10 | غرفة السعداوي مغذي ابو راس لوحة البدالة | A4 | 31 | 30.65 | 2026-01-12 | 446 | 400/5 | 160
2125 | 83005860 | 8920040112413180022 | PO: 50/2024/2025 | ESMC | CL730d22H | NDC-DKH-44-K00958 | تم التوصيل من محطه محولات غرب المنصوره إلى اسكان 2 | NDEDC | قطاع جنوب الدقهلية | هندسة غرب المنصورة | أبراج الياسمين - المجزر | محطه محولات غرب المنصورة | Transformer | NDC-DKH-44-K00958 | 2026-01-12 | اسكان2 | A4 | 31 | 31.0253 | 2026-01-12 | 327 | 1600/5
2126 | 83005858 | 8920040112413180200 | PO: 50/2024/2025 | ESMC | CL730d22H | NDC-DKH-44-K00959 | تم التوصيل من محطه محولات غرب المنصوره إلى اسكان 3 | NDEDC | قطاع جنوب الدقهلية | هندسة غرب المنصورة | أبراج الياسمين - المجزر | محطه محولات غرب المنصورة | Transformer | NDC-DKH-44-K00959 | 2026-01-12 | اسكان3 | A4 | 31 | 31.0253 | 2026-01-12 | 327 | 1600/5
2127 | 83003995 | 8920040112412468820 | PO: 50/2024/2025 | ESMC | CL730d22H | NDC-KSH-12-K00067 | خروج مديرية الكهرباء | NDEDC | قطاع كفر الشيخ | هندسة مدينة كفر الشيخ | شارع جمال حماد امام الزراعه | محطة محولات كفرالشيخ 220 | Transformer | NDC-KSH-12-K00067 | 2025-12-31 | مديرية الكهرباء | A4 | 31 | 30.9444 | 2026-01-12 | 439 | 1600/5 | 800
2128 | 83005856 | 8920040112413180024 | PO: 50/2024/2025 | ESMC | CL730d22H | NDC-DKH-44-K00960 | تم التوصيل من محطه محولات غرب المنصوره إلى اسكان 4 | NDEDC | قطاع جنوب الدقهلية | هندسة غرب المنصورة | أبراج الياسمين - المجزر | محطه محولات غرب المنصورة | Transformer | NDC-DKH-44-K00960 | 2026-01-12 | اسكان4 | A4 | 31 | 31.025 | 2026-01-12 | 327 | 1000/5
2129 | 83005859 | 8920040112413180036 | PO: 50/2024/2025 | ESMC | CL730d22H | NDC-DKH-44-K00961 | تم التوصيل من محطه محولات غرب المنصوره إلى اسكان 5 | NDEDC | قطاع جنوب الدقهلية | هندسة غرب المنصورة | أبراج الياسمين - المجزر | محطه محولات غرب المنصورة | Transformer | NDC-DKH-44-K00961 | 2026-01-12 | اسكان5 | A4 | 31 | 31.0244 | 2026-01-12 | 327 | 1600/5
2130 | 83006041 | 8920040112412468838 | PO: 50/2024/2025 | ESMC | CL730d22H | NDC-KSH-12-K00046 | خروج المزلقان | NDEDC | قطاع كفر الشيخ | هندسة مدينة كفر الشيخ | شارع صلاح سالم | محطة محولات كفرالشيخ 220 | Transformer | NDC-KSH-12-K00046 | 2026-01-12 | المزلقان | A4 | 31 | 30.9396 | 2026-01-12 | 439 | 1250/5 | 800 | البندر القديم | NDC-KSH-12-K00046 | عام
2131 | 83004850 | 8920040112431367376 | PO: 50/2024/2025 | ESMC | CL730d22H | ND-KSH-15-K0088 | اسلام الملا مغذي ابو راس لوحة البدالة | NDEDC | قطاع كفر الشيخ | هندسة مدينة دسوق | ش الشركات تقسيم ابوراس | محطة محولات دسوق | Transformer | ND-KSH-15-K0088 | 2026-01-10 | اسلام الملا مغذي ابو راس لوحة البدالة | A4 | 31 | 30.6495 | 2026-01-12 | 446 | 500/5 | 300
2132 | 83005857 | 8920040112413180021 | PO: 50/2024/2025 | ESMC | CL730d22H | NDC-DKH-44-K00962 | تم التوصيل من محطه محولات غرب المنصوره إلى اسكان 6 | NDEDC | قطاع جنوب الدقهلية | هندسة غرب المنصورة | أبراج الياسمين - المجزر | محطه محولات غرب المنصورة | Transformer | NDC-DKH-44-K00962 | 2026-01-12 | اسكان6 | A4 | 31 | 31.0251 | 2026-01-12 | 327 | 1600/5
2133 | 83004643 | 8920040112431367377 | PO: 50/2024/2025 | ESMC | CL730d22H | ND-KSH-15-K0095 | كشك 28 مغذي المحكمة لوحة البدالة | NDEDC | قطاع كفر الشيخ | هندسة مدينة دسوق | ش الشركات مزلقان فوه | محطة محولات دسوق | Transformer | ND-KSH-15-K0095 | 2026-01-10 | كشك 28 مغذي المحكمة لوحة البدالة | A4 | 31 | 30.6478 | 2026-01-12 | 446 | 1000/5 | 500
2134 | 83020119 | 8920040112412468912 | PO: 50/2024/2025 | ESMC | CL730d22H | NDC-KSH-12-K00048 | خروج المزلقان | NDEDC | قطاع كفر الشيخ | هندسة مدينة كفر الشيخ | شارع صلاح سالم | محطة محولات كفرالشيخ 220 | Transformer | NDC-KSH-12-K00048 | 2026-01-03 | المزلقان | A4 | 31 | 30.9389 | 2026-01-12 | 439 | 1600/5 | 1000 | الثقافة القديم | NDC-KSH-12-K00048 | عام
2135 | 83006042 | 8920040112412468840 | PO: 50/2024/2025 | ESMC | CL730d22H | NDC-KSH-12-K00036 | خروج المزلقان | NDEDC | قطاع كفر الشيخ | هندسة مدينة كفر الشيخ | شارع صلاح سالم | محطة محولات كفرالشيخ 220 | Transformer | NDC-KSH-12-K00036 | 2026-01-03 | المزلقان | A4 | 31 | 30.9387 | 2026-01-12 | 439 | 1000/5 | 500 |  |  | عام
2136 | 83006531 | 8920022023464350211 | PO: 50/2024/2025 | ESMC | CL730d22H | ND-KSh-19-PMT0189 | محول الشبورة ب | NDEDC | قطاع كفر الشيخ | هندسة قرى الحامول | الشبورة | محطة محولات الحفير | Transformer | ND-KSh-19-PMT0189 | 2026-01-01 | مغذي ري 3 الحفير | A4 | 30.3589 | 31.2173 | 2026-01-12 | 452 | 300/5 | 200
2137 | 83004969 | 8920040112430007339 | PO: 50/2024/2025 | ESMC | CL730d22H | ND-KSH-15-K0093 | عادل فتح الله مغذي المحكمة لوحة البدالة | NDEDC | قطاع كفر الشيخ | هندسة مدينة دسوق | بجوار البدالة | محطة محولات دسوق | Transformer | ND-KSH-15-K0093 | 2026-01-10 | عادل فتح الله مغذي المحكمة لوحة البدالة | A4 | 31 | 30.6478 | 2026-01-12 | 446 | 1200/5 | 500
2138 | 83020118 | 8920040112412468918 | PO: 50/2024/2025 | ESMC | CL730d22H | NDC-KSH-12-K00041 | خروج المزلقان | NDEDC | قطاع كفر الشيخ | هندسة مدينة كفر الشيخ | شارع المحاربين | محطة محولات كفرالشيخ 220 | Transformer | NDC-KSH-12-K00041 | 2026-01-03 | المزلقان | A4 | 31 | 30.9386 | 2026-01-12 | 439 | 2000/5 | 1000 | المحاربين | NDC-KSH-12-K00041 | عام
2139 | 83006043 | 8920040112412468829 | PO: 50/2024/2025 | ESMC | CL730d22H | NDC-KSH-12-K00041 | خروج المزلقان | NDEDC | قطاع كفر الشيخ | هندسة مدينة كفر الشيخ | شارع المحاربين | محطة محولات كفرالشيخ 220 | Transformer | NDC-KSH-12-K00041 | 2026-01-03 | المزلقان | A4 | 31 | 30.9384 | 2026-01-12 | 439 | 2000/5 | 1000 | المحاربين | NDC-KSH-12-K00041 | عام
2140 | 83006615 | 8920022023464356069 | PO: 50/2024/2025 | ESMC | CL730d22H | ND-DKH-49-K00200 | محول المدرسه | NDEDC | قطاع جنوب الدقهلية | هندسة قري ميت غمر | جصفا | محطه محولات غزل ميت غمر | Transformer | ND-DKH-49-K00200 | 2026-01-11 | مغذي ميت ابو خالد | A4 | 30.6442 | 31.3323 | 2026-01-12 | 337 | 1200/5 | 800
2141 | 83006309 | 8920040112413180365 | PO: 50/2024/2025 | ESMC | CL730d22H | NDC-DKH-35-K00031 | محطة محولات ميت فارس - لوحة توزيع ميت فارس - مغذى كفر الباز - محول كفر الباز القديم - كشك | NDEDC | قطاع شمال الدقهلية | هندسة دكرنس | كفر الباز | محطة محولات ميت فارس | Transformer | NDC-DKH-35-K00031 | 2026-01-11 | لوحة توزيع دكرنس 2 - مغذى كفر الباز | A4 | 31 | 31.5081 | 2026-01-12 | 214 | 1200/5 | 800
2142 | 83006613 | 8920022023464355756 | PO: 50/2024/2025 | ESMC | CL730d22H | ND-DKH-49-K00188 | محول الحرزه | NDEDC | قطاع جنوب الدقهلية | هندسة قري ميت غمر | جصفا | محطه محولات غزل ميت غمر | Transformer | ND-DKH-49-K00188 | 2026-01-11 | مغذي ميت ابو خالد | A4 | 30.6438 | 31.3283 | 2026-01-12 | 337 | 1600/5 | 800
2143 | 83007344 | 8920040112412468847 | PO: 50/2024/2025 | ESMC | CL730d22H | NDC-KSH-12-K00032 | خروج الهدي | NDEDC | قطاع كفر الشيخ | هندسة مدينة كفر الشيخ | ش 23 يوليو | محطة محولات روينة 500 | Transformer | NDC-KSH-12-K00032 | 2025-12-21 | الاوقاف | A4 | 31 | 30.9372 | 2026-01-12 | 439 | 1000/5 | 500
2144 | 83007348 | 8920040112412468846 | PO: 50/2024/2025 | ESMC | CL730d22H | NDC-KSH-12-K00033 | خروج الهدي | NDEDC | قطاع كفر الشيخ | هندسة مدينة كفر الشيخ | ش 23 يوليو مع العزبه الجديده | محطة محولات روينة 500 | Transformer | NDC-KSH-12-K00033 | 2025-12-21 | الاوقاف | A4 | 31 | 30.9372 | 2026-01-12 | 439 | 800/5 | 500
2145 | 83003438 | 8920022023464352662 | PO: 50/2024/2025 | ESMC | CL730d22H | ND-KSH-18-PMT016 | محول الخمسين أ | NDEDC | قطاع كفر الشيخ | هندسة مدينة الحامول | م.م.الحامول- مغذي الزعفران-محول الخمسين أ | محطة محولات الحامول | Transformer | ND-KSH-18-PMT016 | 2026-01-12 | م.م.الحامول- مغذي الزعفران | A4 | 31 | 31.1448 | 2026-01-12 | 451 | 300/5 | 250
2146 | 83006538 | 8920022023464350229 | PO: 50/2024/2025 | ESMC | CL730d22H | NDC-KSH-19-K00020 | محول كراكوسي ب | NDEDC | قطاع كفر الشيخ | هندسة قرى الحامول | كراكوسي | ل.ت الحامول ق | Transformer | NDC-KSH-19-K00020 | 2026-01-01 | مغذي كوم الحجر | A4 | 30.3515 | 31.136 | 2026-01-12 | 452 | 1000/5 | 300
2147 | 83003439 | 8920022023464352712 | PO: 50/2024/2025 | ESMC | CL730d22H | ND-KSH-18-PMT017 | محول الخمسين ب | NDEDC | قطاع كفر الشيخ | هندسة مدينة الحامول | م.م.الحامول -مغذي الزعفران-محول الخمسين ب | محطة محولات الحامول | Transformer | ND-KSH-18-PMT017 | 2026-01-12 | م.م.الحامول -مغذي الزعفران | A4 | 31 | 31.1454 | 2026-01-12 | 451 | 300/5 | 200
2148 | 83007343 | 8920040112412468890 | PO: 50/2024/2025 | ESMC | CL730d22H | NDC-KSH-12-K00374 | خروج الهدي | NDEDC | قطاع كفر الشيخ | هندسة مدينة كفر الشيخ | العزبه الجديدة | محطة محولات روينة 500 | Transformer | NDC-KSH-12-K00374 | 2025-12-21 | الاوقاف | A4 | 31 | 30.9374 | 2026-01-12 | 439 | 500/5 | 300 | اللقاني | NDC-KSH-12-K00374 | عام
2149 | 83003440 | 8920022023464352704 | PO: 50/2024/2025 | ESMC | CL730d22H | NDC-KSH-18-K0045-TR01 | محول البدراوي | NDEDC | قطاع كفر الشيخ | هندسة مدينة الحامول | م.م.الحامول - مغذي الزعفران-محول البدراوي | محطة محولات الحامول | Transformer | NDC-KSH-18-K0045-TR01 | 2026-01-12 | م.م.الحامول - مغذي الزعفران | A4 | 31 | 31.1559 | 2026-01-12 | 451 | 1200/5 | 500
2150 | 83006617 | 8920022023464355921 | PO: 50/2024/2025 | ESMC | CL730d22H | ND-DKH-49-K00279 | محول المساكن | NDEDC | قطاع جنوب الدقهلية | هندسة قري ميت غمر | جصفا | محطه محولات غزل ميت غمر | Transformer | ND-DKH-49-K00279 | 2026-01-11 | مغذي ميت ابو خالد | A4 | 30.6423 | 31.332 | 2026-01-12 | 337 | 600/5 | 500
2151 | 83007349 | 8920040112412468897 | PO: 50/2024/2025 | ESMC | CL730d22H | NDC-KSH-12-K00264 | خروج الرحمه | NDEDC | قطاع كفر الشيخ | هندسة مدينة كفر الشيخ | ش 23 يوليو امام مدرسة الابراهيميه | محطة محولات روينة 500 | Transformer | NDC-KSH-12-K00264 | 2025-12-21 | الاوقاف | A4 | 31 | 30.9355 | 2026-01-12 | 439 | 1600/5 | 800 | الابراهيمية | NDC-KSH-12-K00264 | عام
2152 | 83007346 | 8920040112412468866 | PO: 50/2024/2025 | ESMC | CL730d22H | NDC-KSH-12-K00299 | خروج الرحمه | NDEDC | قطاع كفر الشيخ | هندسة مدينة كفر الشيخ | ش المدينه الصناعيه | محطة محولات روينة 500 | Transformer | NDC-KSH-12-K00299 | 2025-12-21 | الاوقاف | A4 | 31 | 30.9332 | 2026-01-12 | 439 | 1600/5 | 800
2153 | 83007345 | 8920040112412468865 | PO: 50/2024/2025 | ESMC | CL730d22H | NDC-KSH-12-K00242 | خروج الحكمه | NDEDC | قطاع كفر الشيخ | هندسة مدينة كفر الشيخ | بجوار مسجد الايمان طريق صبري القاضي | محطة محولات روينة 500 | Transformer | NDC-KSH-12-K00242 | 2025-12-21 | الاوقاف | A4 | 31 | 30.9298 | 2026-01-12 | 439 | 1600/5 | 1000
2154 | 83007053 | 8920040112413180669 | PO: 50/2024/2025 | ESMC | CL730d22H | NDC-KSH-19-K00019 | محول كراكوسي أ | NDEDC | قطاع كفر الشيخ | هندسة قرى الحامول | كراكوسي | ل.ت الحامول ق | Transformer | NDC-KSH-19-K00019 | 2026-01-01 | مغذي كوم الحجر | A4 | 30.3494 | 31.136 | 2026-01-12 | 452 | 1000/5 | 500
2155 | 83007051 | 8920022023464350088 | PO: 50/2024/2025 | ESMC | CL730d22H | NDC-KSH-19-K00011 | محول الثمانين د | NDEDC | قطاع كفر الشيخ | هندسة قرى الحامول | الثمانين | ل.ت الحامول ج | Transformer | NDC-KSH-19-K00011 | 2025-12-21 | مغذي الثمانين | A4 | 30.374 | 31.1633 | 2026-01-12 | 452 | 1600/5 | 800
2156 | 83007342 | 8920040112412468864 | PO: 50/2024/2025 | ESMC | CL730d22H | NDC-KSH-12-K00395 | خروج الحكمه | NDEDC | قطاع كفر الشيخ | هندسة مدينة كفر الشيخ | ش المدينه الصناعيه | محطة محولات روينة 500 | Transformer | NDC-KSH-12-K00395 | 2025-12-21 | الاوقاف | A4 | 31 | 30.9297 | 2026-01-12 | 439 | 1600/5 | 500 | سور الصنايع | NDC-KSH-12-K00240 | عام
2157 | 83007052 | 8920040112413180668 | PO: 50/2024/2025 | ESMC | CL730d22H | NDC-KSH-19-K00014 | محول زيدان أ | NDEDC | قطاع كفر الشيخ | هندسة قرى الحامول | زيدان | ل.ت الحامول ج | Transformer | NDC-KSH-19-K00014 | 2025-12-21 | مغذي الثمانين | A4 | 30.3285 | 31.1369 | 2026-01-12 | 452 | 1250/5 | 500 | زيدان أ | NDC-KSH-19-K00014 | عام
2158 | 83007350 | 8920040112412468868 | PO: 50/2024/2025 | ESMC | CL730d22H | NDC-KSH-12-K00298 | خروج الحكمة | NDEDC | قطاع كفر الشيخ | هندسة مدينة كفر الشيخ | ش الصنايع 5 سنوات | محطة محولات روينة 500 | Transformer | NDC-KSH-12-K00298 | 2025-12-21 | الاوقاف | A4 | 31 | 30.9334 | 2026-01-12 | 439 | 800/5 | 500
2159 | 83004338 | 8920040112431367860 | PO: 50/2024/2025 | ESMC | CL730d22H | NDC-KSH-22-K0085 | سمير ابوزيد | NDEDC | قطاع كفر الشيخ | هندسة بيلا | مدينه بيلا | بيلا | Transformer | NDC-KSH-22-K0085 | 2026-01-12 | المركز الجديد | A4 | 0 | 0 | 2026-01-12 | 453 | 200/5 | 100
2160 | 83007347 | 8920040112412468853 | PO: 50/2024/2025 | ESMC | CL730d22H | NDC-KSH-12-K00301 | خروج الرحمه | NDEDC | قطاع كفر الشيخ | هندسة مدينة كفر الشيخ | ش المدينه التجاريه | محطة محولات روينة 500 | Transformer | NDC-KSH-12-K00301 | 2025-12-21 | الاوقاف | A4 | 31 | 30.9323 | 2026-01-12 | 439 | 800/5 | 500
2161 | 83004336 | 8920040112431367864 | PO: 50/2024/2025 | ESMC | CL730d22H | NDC-KSH-22-K0076 | عبدالحليم منصور | NDEDC | قطاع كفر الشيخ | هندسة بيلا | مدينه بيلا | بيلا | Transformer | NDC-KSH-22-K0076 | 2026-01-12 | اسكان مبارك | A4 | 0 | 0 | 2026-01-12 | 453 | 200/5 | 200
2162 | 83007341 | 8920040112412468854 | PO: 50/2024/2025 | ESMC | CL730d22H | NDC-KSH-12-K00307 | خروج الحكمه | NDEDC | قطاع كفر الشيخ | هندسة مدينة كفر الشيخ | طريق صبري القاضي | محطة محولات روينة 500 | Transformer | NDC-KSH-12-K00307 | 2025-12-22 | الاوقاف | A4 | 31 | 30.9289 | 2026-01-12 | 439 | 1000/5 | 500
2163 | 83004331 | 8920040112431367850 | PO: 50/2024/2025 | ESMC | CL730d22H | NDC-KSH-22-K0028 | علوانه | NDEDC | قطاع كفر الشيخ | هندسة بيلا | مدينه بيلا | بيلا | Transformer | NDC-KSH-22-K0028 | 2026-01-12 | الثقافه | A4 | 0 | 0 | 2026-01-12 | 453 | 500/5 | 300
2164 | 83004337 | 8920040112431367857 | PO: 50/2024/2025 | ESMC | CL730d22H | NDC-KSH-22-K0039 | الثانوى | NDEDC | قطاع كفر الشيخ | هندسة بيلا | مدينه بيلا | بيلا | Transformer | NDC-KSH-22-K0039 | 2026-01-12 | الاعداديه | A4 | 0 | 0 | 2026-01-12 | 453 | 500/5 | 300
2165 | 83006611 | 8920022023464355947 | PO: 50/2024/2025 | ESMC | CL730d22H | ND-DKH-49-K00190 | ابو سعده | NDEDC | قطاع جنوب الدقهلية | هندسة قري ميت غمر | جصفا | محطه محولات غزل ميت غمر | Transformer | ND-DKH-49-K00190 | 2026-01-11 | مغذي ميت ابو خالد | A4 | 30.646 | 31.3284 | 2026-01-12 | 337 | 1250/5 | 800
2166 | 83004339 | 8920040112431367855 | PO: 50/2024/2025 | ESMC | CL730d22H | NDC-KSH-22-K0037 | الحجاز | NDEDC | قطاع كفر الشيخ | هندسة بيلا | مدينه بيلا | بيلا | Transformer | NDC-KSH-22-K0037 | 2026-01-12 | الاعداديه | A4 | 0 | 0 | 2026-01-12 | 453 | 500/5 | 300
2167 | 83006536 | 8920022023464352076 | PO: 50/2024/2025 | ESMC | CL730d22H | ND-KSh-19-PMT0034 | محول الوحدة | NDEDC | قطاع كفر الشيخ | هندسة قرى الحامول | الوحدة المحلية بالثمانين | ل.ت الحامول ج | Transformer | ND-KSh-19-PMT0034 | 2026-01-10 | مغذي الثمانين | A4 | 30.3285 | 31.1369 | 2026-01-12 | 452 | 200/5 | 100
2168 | 83004334 | 8920040112431367868 | PO: 50/2024/2025 | ESMC | CL730d22H | NDC-KSH-22-K0280 | برج شكر | NDEDC | قطاع كفر الشيخ | هندسة بيلا | مدينه بيلا | بيلا | Transformer | NDC-KSH-22-K0280 | 2026-01-12 | المحكمه | A4 | 0 | 0 | 2026-01-12 | 453 | 300/5 | 300
2169 | 83007034 | 8920040112412468852 | PO: 50/2024/2025 | ESMC | CL730d22H | NDC-KSH-12-K00019 | خروج النور | NDEDC | قطاع كفر الشيخ | هندسة مدينة كفر الشيخ | بجوار المقابر القديمه الرحمه | محطة محولات روينة 500 | Transformer | NDC-KSH-12-K00019 | 2025-12-22 | الاوقاف | A4 | 31 | 30.9339 | 2026-01-12 | 439 | 1000/5 | 500
2170 | 83004340 | 8920040112431367854 | PO: 50/2024/2025 | ESMC | CL730d22H | NDC-KSH-22-K0054 | جبريل | NDEDC | قطاع كفر الشيخ | هندسة بيلا | مدينه بيلا | بيلا | Transformer | NDC-KSH-22-K0054 | 2026-01-12 | اسكان مبارك | A4 | 0 | 0 | 2026-01-12 | 453 | 300/5 | 300
2171 | 83004333 | 8920040112431367866 | PO: 50/2024/2025 | ESMC | CL730d22H | NDC-KSH-22-K0073 | محمود حمزه | NDEDC | قطاع كفر الشيخ | هندسة بيلا | مدينه بيلا | بيلا | Transformer | NDC-KSH-22-K0073 | 2026-01-12 | المخبز الالى | A4 | 0 | 0 | 2026-01-12 | 453 | 300/5 | 300
2172 | 83006533 | 8920022023464350245 | PO: 50/2024/2025 | ESMC | CL730d22H | NDC-KSH-19-K00017 | محول مدرسة الزراعة | NDEDC | قطاع كفر الشيخ | هندسة قرى الحامول | مدرسة الزراعة بالثمانين | ل.ت الحامول ج | Transformer | NDC-KSH-19-K00017 | 2026-01-10 | مغذي الثمانين | A4 | 30.3285 | 31.1369 | 2026-01-12 | 452 | 200/5 | 100
2173 | 83004335 | 8920022023464350351 | PO: 50/2024/2025 | ESMC | CL730d22H | NDC-KSH-22-pmt0145 | ابوعتمان | NDEDC | قطاع كفر الشيخ | هندسة بيلا | مدينه بيلا | بيلا | Transformer | NDC-KSH-22-pmt0145 | 2026-01-12 | المخبز الالى | A4 | 0 | 0 | 2026-01-12 | 453 | 150/5 | 100
2174 | 83004332 | 8920040112431367853 | PO: 50/2024/2025 | ESMC | CL730d22H | NDC-KSH-22-K0061 | الجمهوريه | NDEDC | قطاع كفر الشيخ | هندسة بيلا | مدينه بيلا | بيلا | Transformer | NDC-KSH-22-K0061 | 2026-01-12 | المخبز الالى | A4 | 0 | 0 | 2026-01-12 | 453 | 2000/5 | 1000
2175 | 83007031 | 8920040112412468848 | PO: 50/2024/2025 | ESMC | CL730d22H | NDC-KSH-12-K00331 | خروج المدرسة | NDEDC | قطاع كفر الشيخ | هندسة مدينة كفر الشيخ | سخا شارع طريق طنطا القديمه | محطة محولات كفرالشيخ 220 | Transformer | NDC-KSH-12-K00331 | 2025-12-28 | لوحة توزيع سخا | A4 | 31 | 30.9439 | 2026-01-12 | 439 | 400/5 | 200 | عمارات سخا ١ | NDC-KSH-12-K00331 | عام
2176 | 83007037 | 8920040112413180066 | PO: 50/2024/2025 | ESMC | CL730d22H | NDC-KSH-12-K00348 | خروج الكنيسه | NDEDC | قطاع كفر الشيخ | هندسة مدينة كفر الشيخ | سخا ابراج الربيع | محطة محولات كفرالشيخ 220 | Transformer | NDC-KSH-12-K00348 | 2025-12-23 | لوحة توزيع سخا | A4 | 31 | 30.9485 | 2026-01-12 | 439 | 1000/5 | 500
2177 | 83007032 | 8920040112412468850 | PO: 50/2024/2025 | ESMC | CL730d22H | NDC-KSH-12-K00341 | خروج البحوث | NDEDC | قطاع كفر الشيخ | هندسة مدينة كفر الشيخ | ابراج مبارك بسخا | محطة محولات كفرالشيخ 220 | Transformer | NDC-KSH-12-K00341 | 2025-12-23 | لوحة توزيع سخا | A4 | 31 | 30.9457 | 2026-01-12 | 439 | 800/5 | 1000
2178 | 83007035 | 8920040112412468849 | PO: 50/2024/2025 | ESMC | CL730d22H | NDC-KSH-12-K00342 | خروج البحوث | NDEDC | قطاع كفر الشيخ | هندسة مدينة كفر الشيخ | ابراج مبارك بسخا | محطة محولات كفرالشيخ 220 | Transformer | NDC-KSH-12-K00342 | 2025-12-23 | لوحة توزيع سخا | A4 | 31 | 30.9452 | 2026-01-12 | 439 | 1200/5 | 800 |  |  | عام
2179 | 83007033 | 8920040112412468851 | PO: 50/2024/2025 | ESMC | CL730d22H | NDC-KSH-12-K00342 | خروج الكنيسه | NDEDC | قطاع كفر الشيخ | هندسة مدينة كفر الشيخ | عمارات مبارك | محطة محولات كفرالشيخ 220 | Transformer | NDC-KSH-12-K00342 | 2025-12-23 | لوحة توزيع سخا | A4 | 31 | 30.9456 | 2026-01-12 | 439 | 1200/5 | 800 |  |  | عام
2180 | 83003794 | 8920040112431367859 | PO: 50/2024/2025 | ESMC | CL730d22H | NDC-KSH-22-K0033 | التحرير القديم | NDEDC | قطاع كفر الشيخ | هندسة بيلا | مدينه بيلا | بيلا | Transformer | NDC-KSH-22-K0033 | 2026-01-12 | عبدالعليم رزق | A4 | 0 | 0 | 2026-01-12 | 453 | 1200/5 | 500
2181 | 83003870 | 8920040112431367858 | PO: 50/2024/2025 | ESMC | CL730d22H | NDC-KSH-22-K0063 | الليثى | NDEDC | قطاع كفر الشيخ | هندسة بيلا | مدينه بيلا | بيلا | Transformer | NDC-KSH-22-K0063 | 2026-01-12 | المخبز الالى | A4 | 0 | 0 | 2026-01-12 | 453 | 1200/5 | 500
2182 | 83003868 | 8920040112431367861 | PO: 50/2024/2025 | ESMC | CL730d22H | NDC-KSH-22-K0058 | المخبز الالى | NDEDC | قطاع كفر الشيخ | هندسة بيلا | مدينه بيلا | بيلا | Transformer | NDC-KSH-22-K0058 | 2026-01-12 | المخبز الالى | A4 | 0 | 0 | 2026-01-12 | 453 | 1200/5 | 500
2183 | 83007039 | 8920040112413180067 | PO: 50/2024/2025 | ESMC | CL730d22H | NDC-KSH-12-K00365 | خروج الكنيسه | NDEDC | قطاع كفر الشيخ | هندسة مدينة كفر الشيخ | حي الشهداء | محطة محولات كفرالشيخ 220 | Transformer | NDC-KSH-12-K00365 | 2025-12-23 | لوحة توزيع سخا | A4 | 31 | 30.9519 | 2026-01-12 | 439 | 1000/5 | 500
2185 | 83007038 | 8920040112413180062 | PO: 50/2024/2025 | ESMC | CL730d22H | NDC-KSH-12-K00351 | خروج الجامع | NDEDC | قطاع كفر الشيخ | هندسة مدينة كفر الشيخ | حي الشهداء | محطة محولات كفرالشيخ 220 | Transformer | NDC-KSH-12-K00351 | 2025-12-23 | لوحة توزيع سخا | A4 | 31 | 30.9516 | 2026-01-12 | 439 | 1000/5 | 500
2186 | 83003869 | 8920040112431367862 | PO: 50/2024/2025 | ESMC | CL730d22H | NDC-KSH-22-K0086 | اشرف بسطويسى | NDEDC | قطاع كفر الشيخ | هندسة بيلا | مدينه بيلا | بيلا | Transformer | NDC-KSH-22-K0086 | 2026-01-12 | المخبز الالى | A4 | 0 | 0 | 2026-01-12 | 453 | 500/5 | 300
2187 | 83003881 | 8920040112431367867 | PO: 50/2024/2025 | ESMC | CL730d22H | NDC-KSH-22-K0081 | محمد شريف | NDEDC | قطاع كفر الشيخ | هندسة بيلا | مدينه بيلا | بيلا | Transformer | NDC-KSH-22-K0081 | 2026-01-12 | المخبز الالى | A4 | 0 | 0 | 2026-01-12 | 453 | 300/5 | 300
2188 | 83007040 | 8920040112413180065 | PO: 50/2024/2025 | ESMC | CL730d22H | NDC-KSH-12-K00354 | خروج الجامع | NDEDC | قطاع كفر الشيخ | هندسة مدينة كفر الشيخ | حي الشهداء | محطة محولات كفرالشيخ 220 | Transformer | NDC-KSH-12-K00354 | 2025-12-23 | لوحة توزيع سخا | A4 | 31 | 30.9505 | 2026-01-12 | 439 | 1000/5 | 500
2189 | 83003866 | 8920022023464350336 | PO: 50/2024/2025 | ESMC | CL730d22H | NDC-KSH-22-K0221 | منشيه عماره | NDEDC | قطاع كفر الشيخ | هندسة بيلا | مدينه بيلا | بيلا | Transformer | NDC-KSH-22-K0221 | 2026-01-12 | الكوم الطويل | A4 | 0 | 0 | 2026-01-12 | 453 | 500/5 | 250
2190 | 83007036 | 8920040112413180066 | PO: 50/2024/2025 | ESMC | CL730d22H | NDC-KSH-12-K00355 | خروج الكنيسه | NDEDC | قطاع كفر الشيخ | هندسة مدينة كفر الشيخ | حي الشهداء | محطة محولات كفرالشيخ 220 | Transformer | NDC-KSH-12-K00355 | 2025-12-23 | لوحة توزيع سخا | A4 | 31 | 30.9467 | 2026-01-12 | 439 | 1000/5 | 500
2191 | 83003864 | 8920022023464350385 | PO: 50/2024/2025 | ESMC | CL730d22H | NDC-KSH-22-ptm0206 | القواسم | NDEDC | قطاع كفر الشيخ | هندسة بيلا | مدينه بيلا | بيلا | Transformer | NDC-KSH-22-ptm0206 | 2026-01-12 | الكوم الطويل | A4 | 0 | 0 | 2026-01-12 | 453 | 300/5 | 200
2192 | 83003867 | 8920022023464350344 | PO: 50/2024/2025 | ESMC | CL730d22H | NDC-KSH-22-k0222 | السنترال | NDEDC | قطاع كفر الشيخ | هندسة بيلا | مدينه بيلا | بيلا | Transformer | NDC-KSH-22-k0222 | 2026-01-12 | الكوم الطويل | A4 | 0 | 0 | 2026-01-12 | 453 | 500/5 | 300
2193 | 83003863 | 8920022023464350377 | PO: 50/2024/2025 | ESMC | CL730d22H | NDC-KSH-22-k0305 | الجبانه | NDEDC | قطاع كفر الشيخ | هندسة بيلا | مدينه بيلا | بيلا | Transformer | NDC-KSH-22-k0305 | 2026-01-12 | الكوم الطويل | A4 | 0 | 0 | 2026-01-12 | 453 | 500/5 | 300
2194 | 83003865 | 8920022023464350369 | PO: 50/2024/2025 | ESMC | CL730d22H | NDC-KSH-22-ptm0147 | نصرالدين | NDEDC | قطاع كفر الشيخ | هندسة بيلا | مدينه بيلا | بيلا | Transformer | NDC-KSH-22-ptm0147 | 2026-01-12 | الكوم الطويل | A4 | 0 | 0 | 2026-01-12 | 453 | 100/5 | 50
2195 | 83006049 | 8920040112412468841 | PO: 50/2024/2025 | ESMC | CL730d22H | NDC-KSH-12-K00332 | خروج المدرسه | NDEDC | قطاع كفر الشيخ | هندسة مدينة كفر الشيخ | شارع طريق طنطا القديمه | محطة محولات كفرالشيخ 220 | Transformer | NDC-KSH-12-K00332 | 2025-12-28 | لوحة توزيع سخا | A4 | 31 | 30.9453 | 2026-01-12 | 439 | 600/5 | 1000 | عمارات سخا٢ | NDC-KSH-12-K00332 | عام
2196 | 83006046 | 8920040112412468837 | PO: 50/2024/2025 | ESMC | CL730d22H | NDC-KSH-12-K00296 | خروج المدرسه | NDEDC | قطاع كفر الشيخ | هندسة مدينة كفر الشيخ | شارع طريق طنطا القديمه | محطة محولات كفرالشيخ 220 | Transformer | NDC-KSH-12-K00296 | 2025-12-28 | لوحة توزيع سخا | A4 | 31 | 30.9333 | 2026-01-12 | 439 | 1600/5 | 1500 | ابراج مكة ١-٢ | NDC-KSH-12-K00296 | عام
2197 | 83006044 | 8920040112412468843 | PO: 50/2024/2025 | ESMC | CL730d22H | NDC-KSH-12-K00296 | خروج المدرسه | NDEDC | قطاع كفر الشيخ | هندسة مدينة كفر الشيخ | شارع طريق طنطا القديمه | محطة محولات كفرالشيخ 220 | Transformer | NDC-KSH-12-K00296 | 2025-12-28 | لوحة توزيع سخا | A4 | 31 | 30.9333 | 2026-01-12 | 439 | 2000/5 | 1000 | ابراج مكة ١-٢ | NDC-KSH-12-K00296 | عام
2198 | 83006048 | 8920040112412468842 | PO: 50/2024/2025 | ESMC | CL730d22H | NDC-KSH-12-K00330 | خروج المدرسه | NDEDC | قطاع كفر الشيخ | هندسة مدينة كفر الشيخ | سخا شارع المدرسه | محطة محولات كفرالشيخ 220 | Transformer | NDC-KSH-12-K00330 | 2025-12-28 | لوحة توزيع سخا | A4 | 31 | 30.9467 | 2026-01-12 | 439 | 1600/5 | 1000 | المدرسة | NDC-KSH-12-K00111 | عام
2199 | 83006047 | 8920040112412468844 | PO: 50/2024/2025 | ESMC | CL730d22H | NDC-KSH-12-K00330 | خروج المدرسه | NDEDC | قطاع كفر الشيخ | هندسة مدينة كفر الشيخ | سخا طريق مسير | محطة محولات كفرالشيخ 220 | Transformer | NDC-KSH-12-K00330 | 2025-12-28 | لوحة توزيع سخا | A4 | 31 | 30.9591 | 2026-01-12 | 439 | 800/5 | 500 | سمير عبداللطيف | NDC-KSH-12-K00387 | عام
2200 | 83006045 | 8920040112412468836 | PO: 50/2024/2025 | ESMC | CL730d22H | NDC-KSH-12-K00353 | خروج الجامع | NDEDC | قطاع كفر الشيخ | هندسة مدينة كفر الشيخ | سخا طريق حي الشهداء | محطة محولات كفرالشيخ 220 | Transformer | NDC-KSH-12-K00353 | 2025-12-28 | لوحة توزيع سخا | A4 | 31 | 30.9488 | 2026-01-12 | 439 | 1250/5 | 800 | الجبانة | NDC-KSH-12-K00353 | عام
2201 | 83004099 | 8920040112412468821 | PO: 50/2024/2025 | ESMC | CL730d22H | NDC-KSH-12-K00029 | خروج التلاجه | NDEDC | قطاع كفر الشيخ | هندسة مدينة كفر الشيخ | شارع صلاح سالم | محطة محولات كفرالشيخ 220 | Transformer | NDC-KSH-12-K00029 | 2025-12-29 | لوحة توزيع شرق المدينه | A4 | 31 | 30.9397 | 2026-01-12 | 439 | 1600/5 | 1000 |  |  | عام
2202 | 83004092 | 8920040112412468831 | PO: 50/2024/2025 | ESMC | CL730d22H | NDC-KSH-12-K00030 | خروج التلاجه | NDEDC | قطاع كفر الشيخ | هندسة مدينة كفر الشيخ | شارع صلاح سالم | محطة محولات كفرالشيخ 220 | Transformer | NDC-KSH-12-K00030 | 2025-12-29 | لوحة توزيع شرق المدينه | A4 | 31 | 30.9397 | 2026-01-12 | 439 | 1600/5 | 1000 |  |  | عام
2203 | 83004093 | 8920040112412468825 | PO: 50/2024/2025 | ESMC | CL730d22H | NDC-KSH-12-K00012 | خروج زهدي | NDEDC | قطاع كفر الشيخ | هندسة مدينة كفر الشيخ | شارع الدلتا تقسيم زهدي | محطة محولات كفرالشيخ 220 | Transformer | NDC-KSH-12-K00012 | 2025-12-29 | لوحة توزيع شرق المدينه | A4 | 31 | 30.94 | 2026-01-12 | 439 | 1200/5 | 800 | زهدي | NDC-KSH-12-K00012 | عام
2204 | 83005155 | 8920040112431367878 | PO: 50/2024/2025 | ESMC | CL730d22H | ND-KSH-24-K0068 | نادي ناصر | NDEDC | قطاع كفر الشيخ | هندسة فوه | فوه | فوه | Transformer | ND-KSH-24-K0068 | 2026-01-12 | حمادة | A4 | 31 | 30.5468 | 2026-01-12 | 449 | 1200/5 | 800
2205 | 83003879 | 8920040112431367879 | PO: 50/2024/2025 | ESMC | CL730d22H | ND-KSH-24-K0074 | سيدي عبدالله | NDEDC | قطاع كفر الشيخ | هندسة فوه | فوه | فوه | Transformer | ND-KSH-24-K0074 | 2026-01-12 | النظامي | A4 | 31 | 30.5496 | 2026-01-12 | 449 | 1200/5 | 800
2206 | 83003878 | 8920040112431367893 | PO: 50/2024/2025 | ESMC | CL730d22H | ND-KSH-24-K0076 | الحفير | NDEDC | قطاع كفر الشيخ | هندسة فوه | فوه | فوه | Transformer | ND-KSH-24-K0076 | 2026-01-12 | النظامي | A4 | 31 | 30.5516 | 2026-01-12 | 449 | 1500/5 | 1000
2207 | 83003876 | 8920040112431367881 | PO: 50/2024/2025 | ESMC | CL730d22H | ND-KSH-24-K00248 | السيد الالفي | NDEDC | قطاع كفر الشيخ | هندسة فوه | فوه | فوه | Transformer | ND-KSH-24-K00248 | 2026-01-12 | المضرب | A4 | 31 | 30.544 | 2026-01-12 | 449 | 100/5 | 50
2208 | 83003875 | 8920040112431367876 | PO: 50/2024/2025 | ESMC | CL730d22H | ND-KSH-24-K0045 | محفوظه عبد الجليل | NDEDC | قطاع كفر الشيخ | هندسة فوه | فوه | فوه | Transformer | ND-KSH-24-K0045 | 2026-01-12 | السيد رجب | A4 | 31 | 30.5527 | 2026-01-12 | 449 | 100/5 | 50
2209 | 83005156 | 8920040112431367877 | PO: 50/2024/2025 | ESMC | CL730d22H | ND-KSH-24-K0085 | عزت خميس | NDEDC | قطاع كفر الشيخ | هندسة فوه | فوه | فوه | Transformer | ND-KSH-24-K0085 | 2026-01-12 | الوحدة البيطرية | A4 | 31 | 30.5588 | 2026-01-12 | 449 | 300/5 | 200
2210 | 83005157 | 8920040112431367874 | PO: 50/2024/2025 | ESMC | CL730d22H | ND-KSH-24-K0056 | ابو طالب | NDEDC | قطاع كفر الشيخ | هندسة فوه | فوه | فوه | Transformer | ND-KSH-24-K0056 | 2026-01-12 | العبور | A4 | 31 | 30.544 | 2026-01-12 | 449 | 300/5 | 160
2211 | 83005160 | 8920040112431367880 | PO: 50/2024/2025 | ESMC | CL730d22H | ND-KSH-24-K0057 | محمد جابر | NDEDC | قطاع كفر الشيخ | هندسة فوه | فوه | فوه | Transformer | ND-KSH-24-K0057 | 2026-01-12 | العبور | A4 | 31 | 30.5457 | 2026-01-12 | 449 | 300/5 | 200
2212 | 83005152 | 8920040112431367870 | PO: 50/2024/2025 | ESMC | CL730d22H | ND-KSH-24-K0040 | صيدناوي | NDEDC | قطاع كفر الشيخ | هندسة فوه | فوه | فوه | Transformer | ND-KSH-24-K0040 | 2026-01-12 | صيدناوي | A4 | 31 | 30.5528 | 2026-01-12 | 449 | 400/5 | 250
2213 | 83005159 | 8920040112431367871 | PO: 50/2024/2025 | ESMC | CL730d22H | ND-KSH-24-K0093 | المحكمة | NDEDC | قطاع كفر الشيخ | هندسة فوه | فوه | فوه | Transformer | ND-KSH-24-K0093 | 2026-01-12 | ابو يوسف | A4 | 31 | 30.555 | 2026-01-12 | 449 | 500/5 | 300
2214 | 83005154 | 8920040112431367872 | PO: 50/2024/2025 | ESMC | CL730d22H | ND-KSH-24-K0075 | الشيخ ريان | NDEDC | قطاع كفر الشيخ | هندسة فوه | فوه | فوه | Transformer | ND-KSH-24-K0075 | 2026-01-12 | النظامي | A4 | 31 | 30.5508 | 2026-01-12 | 449 | 500/5 | 300
2215 | 83005153 | 8920040112431367875 | PO: 50/2024/2025 | ESMC | CL730d22H | ND-KSH-24-K0042 | القناوي | NDEDC | قطاع كفر الشيخ | هندسة فوه | فوه | فوه | Transformer | ND-KSH-24-K0042 | 2026-01-12 | الدوبي | A4 | 31 | 30.5534 | 2026-01-12 | 449 | 500/5 | 300
2216 | 83005151 | 8920040112431367883 | PO: 50/2024/2025 | ESMC | CL730d22H | ND-KSH-24-K0037 | الخطيب | NDEDC | قطاع كفر الشيخ | هندسة فوه | فوه | فوه | Transformer | ND-KSH-24-K0037 | 2026-01-12 | مغذي 7 | A4 | 31 | 30.5652 | 2026-01-12 | 449 | 500/5 | 300
2217 | 83005158 | 8920040112431367882 | PO: 50/2024/2025 | ESMC | CL730d22H | ND-KSH-24-K0022 | الجرف | NDEDC | قطاع كفر الشيخ | هندسة فوه | فوه | فوه | Transformer | ND-KSH-24-K0022 | 2026-01-12 | مغذي 7 | A4 | 31 | 30.5662 | 2026-01-12 | 449 | 500/5 | 300
1948 | 83007428 | 8920022023464352241 | PO: 50/2024/2025 | ESMC | CL730d22H | NDC-KSH-13-K0090 | الصعايده | NDEDC | قطاع كفر الشيخ | هندسة شرق كفر الشيخ | منشيه الصفا | القنطره | Transformer | NDC-KSH-13-K0090 | 2025-12-27 | منشيه الصفا | A4 | 31 | 30.9515 | 2026-01-11 | 441 | 1000/5 | 500
1949 | 83007021 | 8920022023464352233 | PO: 50/2024/2025 | ESMC | CL730d22H | ND-KSH-13-K0166 | منشيه فؤاد | NDEDC | قطاع كفر الشيخ | هندسة شرق كفر الشيخ | دقلت | القنطره | Transformer | ND-KSH-13-K0166 | 2025-12-27 | منشيه فؤاد | A4 | 31 | 31 | 2026-01-11 | 441 | 500/5 | 160
1950 | 83007426 | 8920022023464352399 | PO: 50/2024/2025 | ESMC | CL730d22H | NDC-KSH-13-K0020 | بركات | NDEDC | قطاع كفر الشيخ | هندسة شرق كفر الشيخ | متبول | القنطره | Transformer | NDC-KSH-13-K0020 | 2025-12-27 | متبول -متبول | A4 | 0 | 31.045 | 2026-01-11 | 441 | 800/5 | 300
1951 | 83007425 | 8920022023464352258 | PO: 50/2024/2025 | ESMC | CL730d22H | ND-KSH-13-K0022 | السنترال | NDEDC | قطاع كفر الشيخ | هندسة شرق كفر الشيخ | متبول | القنطره | Transformer | ND-KSH-13-K0022 | 2026-01-03 | متبول -متبول | A4 | 31 | 31.0428 | 2026-01-11 | 441 | 1250/5 | 800
1952 | 83007750 | 8920040112431367236 | PO: 50/2024/2025 | ESMC | CL730d22H | NDC-KSH-21- PMT0080 | لوحة توزيع الزاوية- مغذي الغابات البحريه- محول القزازين | NDEDC | قطاع كفر الشيخ | هندسة الرياض | القزازين | الحامول | Transformer | NDC-KSH-21- PMT0080 | 2026-01-11 | لوحة توزيع الزاوية- مغذي الغابات البحريه | A4 | 31 | 31.0611 | 2026-01-11 | 445 | 300/5 | 100
1953 | 83007196 | 8920040112413180271 | PO: 50/2024/2025 | ESMC | CL730d22H | ND-DKH-37-K00106 | محول عبد العزيز فرج | NDEDC | قطاع شمال الدقهلية | هندسة مدينة شربين | مدينة شربين | محطة محولات الحصص | Transformer | ND-DKH-37-K00106 | 2026-01-11 | لوحة توزيع شربين مغذي مساكن المامور | A4 | 31 | 31.1951 | 2026-01-11 | 212 | 500/5 | 300
1954 | 83007199 | 8920040112413180270 | PO: 50/2024/2025 | ESMC | CL730d22H | ND-DKH-37-K00018-TR01 | محول هوي | NDEDC | قطاع شمال الدقهلية | هندسة مدينة شربين | مدينة شربين | محطة محولات الحصص | Transformer | ND-DKH-37-K00018-TR01 | 2025-12-18 | لوحة توزيع شربين مغذي مساكن المامور | A4 | 31 | 31.1942 | 2026-01-11 | 212 | 1200/5 | 1000
1955 | 83007195 | 8920040112413180268 | PO: 50/2024/2025 | ESMC | CL730d22H | ND-DKH-37-K00020-TR01 | محول المعهد الديني القديم | NDEDC | قطاع شمال الدقهلية | هندسة مدينة شربين | مدينة شربين | محطة محولات الحصص | Transformer | ND-DKH-37-K00020-TR01 | 2025-12-18 | لوحة توزيع شربين مغذي مساكن المامور | A4 | 31 | 31.1963 | 2026-01-11 | 212 | 800/5 | 500
1956 | 83005853 | 8920040112413180199 | PO: 50/2024/2025 | ESMC | CL730d22H | NDC-DKH-44-K00945 | تم التوصيل من لوحه التوزيع الجامعه القديمه الى كشك عزبه السراج | NDEDC | قطاع جنوب الدقهلية | هندسة غرب المنصورة | مساكن الجلاء | محطه محولات غرب المنصورة | Transformer | NDC-DKH-44-K00945 | 2026-01-11 | عزبه السراج | A4 | 31 | 31.3738 | 2026-01-11 | 327 | 2000/5
1957 | 83005854 | 8920040112413180198 | PO: 50/2024/2025 | ESMC | CL730d22H | NDC-DKH-44-K00944 | تم التوصيل من لوحه التوزيع الجامعه القديمه الى كشك محول الأسواق | NDEDC | قطاع جنوب الدقهلية | هندسة غرب المنصورة | مساكن الجلاء | محطه محولات غرب المنصورة | Transformer | NDC-DKH-44-K00944 | 2026-01-11 | محول الأسواق | A4 | 31 | 31.3738 | 2026-01-11 | 327 | 2000/5
1958 | 83005851 | 8920040112413180197 | PO: 50/2024/2025 | ESMC | CL730d22H | NDC-DKH-44-K00523 | تم التوصيل من لوحه التوزيع الجامعه القديمه الى كشك محول الراعى | NDEDC | قطاع جنوب الدقهلية | هندسة غرب المنصورة | مساكن الجلاء | محطه محولات غرب المنصورة | Transformer | NDC-DKH-44-K00523 | 2026-01-11 | محول الراعى | A4 | 31 | 31.3741 | 2026-01-11 | 327 | 2000/5
1959 | 83005852 | 8920040112413180201 | PO: 50/2024/2025 | ESMC | CL730d22H | NDC-DKH-44-K00184 | تم التوصيل من لوحه التوزيع الجامعه القديمه الى موزع مساكن الجلاء | NDEDC | قطاع جنوب الدقهلية | هندسة غرب المنصورة | مساكن الجلاء | محطه محولات غرب المنصورة | Transformer | NDC-DKH-44-K00184 | 2026-01-11 | موزع مساكن الجلاء | A4 | 31 | 31.4399 | 2026-01-11 | 327 | 2000/5
1960 | 83003709 | 8920022023464355012 | PO: 50/2024/2025 | ESMC | CL730d22H | NDC-DKH-44-K00774 | تم التوصيل من لوحه التوزيع الجامعه القديمه الى أداب القديم(كشك) | NDEDC | قطاع جنوب الدقهلية | هندسة غرب المنصورة | أمام شارع النخلة | محطه محولات قولنجيل | Transformer | NDC-DKH-44-K00774 | 2026-01-11 | أداب القديم(كشك) | A4 | 31 | 31.3672 | 2026-01-11 | 327 | 1200/5 | 1000
1961 | 83003702 | 8920022023464355004 | PO: 50/2024/2025 | ESMC | CL730d22H | NDC-DKH-44-K00772 | تم التوصيل من لوحه التوزيع الجامعه القديمه الى كشك خلف مسجد الجمال | NDEDC | قطاع جنوب الدقهلية | هندسة غرب المنصورة | خلف مسجد الجمال | محطه محولات قولنجيل | Transformer | NDC-DKH-44-K00772 | 2026-01-11 | كشك خلف مسجد الجمال | A4 | 31 | 31.3652 | 2026-01-11 | 327 | 1600/5 | 1000
1962 | 83003706 | 8920022023464354999 | PO: 50/2024/2025 | ESMC | CL730d22H | NDC-DKH-44-K00790 | تم التوصيل من لوحه التوزيع مشعل الى كشك البدرى | NDEDC | قطاع جنوب الدقهلية | هندسة غرب المنصورة | محمد فتحى | محطه محولات منيه سندوب | Transformer | NDC-DKH-44-K00790 | 2026-01-11 | البدرى | A4 | 31 | 31.3559 | 2026-01-11 | 327 | 1000/5 | 1000
1963 | 83003710 | 8920022023464354981 | PO: 50/2024/2025 | ESMC | CL730d22H | NDC-DKH-44-K00775 | تم التوصيل من لوحه التوزيع الجامعه القديمه الى حجره مسجد الجمال | NDEDC | قطاع جنوب الدقهلية | هندسة غرب المنصورة | مسجد الجمال | محطه محولات قولنجيل | Transformer | NDC-DKH-44-K00775 | 2026-01-11 | حجره مسجد الجمال | A4 | 31 | 31.3669 | 2026-01-11 | 327 | 2000/5
1964 | 83007329 | 8920040112413180281 | PO: 50/2024/2025 | ESMC | CL730d22H | ND-DKH-37-K00038-TR01 | محول وهدان | NDEDC | قطاع شمال الدقهلية | هندسة مدينة شربين | مدينة شربين | محطة محولات الحصص | Transformer | ND-DKH-37-K00038-TR01 | 2025-12-18 | محطه محولات الحصص مغذي السلام | A4 | 31 | 31.1999 | 2026-01-11 | 212 | 1200/5 | 1000
1965 | 83007328 | 8920040112413180287 | PO: 50/2024/2025 | ESMC | CL730d22H | ND-DKH-37-K00037-TR01 | محول السلام | NDEDC | قطاع شمال الدقهلية | هندسة مدينة شربين | مدينة شربين | محطة محولات الحصص | Transformer | ND-DKH-37-K00037-TR01 | 2025-12-18 | محطه محولات الحصص مغذي السلام | A4 | 31 | 31.1999 | 2026-01-11 | 212 | 1200/5 | 1000
1966 | 83007197 | 8920040112413180272 | PO: 50/2024/2025 | ESMC | CL730d22H | ND-DKH-37-K00022-TR01 | محول البستان | NDEDC | قطاع شمال الدقهلية | هندسة مدينة شربين | مدينة شربين | محطة محولات الحصص | Transformer | ND-DKH-37-K00022-TR01 | 2025-12-18 | لوحة توزيع شربين مغذي مساكن المامور | A4 | 31 | 31.1997 | 2026-01-11 | 212 | 300/5 | 200
1967 | 83006386 | 8920022023464350476 | PO: 50/2024/2025 | ESMC | CL730d22H | ND-KSH-15-K0041-TR001 | كشك الاوقاف مغذي الميدان لوحة دسوق القديمة | NDEDC | قطاع كفر الشيخ | هندسة مدينة دسوق | عمارة الاوقاف | محطة محولات دسوق | Transformer | ND-KSH-15-K0041 | 2025-12-22 | الاوقاف مغذي الميدان لوحة دسوق القديمة | A4 | 31 | 30.6431 | 2026-01-11 | 446 | 1200/5 | 800
1968 | 83007030 | 8920040112413180598 | PO: 50/2024/2025 | ESMC | CL730d22H | ND-KSH-13-K0142- | الشروه | NDEDC | قطاع كفر الشيخ | هندسة شرق كفر الشيخ | دقلت | المثلث | Transformer | ND-KSH-13-K0142- | 2025-12-23 | الوزاريه -دقلت | A4 | 31 | 31 | 2026-01-11 | 441 | 800/5 | 500
1969 | 83006223 | 8920040112413180599 | PO: 50/2024/2025 | ESMC | CL730d22H | ND-KSH-13-K0062 | الحجره الخادميه | NDEDC | قطاع كفر الشيخ | هندسة شرق كفر الشيخ | الخادميه - الرمله | لوحه توزيع سيدى غازى -الحامول | Transformer | ND-KSH-13-K0062 | 2025-12-20 | الخادميه - الرمله | A4 | 31 | 31.0431 | 2026-01-11 | 441 |  | 800
1970 | 83006027 | 8920040112413180267 | PO: 50/2024/2025 | ESMC | CL730d22H | ND-DKH-37-K00010-TR01 | محول جواد حسني | NDEDC | قطاع شمال الدقهلية | هندسة مدينة شربين | مدينة شربين | محطة محولات الحصص | Transformer | ND-DKH-37-K00010-TR01 | 2025-12-18 | لوحة توزيع شربين مغذي قباء | A4 | 31 | 31.1931 | 2026-01-11 | 212 | 1200/5 | 1000
1971 | 83007026 | 8920040112413180600 | PO: 50/2024/2025 | ESMC | CL730d22H | ND-KSH-13-K0138 | ورشه الصيانه دقلت | NDEDC | قطاع كفر الشيخ | هندسة شرق كفر الشيخ | دقلت | المثلث | Transformer | ND-KSH-13-K0138 | 2025-12-23 | الوزرايه 2 -دقلت | A4 | 31 | 31 | 2026-01-11 | 441 | 800/5 | 500
1972 | 83007324 | 8920040112413180295 | PO: 50/2024/2025 | ESMC | CL730d22H | ND-DKH-37-K00034 | محول الصنايع | NDEDC | قطاع شمال الدقهلية | هندسة مدينة شربين | مدينة شربين | محطة محولات الحصص | Transformer | ND-DKH-37-K00034 | 2025-12-18 | لوحة توزيع شربين مغذي الاتوبيس | A4 | 31 | 31.1944 | 2026-01-11 | 212 | 1200/5 | 1000
1973 | 83006935 | 8920022023464350484 | PO: 50/2024/2025 | ESMC | CL730d22H | ND-KSH-15-K0069 | الصفا مغذي الكوبري لوحة دسوق القديمة | NDEDC | قطاع كفر الشيخ | هندسة مدينة دسوق | امام حديقة الصفا | محطة محولات دسوق | Transformer | ND-KSH-15-K0069 | 2025-12-24 | الصفا مغذي الكوبري لوحة دسوق القديمة | A4 | 31 | 30.6527 | 2026-01-11 | 446 | 1600/5 | 1000
1974 | 83007421 | 8920040112413180588 | PO: 50/2024/2025 | ESMC | CL730d22H | NDC-KSH-13-K0095 | تدعيم منشاه الصفا | NDEDC | قطاع كفر الشيخ | هندسة شرق كفر الشيخ | دقلت | القنطره | Transformer | NDC-KSH-13-K0095 | 2025-12-27 | منشاه الصفا | A4 | 31 | 30.9569 | 2026-01-11 | 441 | 500/5 | 300
1975 | 83006030 | 8920040112413180264 | PO: 50/2024/2025 | ESMC | CL730d22H | ND-DKH-37-K00028 | محول البحر | NDEDC | قطاع شمال الدقهلية | هندسة مدينة شربين | مدينة شربين | محطة محولات الحصص | Transformer | ND-DKH-37-K00028 | 2025-12-18 | لوحة توزيع شربين مغذي البحر | A4 | 31 | 31.1881 | 2026-01-11 | 212 | 1000/5 | 800
1976 | 83007424 | 8920022023464352423 | PO: 50/2024/2025 | ESMC | CL730d22H | ND-KSH-13-K0035 | مركز شباب اسحاقه | NDEDC | قطاع كفر الشيخ | هندسة شرق كفر الشيخ | اسحاقه | القنطره | Transformer | ND-KSH-13-K0035 | 2026-01-03 | اسحاقه | A4 | 31 | 31.0042 | 2026-01-11 | 441 | 200/5 | 160
1977 | 83006382 | 8920022023464350526 | PO: 50/2024/2025 | ESMC | CL730d22H | ND-KSH-15-K0039 | ابوالعينين مغذي الميدان لوحة دسوق القديمة | NDEDC | قطاع كفر الشيخ | هندسة مدينة دسوق | بجوار حديقة الاسرة والطفولة | محطة محولات دسوق | Transformer | ND-KSH-15-K0039 | 2025-12-24 | ابوالعينين مغذي الميدان لوحة دسوق القديمة | A4 | 31 | 30.644 | 2026-01-11 | 446 | 200/5 | 100
1978 | 83005801 | 8920022023464350534 | PO: 50/2024/2025 | ESMC | CL730d22H | ND-KSH-15-K0038 | برج عبدالرحمن مغذي الميدان لوحة دسوق القديمة | NDEDC | قطاع كفر الشيخ | هندسة مدينة دسوق | ش الجيش | محطة محولات دسوق | Transformer | ND-KSH-15-K0038 | 2025-12-24 | برج عبدالرحمن مغذي الميدان لوحة دسوق القديمة | A4 | 31 | 30.6441 | 2026-01-11 | 446 | 400/5 | 200
1979 | 83006381 | 8920022023464350617 | PO: 50/2024/2025 | ESMC | CL730d22H | ND-KSH-15-K0056 | الحنطور مغذي الجامع لوحة دسوق القديمة | NDEDC | قطاع كفر الشيخ | هندسة مدينة دسوق | ش الصاغة | محطة محولات دسوق | Transformer | ND-KSH-15-K0056 | 2025-12-24 | الحنطور مغذي الجامع لوحة دسوق القديمة | A4 | 31 | 30.6452 | 2026-01-11 | 446 | 1000/5 | 500
1980 | 83007430 | 8920040112431367981 | PO: 50/2024/2025 | ESMC | CL730d22H | ND-KSH-13-K0015 | الغنامه | NDEDC | قطاع كفر الشيخ | هندسة شرق كفر الشيخ | متبول | القنطره | Transformer | ND-KSH-13-K0015 | 2026-01-11 | متبول -متبول | A4 | 31 | 31.045 | 2026-01-11 | 441 | 800/5 | 500
1981 | 83006029 | 8920040112413180261 | PO: 50/2024/2025 | ESMC | CL730d22H | ND-DKH-37-K00012TR-01 | محول الجبانة القديم | NDEDC | قطاع شمال الدقهلية | هندسة مدينة شربين | مدينة شربين | محطة محولات الحصص | Transformer | ND-DKH-37-K00012TR-01 | 2025-12-18 | لوحة توزيع شربين مغذي قباء | A4 | 31 | 31.1931 | 2026-01-11 | 212 | 1200/5 | 1000
1982 | 83006931 | 8920040112413180516 | PO: 50/2024/2025 | ESMC | CL730d22H | ND-KSH-15-K0026 | المحلج الخارجي مغذي المحلج لوحة دسوق القديمة | NDEDC | قطاع كفر الشيخ | هندسة مدينة دسوق | ش الجيش بجوار المحلج | محطة محولات دسوق | Transformer | ND-KSH-15-K0026 | 2025-12-25 | المحلج الخارجي مغذي المحلج لوحة دسوق القديمة | A4 | 31 | 30.6459 | 2026-01-11 | 446 | 1250/5 | 800
1983 | 83007429 | 8920040112431367989 | PO: 50/2024/2025 | ESMC | CL730d22H | ND-KSH-13-K0016 | الجامع متبول | NDEDC | قطاع كفر الشيخ | هندسة شرق كفر الشيخ | متبول | القنطره | Transformer | ND-KSH-13-K0016 | 2026-01-03 | متبول -متبول | A4 | 0 | 31.0427 | 2026-01-11 | 441 | 400/5 | 300
1984 | 83006028 | 8920040112413180265 | PO: 50/2024/2025 | ESMC | CL730d22H | ND-DKH-37-K00035 | محول الجزار الجديد | NDEDC | قطاع شمال الدقهلية | هندسة مدينة شربين | مدينة شربين | محطة محولات الحصص | Transformer | ND-DKH-37-K00035 | 2025-12-18 | لوحة توزيع شربين مغذي قباء | A4 | 31 | 31.198 | 2026-01-11 | 212 | 1200/5 | 1000
1985 | 83006932 | 8920040112413180515 | PO: 50/2024/2025 | ESMC | CL730d22H | ND-KSH-15-K0025 | كشك 39 مغذي المحلج لوحة دسوق القديمة | NDEDC | قطاع كفر الشيخ | هندسة مدينة دسوق | بجوار المعهد الديني الفتيات ع | محطة محولات دسوق | Transformer | ND-KSH-15-K0025 | 2025-12-25 | كشك 39 مغذي المحلج لوحة دسوق القديمة | A4 | 31 | 30.6482 | 2026-01-11 | 446 | 1250/5 | 800
1986 | 83007427 | 8920040112431367983 | PO: 50/2024/2025 | ESMC | CL730d22H | ND-KSH-13-K0119 | مصباح | NDEDC | قطاع كفر الشيخ | هندسة شرق كفر الشيخ | متبول | القنطره | Transformer | ND-KSH-13-K0119 | 2026-01-03 | متبول -متبول | A4 | 31 | 31 | 2026-01-11 | 441 | 800/5 | 500
1987 | 83007833 | 8920040112413180523 | PO: 50/2024/2025 | ESMC | CL730d22H | ND-KSH-15-K0048 | كشك 4 مغذي داير الناحية لوحة دسوق القديمة | NDEDC | قطاع كفر الشيخ | هندسة مدينة دسوق | بجوار سيدي ابراهيم الدسوقي | محطة محولات دسوق | Transformer | ND-KSH-15-K0048 | 2025-12-25 | كشك 4 مغذي داير الناحية لوحة دسوق القديمة | A4 | 31 | 30.6468 | 2026-01-11 | 446 | 1500/5 | 1000
1988 | 83020823 | 890022023464359782 | PO: 50/2024/2025 | ESMC | CL730d22H | NDC-DKH-DP215 | تم التوصيل من لوحه التوزيع الجامعه القديمه الى عمومى قولنجيل 2 | NDEDC | قطاع جنوب الدقهلية | هندسة غرب المنصورة | لوحة توزيع الجامعه القديمة | محطه محولات ميت الصارم | Transformer | NDC-DKH-DP215 | 2026-01-11 | عمومى3 | A4 | 31 | 31.013 | 2026-01-11 | 327 | 400/5
1989 | 83007422 | 8920040112431367984 | PO: 50/2024/2025 | ESMC | CL730d22H | ND-KSH-13-K0093 | منشاه الصفا | NDEDC | قطاع كفر الشيخ | هندسة شرق كفر الشيخ | دقلت | القنطره | Transformer | ND-KSH-13-K0093 | 2025-12-27 | منشاه الصفا -دقلت | A4 | 31 | 30.956 | 2026-01-11 | 441 | 1200/5 | 800
1990 | 83007839 | 8920040112413180525 | PO: 50/2024/2025 | ESMC | CL730d22H | ND-KSH-15-K0154 | غرفة السمادوني مغذي السنترال لوحة البدالة | NDEDC | قطاع كفر الشيخ | هندسة مدينة دسوق | بجوار سيدي ابراهيم الدسوقي | محطة محولات دسوق | Transformer | ND-KSH-15-K0154 | 2025-12-25 | كشك السمادوني مغذي السنترال لوحة البدالة | A4 | 31 | 30.6404 | 2026-01-11 | 446 | 400/5 | 200
1991 | 83003908 | 8920022023464350633 | PO: 50/2024/2025 | ESMC | CL730d22H | ND-KSH-15-K0049 | فهمي رفاعي مغذي المزلقان لوحة دسوق القديمة | NDEDC | قطاع كفر الشيخ | هندسة مدينة دسوق | نهاية ش الدلتا | محطة محولات دسوق | Transformer | ND-KSH-15-K0049 | 2025-12-27 | فهمي رفاعي مغذي المزلقان لوحة دسوق القديمة | A4 | 31 | 30.6504 | 2026-01-11 | 446 | 500/5 | 300
1992 | 83006936 | 8920022023464350674 | PO: 50/2024/2025 | ESMC | CL730d22H | ND-KSH-15-K0155 | محمدي مكي مغذي السنترال لوحة البدالة | NDEDC | قطاع كفر الشيخ | هندسة مدينة دسوق | بجوار السنترال | محطة محولات دسوق | Transformer | ND-KSH-15-K0155 | 2025-12-27 | محمدي مكي مغذي السنترال لوحة البدالة | A4 | 31 | 30.6408 | 2026-01-11 | 446 | 1200/5 | 500
1993 | 83005005 | 8920022023464350567 | PO: 50/2024/2025 | ESMC | CL730d22H | ND-KSH-15-K042 | كشك 23 مغذى داير الناحية لوحة دسوق القديمة | NDEDC | قطاع كفر الشيخ | هندسة مدينة دسوق | ش داير الناحية | محطة محولات دسوق | Transformer | ND-KSH-15-K042 | 2025-12-30 | كشك 23 مغذى داير الناحية لوحة دسوق القديمة | A4 | 31 | 30.6492 | 2026-01-11 | 446 | 800/5 | 500
1994 | 83005006 | 8920022023464350559 | PO: 50/2024/2025 | ESMC | CL730d22H | ND-KSH-15-K0032 | السيد عبدالعال مغذي المحلج لوحة دسوق القديمة | NDEDC | قطاع كفر الشيخ | هندسة مدينة دسوق | ش الجيش برج الفتح | محطة محولات دسوق | Transformer | ND-KSH-15-K0032 | 2025-12-30 | السيد عبدالعال مغذي المحلج لوحة دسوق القديمة | A4 | 31 | 30.6479 | 2026-01-11 | 446 | 400/5 | 200
1995 | 83005008 | 8920022023464350518 | PO: 50/2024/2025 | ESMC | CL730d22H | ND-KSH-15-K0028 | الابشيهي مغذي المحلج لوحة دسوق القديمة | NDEDC | قطاع كفر الشيخ | هندسة مدينة دسوق | امام حديقة الاسرة والطفولة | محطة محولات دسوق | Transformer | ND-KSH-15-K0028 | 2025-12-31 | الابشيهي مغذي المحلج لوحة دسوق القديمة | A4 | 31 | 30.6439 | 2026-01-11 | 446 | 400/5 | 500
1996 | 83005009 | 8920022023464350542 | PO: 50/2024/2025 | ESMC | CL730d22H | ND-KSH-15-K0030 | القضاه مغذي المحلج لوحة دسوق القديمة | NDEDC | قطاع كفر الشيخ | هندسة مدينة دسوق | ش الجيش الكورنيش | محطة محولات دسوق | Transformer | ND-KSH-15-K0030 | 2025-12-31 | القضاه مغذي المحلج لوحة دسوق القديمة | A4 | 31 | 30.6477 | 2026-01-11 | 446 | 1200/5 | 500
1997 | 83005007 | 8920022023464350575 | PO: 50/2024/2025 | ESMC | CL730d22H | ND-KSH-15-K0031 | كافيار مغذي المحلج لوحة دسوق القديمة | NDEDC | قطاع كفر الشيخ | هندسة مدينة دسوق | كورنيش النيل | محطة محولات دسوق | Transformer | ND-KSH-15-K0031 | 2025-12-31 | كافيار مغذي المحلج لوحة دسوق القديمة | A4 | 31 | 30.6482 | 2026-01-11 | 446 | 400/5 | 200
1998 | 83003902 | 8920022023464350583 | PO: 50/2024/2025 | ESMC | CL730d22H | ND-KSH-15-K0061 | محول السيد عيسي مغذي الكوبري لوحة دسوق القديمة | NDEDC | قطاع كفر الشيخ | هندسة مدينة دسوق | نهاية ش فرج الصايغ | محطة محولات دسوق | Transformer | ND-KSH-15-K0061 | 2026-01-06 | محول السيد عيسي مغذي الكوبري لوحة دسوق القديمة | A4 | 31 | 30.6559 | 2026-01-11 | 446 | 1500/5 | 200
1999 | 83006033 | 8920022023464353306 | PO: 50/2024/2025 | ESMC | CL730d22H | NDC-KSH-28-K00070 | محول القاضي | NDEDC | قطاع كفر الشيخ | هندسة برج البرلس | الوهايبة- الساحل القبلي | محطة محولات بلطيم | Transformer | NDC-KSH-28-K00070 | 2026-01-11 | مغذي السبايعه - ل ت غرب بلطيم | A4 | 31 | 31.019 | 2026-01-11 | 455 | 400/5 | 200
2000 | 83020068 | 8920022023464353793 | PO: 50/2024/2025 | ESMC | CL730d22H | k14 | الخلالة | NDEDC | قطاع شمال الدقهلية | هندسة الستامونى | الخلالة | محطة محولات بلقاس | Feeder Outgoing | k14 | 2026-01-03 | محطة محولات بلقاس | A1 | 0 | 0 | 2026-01-11 | 218
2001 | 83006378 | 8920022023464353314 | PO: 50/2024/2025 | ESMC | CL730d22H | ND-KSH-28-PMT005 | محول اولاد صلاح | NDEDC | قطاع كفر الشيخ | هندسة برج البرلس | بر بحري | محطة محولات بلطيم | Transformer | ND-KSH-28-PMT005 | 2026-01-11 | مغذي بر بحري - ل ت برج البرلس | A4 | 0 | 0 | 2026-01-11 | 455 | 200/5 | 100 |  |  | عام
2002 | 83006371 | 8920022023464353090 | PO: 50/2024/2025 | ESMC | CL730d22H | ND-KSH-28-PMT001 | محول الشامي | NDEDC | قطاع كفر الشيخ | هندسة برج البرلس | بر بحري | محطة محولات بلطيم | Transformer | ND-KSH-28-PMT001 | 2026-01-11 | مغذي بر بحري - ل ت برج البرلس | A4 | 0 | 0 | 2026-01-11 | 455 | 200/5 | 100
2003 | 83006034 | 8920022023464353298 | PO: 50/2024/2025 | ESMC | CL730d22H | NDC-KSH-28-K00011 | محول الجبانة القديم | NDEDC | قطاع كفر الشيخ | هندسة برج البرلس | برج البرلس | محطة محولات بلطيم | Transformer | NDC-KSH-28-K00011 | 2026-01-11 | مغذي الوحدة - ل ت برج البرلس | A4 | 0 | 0 | 2026-01-11 | 455 | 300/5 | 200
2004 | 83005221 | 8920022023464350468 | PO: 50/2024/2025 | ESMC | CL730d22H | NDC-KSH-22-K0306 | كاظم السنور | NDEDC | قطاع كفر الشيخ | هندسة بيلا | الكوم الطويل | بيلا | Transformer | NDC-KSH-22-K0306 | 2026-01-11 | الكوم الطويل | A4 | 0 | 0 | 2026-01-11 | 453 | 1000/5 | 500
2005 | 83006035 | 8920022023464353132 | PO: 50/2024/2025 | ESMC | CL730d22H | NDC-KSH-28-K00018 | محول الورشة | NDEDC | قطاع كفر الشيخ | هندسة برج البرلس | مدينة برج البرلس | محطة محولات بلطيم | Transformer | NDC-KSH-28-K00018 | 2026-01-11 | مغذي الورشة - ل ت برج البرلس | A4 | 0 | 0 | 2026-01-11 | 455 | 500/5 | 300
2006 | 83006031 | 8920022023464353173 | PO: 50/2024/2025 | ESMC | CL730d22H | NDC-KSH-28-K00007 | محول الصيادين | NDEDC | قطاع كفر الشيخ | هندسة برج البرلس | مدينة برج البرلس | محطة محولات بلطيم | Transformer | NDC-KSH-28-K00007 | 2026-01-11 | مغذي النفق - ل ت برج البرلس | A4 | 0 | 0 | 2026-01-11 | 455 | 500/5 | 300 | الصيادين | NDC-KSH-28-K00007 | عام
2007 | 83005225 | 8920022023464350260 | PO: 50/2024/2025 | ESMC | CL730d22H | NDC-KSH-22-K0224 | الورثه | NDEDC | قطاع كفر الشيخ | هندسة بيلا | الكوم الطويل | بيلا | Transformer | NDC-KSH-22-K0224 | 2026-01-11 | الكوم الطويل | A4 | 0 | 0 | 2026-01-11 | 453 | 1000/5 | 500
2008 | 83006036 | 8920022023464353223 | PO: 50/2024/2025 | ESMC | CL730d22H | ND-KSH-28-PMT002 | محول عماد القديم | NDEDC | قطاع كفر الشيخ | هندسة برج البرلس | بر بحري | محطة محولات بلطيم | Transformer | ND-KSH-28-PMT002 | 2026-01-11 | مغذي بر بحري - ل ت برج البرلس | A4 | 0 | 0 | 2026-01-11 | 455 | 500/5 | 300
2009 | 83005230 | 8920022023464350427 | PO: 50/2024/2025 | ESMC | CL730d22H | NDC-KSH-22-K0226 | السيد السنور | NDEDC | قطاع كفر الشيخ | هندسة بيلا | الكوم الطويل | بيلا | Transformer | NDC-KSH-22-K0226 | 2026-01-11 | الكوم الطويل | A4 | 0 | 0 | 2026-01-11 | 453 | 1600/5 | 1000
2010 | 83005226 | 8920022023464350278 | PO: 50/2024/2025 | ESMC | CL730d22H | NDC-KSH-22-K0229 | الوقف | NDEDC | قطاع كفر الشيخ | هندسة بيلا | الكوم الطويل | بيلا | Transformer | NDC-KSH-22-K0229 | 2026-01-11 | الكوم الطويل | A4 | 0 | 0 | 2026-01-11 | 453 | 1600/5 | 800
2011 | 83005227 | 8920022023464350443 | PO: 50/2024/2025 | ESMC | CL730d22H | NDC-KSH-22-K0223 | العمده | NDEDC | قطاع كفر الشيخ | هندسة بيلا | الكوم الطويل | بيلا | Transformer | NDC-KSH-22-K0223 | 2026-01-11 | الكوم الطويل | A4 | 0 | 0 | 2026-01-11 | 453 | 1200/5 | 500
2012 | 83006039 | 8920022023464353256 | PO: 50/2024/2025 | ESMC | CL730d22H | ND-KSH-28-PMT004 | محول ارض حسين | NDEDC | قطاع كفر الشيخ | هندسة برج البرلس | بر بحري | محطة محولات بلطيم | Transformer | ND-KSH-28-PMT004 | 2026-01-11 | مغذي بر بحري - ل ت برج البرلس | A4 | 0 | 0 | 2026-01-11 | 455 | 300/5 | 200
2013 | 83005228 | 8920022023464350435 | PO: 50/2024/2025 | ESMC | CL730d22H | NDC-KSH-22-K0233 | جمال النجار | NDEDC | قطاع كفر الشيخ | هندسة بيلا | الكوم الطويل | بيلا | Transformer | NDC-KSH-22-K0233 | 2026-01-11 | الكوم الطويل | A4 | 0 | 0 | 2026-01-11 | 453 | 400/5 | 200
2014 | 83005224 | 8920022023464350450 | PO: 50/2024/2025 | ESMC | CL730d22H | NDC-KSH-22-K0225 | السكه الحديد | NDEDC | قطاع كفر الشيخ | هندسة بيلا | الكوم الطويل | بيلا | Transformer | NDC-KSH-22-K0225 | 2026-01-11 | الكوم الطويل | A4 | 0 | 0 | 2026-01-11 | 453 | 500/5 | 250
2015 | 83005229 | 8920022023464350419 | PO: 50/2024/2025 | ESMC | CL730d22H | NDC-KSH-22-ptm0202 | احمد الزاهى | NDEDC | قطاع كفر الشيخ | هندسة بيلا | الكوم الطويل | بيلا | Transformer | NDC-KSH-22-ptm0202 | 2026-01-11 | الكوم الطويل | A4 | 0 | 0 | 2026-01-11 | 453 | 150/5 | 50
2016 | 83005222 | 8920022023464350393 | PO: 50/2024/2025 | ESMC | CL730d22H | NDC-KSH-22-ptm0203 | ابوداود | NDEDC | قطاع كفر الشيخ | هندسة بيلا | الكوم الطويل | بيلا | Transformer | NDC-KSH-22-ptm0203 | 2026-01-11 | الكوم الطويل | A4 | 0 | 0 | 2026-01-11 | 453 | 150/5 | 100
2017 | 83006373 | 8920022023464353181 | PO: 50/2024/2025 | ESMC | CL730d22H | ND-KSH-28-PMT064 | قضاعه الشرقية 3 | NDEDC | قطاع كفر الشيخ | هندسة برج البرلس | بر بحري | محطة محولات بلطيم | Transformer | NDC | 2026-01-11 | مغذي بر بحري - ل ت برج البرلس | A4 | 0 | 0 | 2026-01-11 | 455 | 200/5 | 100
2018 | 83005223 | 8920022023464350401 | PO: 50/2024/2025 | ESMC | CL730d22H | NDC-KSH-22-ptm0204 | ابوشتا | NDEDC | قطاع كفر الشيخ | هندسة بيلا | الكوم الطويل | بيلا | Transformer | NDC-KSH-22-ptm0204 | 2026-01-11 | الكوم الطويل | A4 | 0 | 0 | 2026-01-11 | 453 | 150/5 | 100
2019 | 83006372 | 8920022023464353272 | PO: 50/2024/2025 | ESMC | CL730d22H | ND-KSH-28-PMT003 | محول شرشير | NDEDC | قطاع كفر الشيخ | هندسة برج البرلس | بر بحري | محطة محولات بلطيم | Transformer | ND-KSH-28-PMT003 | 2026-01-11 | مغذي بر بحري - ل ت برج البرلس | A4 | 0 | 0 | 2026-01-11 | 455 | 300/5 | 200
1852 | 83004633 | 8920040112431367897 | PO: 50/2024/2025 | ESMC | CL730d22H | ND-KSH-24-K0172 | الرويني | NDEDC | قطاع كفر الشيخ | هندسة فوه | قبريط | فوه | Transformer | ND-KSH-24-K0172 | 2026-01-06 | قبريط | A4 | 31 | 30.5909 | 2026-01-10 | 449 | 500/5 | 200
1853 | 83004638 | 8920040112431367896 | PO: 50/2024/2025 | ESMC | CL730d22H | ND-KSH-24-K0249 | تقسيم قبريط | NDEDC | قطاع كفر الشيخ | هندسة فوه | قبريط | فوه | Transformer | ND-KSH-24-K0249 | 2026-01-06 | قبريط | A4 | 31 | 30.5871 | 2026-01-10 | 449 | 600/5 | 300
1854 | 83004634 | 8920040112431367891 | PO: 50/2024/2025 | ESMC | CL730d22H | ND-KSH-24-PM014 | فؤاد رجب | NDEDC | قطاع كفر الشيخ | هندسة فوه | سنديون | فوه | Transformer | ND-KSH-24-PM014 | 2026-01-06 | الروسي - سنديون | A4 | 31 | 30.5435 | 2026-01-10 | 449 | 100/5 | 200
1855 | 83004636 | 8920040112431367887 | PO: 50/2024/2025 | ESMC | CL730d22H | ND-KSH-24-K0125 | الجمعية الزراعية | NDEDC | قطاع كفر الشيخ | هندسة فوه | سنديون | فوه | Transformer | ND-KSH-24-K0125 | 2026-01-06 | الروسي - سنديون | A4 | 31 | 30.5108 | 2026-01-10 | 449 | 500/5 | 300
1856 | 83004635 | 8920040112431367884 | PO: 50/2024/2025 | ESMC | CL730d22H | ND-KSH-24-K0147 | علاء عبد الرحمن | NDEDC | قطاع كفر الشيخ | هندسة فوه | سنديون | فوه | Transformer | ND-KSH-24-K0147 | 2026-01-06 | الروسي - سنديون | A4 | 31 | 30.5334 | 2026-01-10 | 449 | 150/5 | 63
1857 | 83004631 | 8920040112431367886 | PO: 50/2024/2025 | ESMC | CL730d22H | ND-KSH-24-K0128 | جادو | NDEDC | قطاع كفر الشيخ | هندسة فوه | سنديون | فوه | Transformer | ND-KSH-24-K0128 | 2026-01-06 | الروسي - سنديون | A4 | 31 | 30.5168 | 2026-01-10 | 449 | 500/5 | 500
1858 | 83004632 | 8920040112431367888 | PO: 50/2024/2025 | ESMC | CL730d22H | ND-KSH-24-K0138 | غازي | NDEDC | قطاع كفر الشيخ | هندسة فوه | سنديون | فوه | Transformer | ND-KSH-24-K0138 | 2026-01-06 | الروسي - سنديون | A4 | 31 | 30.5156 | 2026-01-10 | 449
1859 | 83004617 | 8920040112431367892 | PO: 50/2024/2025 | ESMC | CL730d22H | ND-KSH-24-K0123 | الزاويه | NDEDC | قطاع كفر الشيخ | هندسة فوه | سنديون | فوه | Transformer | ND-KSH-24-K0123 | 2026-01-06 | الروسي - سنديون | A4 | 31 | 30.5087 | 2026-01-10 | 449 | 150/5 | 300
1860 | 83004639 | 8920040112431367873 | PO: 50/2024/2025 | ESMC | CL730d22H | ND-KSH-24-PM009 | العرجاوي | NDEDC | قطاع كفر الشيخ | هندسة فوه | سنديون | فوه | Transformer | ND-KSH-24-PM009 | 2026-01-06 | الروسي - سنديون | A4 | 31 | 30.5332 | 2026-01-10 | 449 | 150/5 | 100
1861 | 83005792 | 8920022023464350740 | PO: 50/2024/2025 | ESMC | CL730d22H | ND- KSH -21- K028- TR 1 | لوحة توزيع طلمبات 7-مغذي الناصرية- محول الناصريه 1 | NDEDC | قطاع كفر الشيخ | هندسة الرياض | الناصريه | المنصور | Transformer | ND- KSH -21- K028- TR 1 | 2026-01-10 | لوحة توزيع طلمبات 7-مغذي الناصرية | A4 | 31 | 30.9131 | 2026-01-10 | 445 | 1200/5 | 800
1862 | 83006280 | 8920022023464350690 | PO: 50/2024/2025 | ESMC | CL730d22H | NDC-KSH-21- PMT0090 | مغذي الوزارية 1- محول هلال | NDEDC | قطاع كفر الشيخ | هندسة الرياض | هلال | المثلث | Transformer | NDC-KSH-21- PMT0090 | 2026-01-03 | مغذي الوزارية 1 | A4 | 31 | 30.9722 | 2026-01-10 | 445 | 500/5 | 300 |  |  | عام
1863 | 83002258 | 8920040112412468745 | PO: 50/2024/2025 | ESMC | CL730d22H | Nd-dmt-02-k00208 | غير مباشر | NDEDC | قطاع دمياط | هندسة جنوب دمياط | طريق السياله بور سعيد | شرق دمياط | Transformer | Nd-dmt-02-k00208 | 2026-01-08 | مغذى وجيه زهران لوحت المعلمين | A4 | 31 | 31.8146 | 2026-01-10 | 102 | 600/5 | 200
1864 | 83002259 | 8920040112412468748 | PO: 50/2024/2025 | ESMC | CL730d22H | Nd-dmt-02-k00522 | غير مباشر | NDEDC | قطاع دمياط | هندسة جنوب دمياط | طريق السياله بور سعيد | شرق دمياط | Transformer | Nd-dmt-02-k00522 | 2026-01-08 | مغذى وجيه زهران لوحت المعلمين | A4 | 31 | 31.4024 | 2026-01-10 | 102 | 200/5 | 100
1865 | 83002254 | 8920040112412468746 | PO: 50/2024/2025 | ESMC | CL730d22H | Nd-dmt-02-k00207 | غير مباشر | NDEDC | قطاع دمياط | هندسة جنوب دمياط | طريق السياله بور سعيد | شرق دمياط | Transformer | Nd-dmt-02-k00207 | 2026-01-08 | مغذى وجيه زهران لوحت المعلمين | A4 | 31 | 31.404 | 2026-01-10 | 102 | 400/5 | 200
1866 | 83007870 | 8920040112413180584 | PO: 50/2024/2025 | ESMC | CL730d22H | NDC-KSH-13-K0142 | يوسف العبد | NDEDC | قطاع كفر الشيخ | هندسة شرق كفر الشيخ | سيدى غازى -الوحده المحليه | لوحه توزيع سيدى غازى -الحامول | Transformer | NDC-KSH-13-K0142 | 2025-12-14 | لوحه توزيع سيدى غازى -الحامول | A4 | 0 | 31.0524 | 2026-01-10 | 441 | 1200/5 | 800 | يوسف العبد | NDC-KSH-13-K0142 | عام
1867 | 83006190 | 8920022023464357836 | PO: 50/2024/2025 | ESMC | CL730d22H | ND-DKH-39-K0163 | تم تركيب عداد سمارت على محول ابو حسين | NDEDC | قطاع شمال الدقهلية | هندسة منية النصر | قرية كفر علام | دكرنس الجديدة | Transformer | ND-DKH-39-K0163 | 2026-01-08 | دكرنس الجديدة | A4 | 23 | 28 | 2026-01-10 | 220 | 500/5 | 300
1868 | 83006186 | 8920022023464357786 | PO: 50/2024/2025 | ESMC | CL730d22H | ND-DKH-39-K0159 | تم تركيب عداد سمارت على محول سعد طه | NDEDC | قطاع شمال الدقهلية | هندسة منية النصر | قرية كفر علام | دكرنس الجديدة | Transformer | ND-DKH-39-K0159 | 2026-01-08 | دكرنس الجديدة | A4 | 23 | 28 | 2026-01-10 | 220 | 300/5 | 250
1869 | 83006835 | 8920022023464357844 | PO: 50/2024/2025 | ESMC | CL730d22H | ND-DKH-39-K0179 | تم تركيب عداد سمارت على محول ابو حسانين | NDEDC | قطاع شمال الدقهلية | هندسة منية النصر | قرية كفر علام | دكرنس الجديدة | Transformer | ND-DKH-39-K0179 | 2026-01-08 | دكرنس الجديدة | A4 | 23 | 28 | 2026-01-10 | 220 | 300/5 | 200
1870 | 83006374 | 8920022023464353249 | PO: 50/2024/2025 | ESMC | CL730d22H | NDC-KSH-28-K00058 | محول الضوافره الجديد | NDEDC | قطاع كفر الشيخ | هندسة برج البرلس | الربع | م م بلطيم | Transformer | NDC-KSH-28-K00058 | 2026-01-10 | مغذي ريف البرج - ل ت غرب بلطيم | A4 | 0 | 0 | 2026-01-10 | 455
1871 | 83007865 | 8920040112413180585 | PO: 50/2024/2025 | ESMC | CL730d22H | NDC-KSH-13-K0140 | المجلس | NDEDC | قطاع كفر الشيخ | هندسة شرق كفر الشيخ | سيدى غازى -الوحده المحليه | لوحه توزيع سيدى غازى -الحامول | Transformer | NDC-KSH-13-K0140 | 2025-12-14 | لوحه توزيع سيدى غازى -الحامول | A4 | 31 | 31.0554 | 2026-01-10 | 441 | 1250/5 | 800 | المجلس | NDC-KSH-13-K0140 | عام
1872 | 83006726 | 8920040112413180590 | PO: 50/2024/2025 | ESMC | CL730d22H | NDC-KSH-13-K0004 | ممدوح الملا | NDEDC | قطاع كفر الشيخ | هندسة شرق كفر الشيخ | كفر الطايفه | القنطره | Transformer | NDC-KSH-13-K0004 | 2025-12-16 | القنطره -كفر الطايفه | A4 | 31 | 30.9696 | 2026-01-10 | 441 | 1200/5 | 800 | ممدوح الملا | NDC-KSH-13-K0004 | عام
1873 | 83006724 | 8920040112413180591 | PO: 50/2024/2025 | ESMC | CL730d22H | NDC-KSH-13-K0007 | محمود الملا | NDEDC | قطاع كفر الشيخ | هندسة شرق كفر الشيخ | متبول | القنطره | Transformer | NDC-KSH-13-K0007 | 2025-12-16 | القنطره -متبول | A4 | 31 | 30.9904 | 2026-01-10 | 441 | 500/5 | 300 | محمود الملا | NDC-KSH-13-K0007 | عام
1874 | 83007395 | 8920040112413180596 | PO: 50/2024/2025 | ESMC | CL730d22H | NDC-KSH-13-K0008 | المجيره | NDEDC | قطاع كفر الشيخ | هندسة شرق كفر الشيخ | متبول | القنطره | Transformer | NDC-KSH-13-K0008 | 2025-12-16 | القنطره -متبول | A4 | 31 | 30.9926 | 2026-01-10 | 441 | 500/5 | 250 | المجيره | NDC-KSH-13-K0008 | عام
1875 | 83006728 | 8920040112413180594 | PO: 50/2024/2025 | ESMC | CL730d22H | NDC-KSH-13-K0038 | كوبرى الطايفه | NDEDC | قطاع كفر الشيخ | هندسة شرق كفر الشيخ | كفر الطايفه | القنطره | Transformer | NDC-KSH-13-K0038 | 2025-12-16 | القنطره -كفر الطايفه | A4 | 31 | 30.9886 | 2026-01-10 | 441 | 800/5 | 500 | كوبرى الطايفه | NDC-KSH-13-K0038 | عام
1876 | 83006730 | 8920040112413180589 | PO: 50/2024/2025 | ESMC | CL730d22H | NDC-KSH-13-K0137 | الشوكه | NDEDC | قطاع كفر الشيخ | هندسة شرق كفر الشيخ | الحلافى-المنشه | لوحه توزيع سيدى غازى -الحامول | Transformer | NDC-KSH-13-K0137 | 2025-12-20 | الحلافى-المنشه-لوحه توزيع سيدى غازى -الحامول | A4 | 31 | 31.0307 | 2026-01-10 | 441 | 1200/5 | 500 | الشوكه | NDC-KSH-13-K0137 | عام
1877 | 83006725 | 8920040112413180595 | PO: 50/2024/2025 | ESMC | CL730d22H | NCD-KSH-13-K0152 | اولاد نعيم | NDEDC | قطاع كفر الشيخ | هندسة شرق كفر الشيخ | دقلت الوزاريه 2 | المثلث | Transformer | NCD-KSH-13-K0152 | 2025-12-20 | المثلث +دقلت الوزاريه 2 | A4 | 31 | 30.9477 | 2026-01-10 | 441 | 1200/5 | 500 | اولادنعيم | NCD-KSH-13-K0152 | عام
1878 | 83007029 | 8920022023464352431 | PO: 50/2024/2025 | ESMC | CL730d22H | ND-KSH-13-K0051 | الجامع الغربى | NDEDC | قطاع كفر الشيخ | هندسة شرق كفر الشيخ | الخادميه - الخادميه | القنطره | Transformer | ND-KSH-13-K0051 | 2025-12-20 | الخادميه - الخادميه | A4 | 31 | 31.0383 | 2026-01-10 | 441 | 1000/5 | 500
1879 | 83006230 | 8920022023464352381 | PO: 50/2024/2025 | ESMC | CL730d22H | ND-KSH-13-K0050 | كشك مبروك الخادميه | NDEDC | قطاع كفر الشيخ | هندسة شرق كفر الشيخ | الخادميه - الخادميه | القنطره | Transformer | ND-KSH-13-K0050 | 2025-12-22 | الخادميه - الخادميه | A4 | 31 | 31.0373 | 2026-01-10 | 441 | 1000/5 | 500
1881 | 83006222 | 8920022023464352373 | PO: 50/2024/2025 | ESMC | CL730d22H | NDC-KSH-13-K0061 | كشك البحر الخادميه-حسبو | NDEDC | قطاع كفر الشيخ | هندسة شرق كفر الشيخ | الخادميه -الرمله | لوحه توزيع سيدى غازى -الحامول | Transformer | NDC-KSH-13-K0061 | 2025-12-22 | الخادميه -الرمله | A4 | 31 | 31.0451 | 2026-01-10 | 441 | 1250/5 | 800
1882 | 83007785 | 8920040112413180230 | PO: 50/2024/2025 | ESMC | CL730d22H | NDC-DKH-30-K0065 | الخندق | NDEDC | قطاع شمال الدقهلية | هندسة مدينة المنزلة | المنزلة | محطة محولات المنزلة | Transformer | NDC-DKH-30-K0065 | 2025-12-16 | الخندق | A4 | 31 | 31.9428 | 2026-01-10 | 224 | 1500/5 | 1000
1883 | 83006221 | 8920022023464352365 | PO: 50/2024/2025 | ESMC | CL730d22H | NDC-KSH-13-K0067 | كشك الرمله -الحلافى | NDEDC | قطاع كفر الشيخ | هندسة شرق كفر الشيخ | الخادميه -الرمله | لوحه توزيع سيدى غازى -الحامول | Transformer | NDC-KSH-13-K0067 | 2025-12-20 | الخادميه -الرمله | A4 | 31 | 31.0442 | 2026-01-10 | 441 | 1000/5 | 500
1884 | 83007786 | 8920040112413180231 | PO: 50/2024/2025 | ESMC | CL730d22H | NDC-DKH-30-K0068 | الفقي | NDEDC | قطاع شمال الدقهلية | هندسة مدينة المنزلة | المنزلة | محطة محولات المنزلة | Transformer | NDC-DKH-30-K0068 | 2026-01-03 | الخندق | A4 | 31 | 31.9429 | 2026-01-10 | 224 | 500/5 | 300
1885 | 83006226 | 8920022023464352357 | PO: 50/2024/2025 | ESMC | CL730d22H | ND-KSH-13-K0117 | كشك مركز شباب الحلافى | NDEDC | قطاع كفر الشيخ | هندسة شرق كفر الشيخ | الحلافى -الحلافى | لوحه توزيع سيدى غازى -الحامول | Transformer | ND-KSH-13-K0117 | 2025-12-23 | الحلافى -الحلافى | A4 | 31 | 31.0398 | 2026-01-10 | 441 | 1200/5 | 500
1886 | 83006228 | 8920022023464352340 | PO: 50/2024/2025 | ESMC | CL730d22H | ND-KSH-13-K0135 | كشك المقابر منشه الغربيه | NDEDC | قطاع كفر الشيخ | هندسة شرق كفر الشيخ | الحلافى -منشه الغربيه | لوحه توزيع سيدى غازى -الحامول | Transformer | ND-KSH-13-K0135 | 2025-12-23 | الحلافى -منشه الغربيه | A4 | 31 | 31.0392 | 2026-01-10 | 441 | 1000/5 | 500
1887 | 83006225 | 8920022023464352332 | PO: 50/2024/2025 | ESMC | CL730d22H | ND-KSH-13-K0136 | كشك تدعيم الغربيه | NDEDC | قطاع كفر الشيخ | هندسة شرق كفر الشيخ | الحلافى -منشه غربيه | لوحه توزيع سيدى غازى -الحامول | Transformer | ND-KSH-13-K0136 | 2025-12-23 | الحلافى -منشه غربيه | A4 | 31 | 31.0391 | 2026-01-10 | 441 | 160/5 | 160
1888 | 83006224 | 8920022023464352324 | PO: 50/2024/2025 | ESMC | CL730d22H | NDC-KSH-13-K0116 | كشك البحر الحلافى | NDEDC | قطاع كفر الشيخ | هندسة شرق كفر الشيخ | الحلافى -الحلافى | لوحه توزيع سيدى غازى -الحامول | Transformer | NDC-KSH-13-K0116 | 2025-12-20 | الحلافى -الحلافى | A4 | 31 | 31.0365 | 2026-01-10 | 441 | 1200/5 | 800
1889 | 83006227 | 8920040112413180597 | PO: 50/2024/2025 | ESMC | CL730d22H | ND-KSH-13-K0151 | محول مركز شباب دقلت | NDEDC | قطاع كفر الشيخ | هندسة شرق كفر الشيخ | دقلت | المثلث | Transformer | ND-KSH-13-K0151 | 2025-12-23 | الوزريه 2 | A4 | 31 | 30.9496 | 2026-01-10 | 441 | 800/5 | 500
1890 | 83006229 | 8920022023464352316 | PO: 50/2024/2025 | ESMC | CL730d22H | ND-KSH-13-K0150 | كشك ابو ريشه دقلت | NDEDC | قطاع كفر الشيخ | هندسة شرق كفر الشيخ | دقلت | المثلث | Transformer | ND-KSH-13-K0150 | 2025-12-23 | الوزريه 2 | A4 | 31 | 30.946 | 2026-01-10 | 441 | 500/5 | 300
1891 | 83007028 | 8920022023464352308 | PO: 50/2024/2025 | ESMC | CL730d22H | ND-KSH-13-K0080 | كشك الغاز | NDEDC | قطاع كفر الشيخ | هندسة شرق كفر الشيخ | كفر المرابعين -المرابعين | القنطره | Transformer | ND-KSH-13-K0080 | 2025-12-21 | كفر المرابعين -المرابعين | A4 | 31 | 30.9787 | 2026-01-10 | 441 | 1000/5 | 500
1892 | 83007023 | 8920022023464352290 | PO: 50/2024/2025 | ESMC | CL730d22H | ND-KSH-13-K0041 | الزوايده | NDEDC | قطاع كفر الشيخ | هندسة شرق كفر الشيخ | كفر الطايفه - كفر الطايفه | القنطره | Transformer | ND-KSH-13-K0041 | 2025-12-22 | كفر الطايفه - كفر الطايفه | A4 | 31 | 30.9838 | 2026-01-10 | 441 | 400/5 | 200
1893 | 83007022 | 8920022023464352282 | PO: 50/2024/2025 | ESMC | CL730d22H | ND-KSH-13-K0040 | جمال عيد | NDEDC | قطاع كفر الشيخ | هندسة شرق كفر الشيخ | كفر الطايفه - كفر الطايفه | القنطره | Transformer | ND-KSH-13-K0040 | 2025-12-22 | كفر الطايفه - كفر الطايفه | A4 | 31 | 30.9867 | 2026-01-10 | 441 | 1200/5 | 500
1894 | 83007027 | 8920022023464352274 | PO: 50/2024/2025 | ESMC | CL730d22H | ND-KSH-13-K0043 | السعيد خليفه | NDEDC | قطاع كفر الشيخ | هندسة شرق كفر الشيخ | كفر الطايفه - كفر الطايفه | القنطره | Transformer | ND-KSH-13-K0043 | 2025-12-22 | كفر الطايفه - كفر الطايفه | A4 | 31 | 30.9847 | 2026-01-10 | 441 | 1000/5 | 500
1895 | 83007025 | 8920022023464352266 | PO: 50/2024/2025 | ESMC | CL730d22H | ND-KSH-13-K0011 | خميس متبول | NDEDC | قطاع كفر الشيخ | هندسة شرق كفر الشيخ | متبول | القنطره | Transformer | ND-KSH-13-K0011 | 2025-12-22 | خميس - متبول | A4 | 31 | 31.0065 | 2026-01-10 | 441 | 1600/5 | 1000
1896 | 83003595 | 8920040112412468949 | PO: 50/2024/2025 | ESMC | CL730d22H | NDC-DMT-08-K00224 | محول أبو ريه 1 | NDEDC | قطاع دمياط | هندسة كفر سعد | عزبة أبو ريه | محطة محولات كفر سعد | Transformer | NDC-DMT-08-K00224 | 2026-01-10 | لوحة توزيع كفر سعد | A4 | 31 | 31.6775 | 2026-01-10 | 104 | 500/5 | 300
1897 | 83003600 | 8920040112412468701 | PO: 50/2024/2025 | ESMC | CL730d22H | NDC-DMT-08-K00360 | محول الزاهى | NDEDC | قطاع دمياط | هندسة كفر سعد | قرية المحمدية | محطة محولات كفر سعد | Transformer | NDC-DMT-08-K00360 | 2026-01-10 | لوحة توزيع كفر سعد | A4 | 31 | 31.6184 | 2026-01-10 | 104 | 400/5 | 200
1898 | 83003598 | 8920040112412468702 | PO: 50/2024/2025 | ESMC | CL730d22H | NDC-DMT-08-K00406 | محول المهندسين | NDEDC | قطاع دمياط | هندسة كفر سعد | قرية المحمدية | محطة محولات كفر سعد | Transformer | NDC-DMT-08-K00406 | 2026-01-10 | لوحة توزيع كفر سعد | A4 | 31 | 31.6372 | 2026-01-10 | 104 | 400/5 | 200
1899 | 83003596 | 8920040112412468948 | PO: 50/2024/2025 | ESMC | CL730d22H | NDC-DMT-08-K00193 | محول الفؤادية | NDEDC | قطاع دمياط | هندسة كفر سعد | قرية المحمدية | محطة محولات كفر سعد | Transformer | NDC-DMT-08-K00193 | 2026-01-10 | لوحة توزيع كفر سعد | A4 | 31 | 31.6399 | 2026-01-10 | 104 | 600/5 | 300
1900 | 83003592 | 8920040112412468700 | PO: 50/2024/2025 | ESMC | CL730d22H | NDC-DMT-08-K00404 | محول عزبة 20 | NDEDC | قطاع دمياط | هندسة كفر سعد | قرية المحمدية | محطة محولات كفر سعد | Transformer | NDC-DMT-08-K00404 | 2026-01-10 | لوحة توزيع كفر سعد | A4 | 31 | 31.6618 | 2026-01-10 | 104 | 400/5 | 200
1901 | 83007482 | 8920022023464358982 | PO: 50/2024/2025 | ESMC | CL730d22H | الملقا | الاعدادي - كشك | NDEDC | قطاع شمال الدقهلية | هندسة بني عبيد | مدينة بني عبيد | ميت فارس | Transformer | الملقا | 2026-01-10 | بني عبيد | A4 | 31 | 31.6539 | 2026-01-10 | 219 | 800/5 | 500
1902 | 83003593 | 8920040112412468947 | PO: 50/2024/2025 | ESMC | CL730d22H | NDC-DMT-08-K00405 | محول عزبة 28 | NDEDC | قطاع دمياط | هندسة كفر سعد | قرية المحمدية | محطة محولات كفر سعد | Transformer | NDC-DMT-08-K00405 | 2026-01-10 | لوحة توزيع كفر سعد | A4 | 31 | 31.6618 | 2026-01-10 | 104 | 400/5 | 200
1903 | 83007024 | 8920022023464352415 | PO: 50/2024/2025 | ESMC | CL730d22H | ND-KSH-13-K0030 | عبدالله حسن | NDEDC | قطاع كفر الشيخ | هندسة شرق كفر الشيخ | اسحاقه | القنطره | Transformer | ND-KSH-13-K0030 | 2026-01-03 | اسحاقه | A4 | 31 | 30.9982 | 2026-01-10 | 441 | 1600/5 | 1000
1904 | 83003597 | 8920040112412468703 | PO: 50/2024/2025 | ESMC | CL730d22H | NDC-DMT-08-K00417 | محول طريق أبو راشد | NDEDC | قطاع دمياط | هندسة كفر سعد | قرية الوسطانى | محطة محولات جمصة | Transformer | NDC-DMT-08-K00417 | 2026-01-10 | لوحة توزيع مصرف 1 | A4 | 31 | 31.5769 | 2026-01-10 | 104 | 400/5 | 200
1905 | 83003591 | 8920040112412468704 | PO: 50/2024/2025 | ESMC | CL730d22H | NDC-DMT-08-K00332 | محول منعم | NDEDC | قطاع دمياط | هندسة كفر سعد | قرية الوسطانى | محطة محولات جمصة | Transformer | NDC-DMT-08-K00332 | 2026-01-10 | لوحة توزيع مصرف 1 | A4 | 31 | 31.5779 | 2026-01-10 | 104 | 400/5 | 200
1906 | 83007423 | 8920022023464352407 | PO: 50/2024/2025 | ESMC | CL730d22H | ND-KSH-13-K0032 | الشاويش | NDEDC | قطاع كفر الشيخ | هندسة شرق كفر الشيخ | اسحاقه | القنطره | Transformer | ND-KSH-13-K0032 | 2026-01-03 | اسحاقه | A4 | 31 | 30.9965 | 2026-01-10 | 441 | 1000/5 | 500
1907 | 83003599 | 8920040112412468706 | PO: 50/2024/2025 | ESMC | CL730d22H | NDC-DMT-08-K00410 | محول الهرميل | NDEDC | قطاع دمياط | هندسة كفر سعد | قرية الوسطانى | محطة محولات جمصة | Transformer | NDC-DMT-08-K00410 | 2026-01-10 | لوحة توزيع مصرف 1 | A4 | 31 | 31.563 | 2026-01-10 | 104 | 160/5 | 100
1908 | 83003594 | 8920040112412468705 | PO: 50/2024/2025 | ESMC | CL730d22H | NDC-DMT-08-K00347 | محول عيد وحسانين | NDEDC | قطاع دمياط | هندسة كفر سعد | قرية السوالم | محطة محولات فارسكور | Transformer | NDC-DMT-08-K00347 | 2026-01-10 | لوحة توزيع ميت أبو غالب | A4 | 31 | 31.6593 | 2026-01-10 | 104 | 400/5 | 200
1909 | 83005881 | 8920022023464338685 | PO: 50/2024/2025 | ESMC | CL730d22H | حياة كريمة | لوحة توزيع العيادية -مغذى ابو زاهر -محول ابو زاهر 3 | NDEDC | قطاع شمال الدقهلية | هندسة قري شربين | ابو زاهر | محطة محولات شربين | Transformer | حياة كريمة | 2025-12-20 | لوحة توزيع العيادية -مغذى ابو زاهر -محول ابو زاهر 3 | A4 | 31 | 36 | 2026-01-10 | 213 | 1000/5 | 500
1910 | 83005885 | 8920022023464338644 | PO: 50/2024/2025 | ESMC | CL730d22H | حياة كريمة | لوحة توزيع العيادية -مغذى ابو زاهر -محول ابو زاهر 5 | NDEDC | قطاع شمال الدقهلية | هندسة قري شربين | ابو زاهر | محطة محولات شربين | Transformer | حياة كريمة | 2025-12-20 | لوحة توزيع العيادية -مغذى ابو زاهر -محول ابو زاهر 5 | A4 | 31 | 36 | 2026-01-10 | 213 | 1000/5 | 500
1911 | 83007321 | 8920040112413180298 | PO: 50/2024/2025 | ESMC | CL730d22H | ND-DKH-37-K00027-TR01 | محول البلدية لوحة توزيع شربين مغذي ارض يانكو | NDEDC | قطاع شمال الدقهلية | هندسة مدينة شربين | مدينة شربين محول البلدية | محطة محولات شربين | Transformer | ND-DKH-37-K00027-TR01 | 2026-01-10 | لوحة توزيع شربين مغذي ارض يانكو | A4 | 31 | 31.1895 | 2026-01-10 | 212 | 1000/5 | 800
1912 | 83021516 | 8920040112430323912 | PO: 50/2024/2025 | ESMC | CL730d22H | K17 | الاستاد1 | NDEDC | قطاع جنوب الدقهلية | هندسة شرق المنصورة | ميت الصارم-مدينة المنصورة | محطة محولات ميت الصارم | Feeder Outgoing | K17 | 2026-01-10 | محطة محولات ميت الصارم | A1 | 0 | 0 | 2026-01-10 | 326 |  | - |  | - | عام
1913 | 83021514 | 8920040112430323909 | PO: 50/2024/2025 | ESMC | CL730d22H | K36 | الاستاد4 | NDEDC | قطاع جنوب الدقهلية | هندسة شرق المنصورة | ميت الصارم-مدينة المنصورة | محطة محولات ميت الصارم | Feeder Outgoing | K36 | 2026-01-10 | محطة محولات ميت الصارم | A1 | 0 | 0 | 2026-01-10 | 326 |  | - |  | -
1914 | 83021535 | 8920022023464354429 | PO: 50/2024/2025 | ESMC | CL730d22H | K30 | الاسكان2 | NDEDC | قطاع جنوب الدقهلية | هندسة شرق المنصورة | ميت الصارم-مدينة المنصورة | محطة محولات ميت الصارم | Feeder Outgoing | K30 | 2026-01-10 | محطة محولات ميت الصارم | A1 | 0 | 0 | 2026-01-10 | 326
1915 | 83021536 | 8920022023464354379 | PO: 50/2024/2025 | ESMC | CL730d22H | K37 | الاستاد3 | NDEDC | قطاع جنوب الدقهلية | هندسة شرق المنصورة | ميت الصارم-مدينة المنصورة | محطة محولات ميت الصارم | Feeder Outgoing | K37 | 2026-01-10 | محطة محولات ميت الصارم | A1 | 0 | 0 | 2026-01-10 | 326
1916 | 83021534 | 8920022023464354411 | PO: 50/2024/2025 | ESMC | CL730d22H | K31 | الاسكان1 | NDEDC | قطاع جنوب الدقهلية | هندسة شرق المنصورة | ميت الصارم-مدينة المنصورة | محطة محولات ميت الصارم | Feeder Outgoing | K31 | 2026-01-10 | محطة محولات ميت الصارم | A1 | 0 | 0 | 2026-01-10 | 326
1917 | 83021538 | 8920022023464354445 | PO: 50/2024/2025 | ESMC | CL730d22H | K32 | المديرية2 | NDEDC | قطاع جنوب الدقهلية | هندسة شرق المنصورة | ميت الصارم-مدينة المنصورة | محطة محولات ميت الصارم | Feeder Outgoing | K32 | 2026-01-10 | محطة محولات ميت الصارم | A1 | 0 | 0 | 2026-01-10 | 326
1918 | 83021540 | 8920022023464354387 | PO: 50/2024/2025 | ESMC | CL730d22H | K35 | المديرية1 | NDEDC | قطاع جنوب الدقهلية | هندسة شرق المنصورة | ميت الصارم-مدينة المنصورة | محطة محولات ميت الصارم | Feeder Outgoing | K35 | 2026-01-10 | محطة محولات ميت الصارم | A1 | 0 | 0 | 2026-01-10 | 326
1919 | 83021531 | 8920022023464354437 | PO: 50/2024/2025 | ESMC | CL730d22H | K16 | المديرية3 | NDEDC | قطاع جنوب الدقهلية | هندسة شرق المنصورة | ميت الصارم-مدينة المنصورة | محطة محولات ميت الصارم | Feeder Outgoing | K16 | 2026-01-10 | محطة محولات ميت الصارم | A1 | 0 | 0 | 2026-01-10 | 326
1920 | 83021533 | 8920022023464354452 | PO: 50/2024/2025 | ESMC | CL730d22H | K15 | المديرية4 | NDEDC | قطاع جنوب الدقهلية | هندسة شرق المنصورة | ميت الصارم-مدينة المنصورة | محطة محولات ميت الصارم | Feeder Outgoing | K15 | 2026-01-10 | محطة محولات ميت الصارم | A1 | 0 | 0 | 2026-01-10 | 326
1921 | 83021513 | 8920040112430323902 | PO: 50/2024/2025 | ESMC | CL730d22H | K26 | الاسكان3 | NDEDC | قطاع جنوب الدقهلية | هندسة شرق المنصورة | ميت الصارم-مدينة المنصورة | محطة محولات ميت الصارم | Feeder Outgoing | K26 | 2026-01-10 | محطة محولات ميت الصارم | A1 | 0 | 0 | 2026-01-10 | 326 |  | - |  | -
1922 | 83021512 | 8920040112430323901 | PO: 50/2024/2025 | ESMC | CL730d22H | K25 | الاسكان4 | NDEDC | قطاع جنوب الدقهلية | هندسة شرق المنصورة | ميت الصارم-مدينة المنصورة | محطة محولات ميت الصارم | Feeder Outgoing | K25 | 2026-01-10 | محطة محولات ميت الصارم | A1 | 0 | 0 | 2026-01-10 | 326 |  | - |  | -
1923 | 83006025 | 8920040112413180266 | PO: 50/2024/2025 | ESMC | CL730d22H | ND-DKH-37-K0043-TR001 | محول النادي | NDEDC | قطاع شمال الدقهلية | هندسة مدينة شربين | مدينة شربين | محطة محولات شربين | Transformer | ND-DKH-37-K0043-TR001 | 2026-01-10 | محطه محوات شربين مغذي السلام | A4 | 31 | 31.1958 | 2026-01-10 | 212 | 1000/5 | 800
1924 | 83021511 | 8920040112430323913 | PO: 50/2024/2025 | ESMC | CL730d22H | K18 | الاستاد2 | NDEDC | قطاع جنوب الدقهلية | هندسة شرق المنصورة | ميت الصارم-مدينة المنصورة | محطة محولات ميت الصارم | Feeder Outgoing | K18 | 2026-01-10 | محطة محولات ميت الصارم | A1 | 0 | 0 | 2026-01-10 | 326
1925 | 83021539 | 8920022023464354395 | PO: 50/2024/2025 | ESMC | CL730d22H | K04 | الصناعية3 | NDEDC | قطاع جنوب الدقهلية | هندسة شرق المنصورة | ميت الصارم-مدينة المنصورة | محطة محولات ميت الصارم | Feeder Outgoing | K04 | 2026-01-10 | محطة محولات ميت الصارم | A1 | 0 | 0 | 2026-01-10 | 326
1926 | 83021537 | 8920022023464354403 | PO: 50/2024/2025 | ESMC | CL730d22H | K03 | الصناعية2 | NDEDC | قطاع جنوب الدقهلية | هندسة شرق المنصورة | ميت الصارم-مدينة المنصورة | محطة محولات ميت الصارم | Feeder Outgoing | K03 | 2026-01-10 | محطة محولات ميت الصارم | A1 | 0 | 0 | 2026-01-10 | 326
1927 | 83021532 | 8920022023464354353 | PO: 50/2024/2025 | ESMC | CL730d22H | K02 | الصناعية1 | NDEDC | قطاع جنوب الدقهلية | هندسة شرق المنصورة | ميت الصارم-مدينة المنصورة | محطة محولات ميت الصارم | Feeder Outgoing | K02 | 2026-01-10 | محطة محولات ميت الصارم | A1 | 0 | 0 | 2026-01-10 | 326
1928 | 83005775 | 8920040112413180368 | PO: 50/2024/2025 | ESMC | CL730d22H | NDC-DKH-35-K00036 | محطة محولات ميت فارس - لوحة توزيع دكرنس 2 - مغذى كفر الباز- محول ود - كشك | NDEDC | قطاع شمال الدقهلية | هندسة دكرنس | كفر الباز | محطة محولات ميت فارس | Transformer | NDC-DKH-35-K00036 | 2026-01-04 | لوحة توزيع دكرنس 2 - مغذى كفر الباز | A4 | 31 | 31.5045 | 2026-01-10 | 214 | 800/5 | 500
1929 | 83005777 | 8920040112413180367 | PO: 50/2024/2025 | ESMC | CL730d22H | NDC-DKH-35-K00040 | محطة محولات ميت فارس - لوحة توزيع دكرنس 2 - مغذى كفر الباز- محول الحسينى- كشك | NDEDC | قطاع شمال الدقهلية | هندسة دكرنس | كفر الباز | محطة محولات ميت فارس | Transformer | NDC-DKH-35-K00040 | 2026-01-04 | لوحة توزيع دكرنس 2 - مغذى كفر الباز | A4 | 31 | 31.5034 | 2026-01-10 | 214 | 300/5 | 200
1930 | 83005776 | 8920040112413180366 | PO: 50/2024/2025 | ESMC | CL730d22H | NDC-DKH-35-K00038 | محطة محولات ميت فارس - لوحة توزيع دكرنس 2 - مغذى كفر الباز- محول الشباب ديمشلت- كشك | NDEDC | قطاع شمال الدقهلية | هندسة دكرنس | كفر الباز | محطة محولات ميت فارس | Transformer | NDC-DKH-35-K00038 | 2026-01-04 | لوحة توزيع دكرنس 2 - مغذى كفر الباز | A4 | 31 | 31.5057 | 2026-01-10 | 214 | 800/5 | 500
1931 | 83021925 | 8920022023464354767 | PO: 50/2024/2025 | ESMC | CL730d22H | K44 | سندوب5 | NDEDC | قطاع جنوب الدقهلية | هندسة غرب المنصورة | ميت الصارم-مدينة المنصورة | محطة محولات ميت الصارم | Feeder Outgoing | K44 | 2026-01-10 | محطة محولات ميت الصارم | A1 | 0 | 0 | 2026-01-10 | 327
1932 | 83021924 | 8920022023464354734 | PO: 50/2024/2025 | ESMC | CL730d22H | K39 | سندوب4 | NDEDC | قطاع جنوب الدقهلية | هندسة غرب المنصورة | ميت الصارم-مدينة المنصورة | محطة محولات ميت الصارم | Feeder Outgoing | K39 | 2026-01-10 | محطة محولات ميت الصارم | A1 | 0 | 0 | 2026-01-10 | 327
1933 | 83021930 | 8920022023464354742 | PO: 50/2024/2025 | ESMC | CL730d22H | K41 | سندوب3 | NDEDC | قطاع جنوب الدقهلية | هندسة غرب المنصورة | ميت الصارم-مدينة المنصورة | محطة محولات ميت الصارم | Feeder Outgoing | K41 | 2026-01-10 | محطة محولات ميت الصارم | A1 | 0 | 0 | 2026-01-10 | 327
1934 | 83021922 | 8920022023464354759 | PO: 50/2024/2025 | ESMC | CL730d22H | K40 | سندوب2 | NDEDC | قطاع جنوب الدقهلية | هندسة غرب المنصورة | ميت الصارم-مدينة المنصورة | محطة محولات ميت الصارم | Feeder Outgoing | K40 | 2026-01-10 | محطة محولات ميت الصارم | A1 | 0 | 0 | 2026-01-10 | 327
1935 | 83021923 | 8920022023464354775 | PO: 50/2024/2025 | ESMC | CL730d22H | K43 | سندوب1 | NDEDC | قطاع جنوب الدقهلية | هندسة غرب المنصورة | ميت الصارم-مدينة المنصورة | محطة محولات ميت الصارم | Feeder Outgoing | K43 | 2026-01-10 | محطة محولات ميت الصارم | A1 | 0 | 0 | 2026-01-10 | 327
1936 | 83021929 | 8920040112431366271 | PO: 50/2024/2025 | ESMC | CL730d22H | K09 | الجديدة | NDEDC | قطاع جنوب الدقهلية | هندسة قري المنصورة 1 | ميت الصارم-مدينة المنصورة | محطة محولات ميت الصارم | Feeder Outgoing | K09 | 2026-01-10 | محطة محولات ميت الصارم | A1 | 0 | 0 | 2026-01-10 | 330
1937 | 83021921 | 8920040112431366270 | PO: 50/2024/2025 | ESMC | CL730d22H | K07 | سللنت | NDEDC | قطاع جنوب الدقهلية | هندسة قري المنصورة 1 | ميت الصارم-مدينة المنصورة | محطة محولات ميت الصارم | Feeder Outgoing | K07 | 2026-01-10 | محطة محولات ميت الصارم | A1 | 0 | 0 | 2026-01-10 | 330
1938 | 83021980 | 8920040112431366267 | PO: 50/2024/2025 | ESMC | CL730d22H | K05 | تلبانة | NDEDC | قطاع جنوب الدقهلية | هندسة قري المنصورة 1 | ميت الصارم-مدينة المنصورة | محطة محولات ميت الصارم | Feeder Outgoing | K05 | 2026-01-10 | محطة محولات ميت الصارم | A1 | 0 | 0 | 2026-01-10 | 330
1939 | 83021974 | 8920040112431366268 | PO: 50/2024/2025 | ESMC | CL730d22H | K23 | ميت الصارم | NDEDC | قطاع جنوب الدقهلية | هندسة قري المنصورة 1 | ميت الصارم-مدينة المنصورة | محطة محولات ميت الصارم | Feeder Outgoing | K23 | 2026-01-10 | محطة محولات ميت الصارم | A1 | 0 | 0 | 2026-01-10 | 330
1940 | 83021926 | 8920040112431366263 | PO: 50/2024/2025 | ESMC | CL730d22H | K08 | ميت علي | NDEDC | قطاع جنوب الدقهلية | هندسة قري المنصورة 1 | ميت الصارم-مدينة المنصورة | محطة محولات ميت الصارم | Feeder Outgoing | K08 | 2026-01-10 | محطة محولات ميت الصارم | A1 | 0 | 0 | 2026-01-10 | 330
1941 | 83021927 | 8920040112431366269 | PO: 50/2024/2025 | ESMC | CL730d22H | K06 | المالحة | NDEDC | قطاع جنوب الدقهلية | هندسة قري المنصورة 1 | ميت الصارم-مدينة المنصورة | محطة محولات ميت الصارم | Feeder Outgoing | K06 | 2026-01-10 | محطة محولات ميت الصارم | A1 | 0 | 0 | 2026-01-10 | 330
1942 | 83021074 | 8920040112431366264 | PO: 50/2024/2025 | ESMC | CL730d22H | K24 | برق العز | NDEDC | قطاع جنوب الدقهلية | هندسة قري المنصورة 2 | ميت الصارم-مدينة المنصورة | محطة محولات ميت الصارم | Feeder Outgoing | K24 | 2026-01-10 | محطة محولات ميت الصارم | A1 | 0 | 0 | 2026-01-10 | 331
1943 | 83006351 | 8920022023464354304 | PO: 50/2024/2025 | ESMC | CL730d22H | NDC-DKH-43-K00661 | مغذي الشواف - محول المستشارين | NDEDC | قطاع جنوب الدقهلية | هندسة شرق المنصورة | مدينة المنصورة | محطة محولات منية سندوب | Transformer | NDC-DKH-43-K00661 | 2026-01-10 | مغذي الشواف - محول المستشارين | A4 | 0 | 0 | 2026-01-10 | 326 | 1200/5 | 800
1944 | 83006332 | 8920022023464354338 | PO: 50/2024/2025 | ESMC | CL730d22H | NDC-DKH-43-K00485 | مغذي ميت الصارم - محول شليوه | NDEDC | قطاع جنوب الدقهلية | هندسة شرق المنصورة | مدينة المنصورة | محطة محولات ميت الصارم | Transformer | NDC-DKH-43-K00485 | 2026-01-10 | مغذي ميت الصارم - محول شليوه | A4 | 0 | 0 | 2026-01-10 | 326 | 1600/5 | 1000
1945 | 83006339 | 8920022023464354346 | PO: 50/2024/2025 | ESMC | CL730d22H | NDC-DKH-43-K00489 | مغذي ميت الصارم - محول مصطفى عنتر | NDEDC | قطاع جنوب الدقهلية | هندسة شرق المنصورة | مدينة المنصورة | محطة محولات ميت الصارم | Transformer | NDC-DKH-43-K00489 | 2026-01-10 | مغذي ميت الصارم - محول مصطفى عنتر | A4 | 0 | 0 | 2026-01-10 | 326 | 1250/5 | 800
1946 | 83006335 | 8920022023464354312 | PO: 50/2024/2025 | ESMC | CL730d22H | NDC-DKH-43-K00438 | مغذي بهرند - محول رشاد قاسم | NDEDC | قطاع جنوب الدقهلية | هندسة شرق المنصورة | مدينة المنصورة | محطة محولات ميت الصارم | Transformer | NDC-DKH-43-K00438 | 2026-01-10 | مغذي بهرند - محول رشاد قاسم | A4 | 0 | 0 | 2026-01-10 | 326 | 1600/5 | 1000
1947 | 83006338 | 8920022023464354320 | PO: 50/2024/2025 | ESMC | CL730d22H | NDC-DKH-43-K00468 | مغذي الهنداوي - محول الشال | NDEDC | قطاع جنوب الدقهلية | هندسة شرق المنصورة | مدينة المنصورة | محطة محولات ميت الصارم | Transformer | NDC-DKH-43-K00466 | 2026-01-10 | مغذي الهنداوي - محول الشال | A4 | 0 | 0 | 2026-01-10 | 326 | 1200/5 | 800 | الشال | NDC-DKH-43-K00468 | عام
1819 | 83003604 | 8920040112412468731 | PO: 50/2024/2025 | ESMC | CL730d22H | ND-DMT-11-KO252 | موصل من لوحه توزيع الزرقا | NDEDC | قطاع دمياط | هندسة الزرقا | هيثم حسونه | محولات الزرقا | Feeder Outgoing | ND-DMT-11-KO252 | 2026-01-06 | الزرقا | A4 | 31 | 31.2 | 2026-01-08 | 108 | 200/5 | 200
1820 | 83003602 | 8920040112412468732 | PO: 50/2024/2025 | ESMC | CL730d22H | ND-DMT-11-KOOO4 | موصل من لوحه توزيع الزرقا | NDEDC | قطاع دمياط | هندسة الزرقا | جبانه الزرقا | محولات الزرقا | Feeder Outgoing | ND-DMT-11-KOOO4 | 2026-01-06 | الزرقا | A4 | 31 | 31.2076 | 2026-01-08 | 108 | 800/5 | 500
1821 | 83007368 | 8920040112413180996 | PO: 50/2024/2025 | ESMC | CL730d22H | NDC-DKH-29-K00151 | اولاد حانا1 | NDEDC | قطاع شمال الدقهلية | هندسة المطرية | اولاد حانا | المطريه | Transformer | NDC-DKH-29-K00151 | 2025-12-25 | الحوته | A4 | 31 | 31.9744 | 2026-01-08 | 225 | 500/5 | 300
1822 | 83003610 | 8920040112412468728 | PO: 50/2024/2025 | ESMC | CL730d22H | ND-DMT-11-KOO12 | موصل من لوحه توزيع الزرقا | NDEDC | قطاع دمياط | هندسة الزرقا | جبانه م الخولى | محولات الزرقا | Feeder Outgoing | ND-DMT-11-KOO12 | 2026-01-06 | الزرقا | A4 | 31 | 31.2051 | 2026-01-08 | 108 | 800/5 | 500
1823 | 83006957 | 8920022023464356572 | PO: 50/2024/2025 | ESMC | CL730d22H | ميت طريف | أبوشبانة - كشك | NDEDC | قطاع شمال الدقهلية | هندسة بني عبيد | م طريف | دكرنس الجديدة | Transformer | ميت طريف | 2026-01-08 | م م دكرنس الجديدة | A4 | 31 | 31.6621 | 2026-01-08 | 219 | 800/5 | 500
1824 | 83007308 | 8920022023464358438 | PO: 50/2024/2025 | ESMC | CL730d22H | NDC-DKH-30-K0096 | المركز | NDEDC | قطاع شمال الدقهلية | هندسة مدينة المنزلة | المنزلة | محطة محولات المنزلة | Transformer | NDC-DKH-30-K0096 | 2026-01-03 | المركز | A4 | 31 | 31.9289 | 2026-01-08 | 224 | 800/5 | 500
1825 | 83006960 | 8920022023464358974 | PO: 50/2024/2025 | ESMC | CL730d22H | ميت طريف | السوق - كشك | NDEDC | قطاع شمال الدقهلية | هندسة بني عبيد | م طريف | دكرنس الجديدة | Transformer | ميت طريف | 2026-01-08 | م م دكرنس الجديدة | A4 | 31 | 31.6601 | 2026-01-08 | 219 | 800/5 | 500
1827 | 83008961 | 8920022023464358453 | PO: 50/2024/2025 | ESMC | CL730d22H | NDC-DKH-30-K0097 | الجامع الكبير | NDEDC | قطاع شمال الدقهلية | هندسة مدينة المنزلة | المنزلة | محطة محولات المنزلة | Transformer | NDC-DKH-30-K0097 | 2026-01-04 | المركز | A4 | 31 | 31.9289 | 2026-01-08 | 224 | 500/5 | 300
1828 | 83005962 | 8920022023464358420 | PO: 50/2024/2025 | ESMC | CL730d22H | NDC-DKH-30-K0100 | شلباية | NDEDC | قطاع شمال الدقهلية | هندسة مدينة المنزلة | المنزلة | محطة محولات المنزلة | Transformer | NDC-DKH-30-K0100 | 2026-01-04 | المركز | A4 | 31 | 31.9354 | 2026-01-08 | 224 | 800/5 | 500
1831 | 83007365 | 8920040112413180999 | PO: 50/2024/2025 | ESMC | CL730d22H | NDC-DKH-29-K00047 | عبد المنعم سند | NDEDC | قطاع شمال الدقهلية | هندسة المطرية | المطريه | المطريه | Transformer | NDC-DKH-29-K00047 | 2025-12-25 | مجمع المحاكم | A4 | 31 | 32.0299 | 2026-01-08 | 225 | 800/5 | 500
1832 | 83007367 | 8920040112413180997 | PO: 50/2024/2025 | ESMC | CL730d22H | NDC-DKH-29-K00049 | الباحثه | NDEDC | قطاع شمال الدقهلية | هندسة المطرية | المطريه | المطريه | Transformer | NDC-DKH-29-K00049 | 2025-12-25 | مجمع المحاكم | A4 | 31 | 32.3103 | 2026-01-08 | 225 | 800/5 | 500
1833 | 83005356 | 8920040112431367357 | PO: 50/2024/2025 | ESMC | CL730d22H | NDC-K00080TR01 | حماد- البحر الصعيدى | NDEDC | قطاع كفر الشيخ | هندسة قرى شمال دسوق | حماد | حماد | Transformer | NDC-K00080TR01 | 2026-01-03 | حماد- البحر الصعيدى | A4 | 0 | 0 | 2026-01-08 | 447 | 500/5 | 250
1834 | 83007366 | 8920040112413180998 | PO: 50/2024/2025 | ESMC | CL730d22H | NDC-DKH-29-K00048 | حال | NDEDC | قطاع شمال الدقهلية | هندسة المطرية | المطريه | المطريه | Transformer | NDC-DKH-29-K00048 | 2025-12-25 | مجمع المحاكم | A4 | 31 | 32.0321 | 2026-01-08 | 225 | 500/5 | 250
1835 | 83005360 | 8920040112431367356 | PO: 50/2024/2025 | ESMC | CL730d22H | NDC-K00075TR01 | العمدة -كفر السودان | NDEDC | قطاع كفر الشيخ | هندسة قرى شمال دسوق | العمدة | العمدة | Transformer | NDC-K00075TR01 | 2026-01-03 | العمدة -كفر السودان | A4 | 0 | 0 | 2026-01-08 | 447
1836 | 83005354 | 8920040112431367351 | PO: 50/2024/2025 | ESMC | CL730d22H | NDC-K00075TR01 | الصردى-كفر السودان | NDEDC | قطاع كفر الشيخ | هندسة قرى شمال دسوق | الصردى | الصردى | Transformer | NDC-K00075TR01 | 2026-01-03 | الصردى -كفر السودان | A4 | 0 | 0 | 2026-01-08 | 447 | 150/5 | 100
1837 | 83005699 | 8920040112431367359 | PO: 50/2024/2025 | ESMC | CL730d22H | NDC-K00050 | السيالة 2- شباس الملح | NDEDC | قطاع كفر الشيخ | هندسة قرى شمال دسوق | شباس الملح | السيالة2 | Transformer | NDC-K00050 | 2026-01-01 | السيالة 2- شباس الملح | A4 | 0 | 0 | 2026-01-08 | 447 | 500/5 | 300
1838 | 83005697 | 892040112413180554 | PO: 50/2024/2025 | ESMC | CL730d22H | NDC-K00051 | الغربى- شباس الملح | NDEDC | قطاع كفر الشيخ | هندسة قرى شمال دسوق | شباس الملح | الغربى | Transformer | NDC-K00051 | 2026-01-02 | الغربى- شباس الملح | A4 | 0 | 0 | 2026-01-08 | 447 | 500/5 | 200
1839 | 83005357 | 8920022023437763995 | PO: 50/2024/2025 | ESMC | CL730d22H | NDC-K00051 | كفر السودان3 | NDEDC | قطاع كفر الشيخ | هندسة قرى شمال دسوق | كفر السودان | كفر السودان | Transformer | NDC-K00051 | 2026-01-02 | كفر السودان3-كفر السودان | A4 | 0 | 0 | 2026-01-08 | 447
1840 | 83005693 | 8920040112431367341 | PO: 50/2024/2025 | ESMC | CL730d22H | NDC-K000179 | راغب- شباس الملح | NDEDC | قطاع كفر الشيخ | هندسة قرى شمال دسوق | شباس الملح | راغب | Transformer | NDC-K000179 | 2025-12-24 | راغب- شباس الملح | A4 | 0 | 0 | 2026-01-08 | 447 | 160/5 | 100
1841 | 83006721 | 8920040112413180592 | PO: 50/2024/2025 | ESMC | CL730d22H | NDC-KSH-13-K0079 | الجنينه | NDEDC | قطاع كفر الشيخ | هندسة شرق كفر الشيخ | كفر المرابعين -المرابعين | القنطره | Transformer | NDC-KSH-13-K0079 | 2025-12-14 | كفر المرابعين -المرابعين | A4 | 31 | 27 | 2026-01-08 | 441 | 800/5 | 500 | الجنينه | NDC-KSH-13-K0079 | عام
1842 | 830067861 | 8920040112413180586 | PO: 50/2024/2025 | ESMC | CL730d22H | NDC-KSH-13-K0074 | النادى | NDEDC | قطاع كفر الشيخ | هندسة شرق كفر الشيخ | كفر المرابعين -المرابعين | القنطره | Transformer | NDC-KSH-13-K0074 | 2025-12-17 | المرابعين -المرابعين | A4 | 0 | 31.0016 | 2026-01-08 | 441 | 1250/5 | 500 | النادى | NDC-KSH-13-K0074 | عام
1843 | 83006729 | 8920040112413180587 | PO: 50/2024/2025 | ESMC | CL730d22H | NDC-KSH-13-K0083 | الشيلان | NDEDC | قطاع كفر الشيخ | هندسة شرق كفر الشيخ | المرابعين -المرابعين | القنطره | Transformer | NDC-KSH-13-K0083 | 2025-12-14 | المرابعين -المرابعين | A4 | 31 | 31.0107 | 2026-01-08 | 441 | 500/5 | 500 | الشيلان | NDC-KSH-13-K0083 | عام
1844 | 83006727 | 40112413180593 | PO: 50/2024/2025 | ESMC | CL730d22H | NDC-KSH-13-K0077 | الجمعيه | NDEDC | قطاع كفر الشيخ | هندسة شرق كفر الشيخ | الاتحاد-منشيه الصفا | القنطره | Transformer | NDC-KSH-13-K0077 | 2025-12-14 | الاتحاد-منشيه الصفا | A4 | 31 | 0 | 2026-01-08 | 441 | 800/5 | 500 | الجمعيه | NDC-KSH-13-K0077 | عام
1845 | 83007512 | 8920040112413180578 | PO: 50/2024/2025 | ESMC | CL730d22H | NDC-KSH-13-K0134 | فريد عمار | NDEDC | قطاع كفر الشيخ | هندسة شرق كفر الشيخ | سيدى غازى -الوحده المحليه | لوحه توزيع سيدى غازى -الحامول | Transformer | NDC-KSH-13-K0134 | 2025-12-14 | سيدى غازى -الوحده المحليه | A4 | 22 | 31.0475 | 2026-01-08 | 441 | 1200/5 | 500 | فريد عمار | NDC-KSH-13-K0134 | عام
1846 | 83007517 | 8920040112413180579 | PO: 50/2024/2025 | ESMC | CL730d22H | NDC-KSH-13-K0132 | الجامع | NDEDC | قطاع كفر الشيخ | هندسة شرق كفر الشيخ | سيدى غازى -المعهد الدينى | لوحه توزيع سيدى غازى -الحامول | Transformer | NDC-KSH-13-K0132 | 2025-12-14 | سيدى غازى -المعهد الدينى | A4 | 31 | 31.049 | 2026-01-08 | 441 | 400/5 | 300 | الجامع | NDC-KSH-13-K0132 | عام
1847 | 83007516 | 8920040112413180583 | PO: 50/2024/2025 | ESMC | CL730d22H | NDC-KSH-13-K0107 | المدرسه | NDEDC | قطاع كفر الشيخ | هندسة شرق كفر الشيخ | الاتحاد-منشيه الصفا | القنطره | Transformer | NDC-KSH-13-K0107 | 2025-12-14 | الاتحاد-منشيه الصفا | A4 | 31 | 31.0007 | 2026-01-08 | 441 | 1000/5 | 500 | المدرسه | NDC-KSH-13-K0107 | عام
1848 | 83006722 | 8920040112413180580 | PO: 50/2024/2025 | ESMC | CL730d22H | NDC-KSH-13-K0131 | البهنسي | NDEDC | قطاع كفر الشيخ | هندسة شرق كفر الشيخ | سيدى غازى -المعهد الدينى | لوحه توزيع سيدى غازى -الحامول | Transformer | NDC-KSH-13-K0131 | 2025-12-14 | سيدى غازى -المعهد الدينى | A4 | 31 | 31.0487 | 2026-01-08 | 441 | 1000/5 | 500 | البهنسي | NDC-KSH-13-K0131 | عام
1849 | 83006723 | 40112413180581 | PO: 50/2024/2025 | ESMC | CL730d22H | NDC-KSH-13-K0127 | وسط البلد | NDEDC | قطاع كفر الشيخ | هندسة شرق كفر الشيخ | سيدى غازى -المعهد الدينى | لوحه توزيع سيدى غازى -الحامول | Transformer | NDC-KSH-13-K0127 | 2026-01-14 | سيدى غازى -المعهد الدينى | A4 | 31 | 31.0526 | 2026-01-08 | 441 | 800/5 | 300
1850 | 83007514 | 8920040112413180582 | PO: 50/2024/2025 | ESMC | CL730d22H | NDC-KSH-13-K0126 | المعهد الدينى | NDEDC | قطاع كفر الشيخ | هندسة شرق كفر الشيخ | سيدى غازى -المعهد الدينى | لوحه توزيع سيدى غازى -الحامول | Transformer | NDC-KSH-13-K0126 | 2025-12-14 | سيدى غازى -المعهد الدينى | A4 | 31 | 31.0526 | 2026-01-08 | 441 | 800/5 | 160 | المعهد الدينى | NDC-KSH-13-K0126 | عام
1851 | 83006271 | 8920040112431367245 | PO: 50/2024/2025 | ESMC | CL730d22H | ND - KSH -21- K154- TR 1 | لوحة توزيع الرياض - مغذي الزراعة - محول جهاد النجار | NDEDC | قطاع كفر الشيخ | هندسة الرياض | الشقف - الرياض | المثلث | Transformer | ND - KSH -21- K154- TR 1 | 2026-01-08 | لوحة توزيع الرياض - مغذي الزراعة | A4 | 31 | 30.9431 | 2026-01-08 | 445 | 300/5 | 200
1806 | 83006347 | 892040112413180550 | PO: 50/2024/2025 | ESMC | CL730d22H | NDC-KSH-16-K440 | الملاعب -شباس الملح | NDEDC | قطاع كفر الشيخ | هندسة قرى شمال دسوق | شباس الملح | الملاعب | Transformer | NDC-KSH-16-K440 | 2025-12-23 | الملاعب -شباس الملح | A4 | 0 | 0 | 2026-01-06 | 447 | 160/5 | 100
1807 | 83005698 | 8920040112431367358 | PO: 50/2024/2025 | ESMC | CL730d22H | NDC-KSH-16-K00043 | بلال -كفر السودان | NDEDC | قطاع كفر الشيخ | هندسة قرى شمال دسوق | كفر السودان | بلال | Transformer | NDC-KSH-16-K00043 | 2025-12-23 | بلال -كفر السودان | A4 | 0 | 0 | 2026-01-06 | 447 | 1000/5 | 500
1808 | 83006349 | 892040112413180551 | PO: 50/2024/2025 | ESMC | CL730d22H | NDC-KSH-16-K00201 | الجزيرة -شباس الملح | NDEDC | قطاع كفر الشيخ | هندسة قرى شمال دسوق | شياس الملح | الجزيرة | Transformer | NDC-KSH-16-K00201 | 2025-12-23 | الجزيرة -شباس الملح | A4 | 0 | 0 | 2026-01-06 | 447 | 500/5 | 300
1809 | 83005695 | 892040112413180552 | PO: 50/2024/2025 | ESMC | CL730d22H | NDC-KSH-16-K00190 | ابو غزالة-شباس الملح | NDEDC | قطاع كفر الشيخ | هندسة قرى شمال دسوق | شياس الملح | ابو غزالة | Transformer | NDC-KSH-16-K00190 | 2025-12-23 | ابو غزالة -شباس الملح | A4 | 0 | 0 | 2026-01-06 | 447 | 500/5 | 300
1810 | 83005691 | 892040112413180553 | PO: 50/2024/2025 | ESMC | CL730d22H | NDC-KSH-16-K00048 | العبد سيد احمد-شباس الملح | NDEDC | قطاع كفر الشيخ | هندسة قرى شمال دسوق | شياس الملح | العبد سيد احمد | Transformer | NDC-KSH-16-K00048 | 2025-12-23 | العبد سيد احمد -شباس الملح | A4 | 0 | 0 | 2026-01-06 | 447 | 1250/5 | 500
1811 | 83005696 | 8920022023464351748 | PO: 50/2024/2025 | ESMC | CL730d22H | NDC-KSH-16-K00049 | السيالة1-شباس الملح | NDEDC | قطاع كفر الشيخ | هندسة قرى شمال دسوق | شياس الملح | السيالة1 | Transformer | NDC-KSH-16-K00049 | 2025-12-24 | السيالة1 -شباس الملح | A4 | 0 | 0 | 2026-01-06 | 447 | 1200/5 | 500
1812 | 83021978 | 8920040112430323922 | PO: 50/2024/2025 | ESMC | CL730d22H | k45 | طلخا 6 | NDEDC | قطاع جنوب الدقهلية | هندسة طلخا | مدينة طلخا | محطة محولات غرب طلخا | Feeder Outgoing | 0 | 2026-01-05 | محطة محولات غرب طلخا | A1 | 0 | 0 | 2026-01-06 | 328 | 400/5
1813 | 83006345 | 8920040112431367355 | PO: 50/2024/2025 | ESMC | CL730d22H | NDC-KSH-16-K00069 | مرجان العمدة-النوايجة | NDEDC | قطاع كفر الشيخ | هندسة قرى شمال دسوق | النوايجة | مرجان العمدة | Transformer | NDC-KSH-16-K00069 | 2025-12-24 | مرجان العمدة-النوايجة | A4 | 0 | 0 | 2026-01-06 | 447 | 600/5 | 300
1814 | 83005694 | 8920022023464351771 | PO: 50/2024/2025 | ESMC | CL730d22H | NDC-KSH-16-K00047 | التربة الجديد-كفر السودان | NDEDC | قطاع كفر الشيخ | هندسة قرى شمال دسوق | كفر السودان | التربة الجديد | Transformer | NDC-KSH-16-K00047 | 2025-12-24 | التربة الجديد -كفر السودان | A4 | 0 | 0 | 2026-01-06 | 447 | 1000/5 | 500
1815 | 83005700 | 8920022023464351789 | PO: 50/2024/2025 | ESMC | CL730d22H | NDC-KSH-16-K00047 | التربة القديم-كفر السودان | NDEDC | قطاع كفر الشيخ | هندسة قرى شمال دسوق | كفر السودان | التربة القديم | Transformer | NDC-KSH-16-K00047 | 2025-12-24 | التربة القديم -كفر السودان | A4 | 0 | 0 | 2026-01-06 | 447 | 500/5 | 300
1816 | 83005692 | 8920022023464351805 | PO: 50/2024/2025 | ESMC | CL730d22H | NDC-KSH-16-K00102 | الصردى شباس الملح | NDEDC | قطاع كفر الشيخ | هندسة قرى شمال دسوق | كفر السودان | الصردى | Transformer | NDC-KSH-16-K00102 | 2025-12-24 | الصردى شباس الملح | A4 | 0 | 0 | 2026-01-06 | 447 | 150/5 | 100
1817 | 83005353 | 8920040112431367354 | PO: 50/2024/2025 | ESMC | CL730d22H | NDC-KSH-16-K0085-TR01 | كفر السودان2 -كفر السودان | NDEDC | قطاع كفر الشيخ | هندسة قرى شمال دسوق | كفر السودان | كفر السودان2 | Transformer | NDC-KSH-16-K0085-TR01 | 2026-01-04 | كفر السودان2 -كفر السودان | A4 | 0 | 0 | 2026-01-06 | 447
1818 | 83005358 | 8920040112431367353 | PO: 50/2024/2025 | ESMC | CL730d22H | NDC-KSH-16-K0079-TR01 | الفناشى- البحر الصعيدى | NDEDC | قطاع كفر الشيخ | هندسة قرى شمال دسوق | كفر السودان | الفناشى | Transformer | NDC-KSH-16-K0079-TR01 | 2026-01-04 | الفناشى- البحر الصعيدى | A4 | 0 | 0 | 2026-01-06 | 447
1783 | 83007816 | 8920040112413180629 | PO: 50/2024/2025 | ESMC | CL730d22H | ndc-ksh-20-k00010 | محول البيطرى - مغذى القدس - لوحة توزيع غرب بلطيم | NDEDC | قطاع كفر الشيخ | هندسة بلطيم | محول البيطرى - بلطيم البلد | بلطيم | Transformer | ndc-ksh-20-k00010 | 2026-01-04 | لوحة توزيع غرب بلطيم | A4 | 31 | 31.0814 | 2026-01-05 | 454 | 1200/5 | 800
1784 | 83006634 | 8920022023464358347 | PO: 50/2024/2025 | ESMC | CL730d22H | NDC-DKH-31-K00052 | عداد ذكي-محول الشرقاوي - مغذي البصراط | NDEDC | قطاع شمال الدقهلية | هندسة قري المنزلة | البصراط - المنزلة | محطة محولات الجمالية | Transformer | NDC-DKH-31-K00052 | 2026-01-04 | محطة محولات الجمالية | A4 | 31 | 31.8877 | 2026-01-05 | 223 | 800/5 | 500
1785 | 83006636 | 8920022023464358354 | PO: 50/2024/2025 | ESMC | CL730d22H | NDC-DKH-31-K00052 | عداد ذكي-محول ابن شاهين - مغذي البصراط | NDEDC | قطاع شمال الدقهلية | هندسة قري المنزلة | البصراط - المنزلة | محطة محولات الجمالية | Transformer | NDC-DKH-31-K00052 | 2026-01-04 | محطة محولات الجمالية | A4 | 31 | 31.8822 | 2026-01-05 | 223 | 500/5 | 300
1786 | 83006637 | 8920022023464358362 | PO: 50/2024/2025 | ESMC | CL730d22H | NDC-DKH-31-K00053 | عداد ذكي-محول الطريق بالبصراط- مغذي البصراط | NDEDC | قطاع شمال الدقهلية | هندسة قري المنزلة | البصراط - المنزلة | محطة محولات الجمالية | Transformer | NDC-DKH-31-K00053 | 2026-01-04 | محطة محولات الجمالية | A4 | 31 | 31.881 | 2026-01-05 | 223 | 500/5 | 300
1787 | 83006638 | 8920022023464358370 | PO: 50/2024/2025 | ESMC | CL730d22H | NDC-DKH-31-K00054 | عداد ذكي-محول ميت شريف الكوبري- مغذي البصراط | NDEDC | قطاع شمال الدقهلية | هندسة قري المنزلة | البصراط - المنزلة | محطة محولات الجمالية | Transformer | NDC-DKH-31-K00054 | 2026-01-04 | محطة محولات الجمالية | A4 | 31 | 31.8717 | 2026-01-05 | 223 | 400/5 | 200
1788 | 83005795 | 8920022023464350708 | PO: 50/2024/2025 | ESMC | CL730d22H | NDC- KSH -21- K00071- TR 1 | لوحة توزيع الزاوية- مغذي الغابات البحرية- محول الغابات 7 | NDEDC | قطاع كفر الشيخ | هندسة الرياض | الغابات 7 | الحامول | Transformer | NDC- KSH -21- K00071- TR 1 | 2025-12-31 | لوحة توزيع الزاوية- مغذي الغابات البحرية | A4 | 31 | 31.0607 | 2026-01-05 | 445 | 1000/5 | 500 | الغابات(7) | NDC-KSH-21-K00071 | عام
1789 | 83021087 | 8920022023464354072 | PO: 50/2024/2025 | ESMC | CL730d22H | K36 | طلخا 8 | NDEDC | قطاع جنوب الدقهلية | هندسة طلخا | مدينة طلخا | محطة محولات غرب طلخا | Feeder Outgoing | 0 | 2026-01-05 | محطة محولات غرب طلخا | A1 | 0 | 0 | 2026-01-05 | 328
1790 | 83021075 | 8920022023464354254 | PO: 50/2024/2025 | ESMC | CL730d22H | K31 | مغذى طلخا 1 | NDEDC | قطاع جنوب الدقهلية | هندسة طلخا | مدينة طلخا | محطة محولات غرب طلخا | Feeder Outgoing | 0 | 2026-01-05 | محطة محولات غرب طلخا | A1 | 0 | 0 | 2026-01-05 | 328
1791 | 83021080 | 8920022023464354213 | PO: 50/2024/2025 | ESMC | CL730d22H | K41 | طلخا 4 | NDEDC | قطاع جنوب الدقهلية | هندسة طلخا | مدينة طلخا | محطة محولات غرب طلخا | Feeder Outgoing | 0 | 2026-01-05 | محطة محولات غرب طلخا | A1 | 0 | 0 | 2026-01-05 | 328
1792 | 83021090 | 8920022023464354239 | PO: 50/2024/2025 | ESMC | CL730d22H | K37 | طلخا 9 | NDEDC | قطاع جنوب الدقهلية | هندسة طلخا | مدينة طلخا | محطة محولات غرب طلخا | Feeder Outgoing | 0 | 2026-01-05 | محطة محولات غرب طلخا | A1 | 0 | 0 | 2026-01-05 | 328
1793 | 83021081 | 8920022023464354114 | PO: 50/2024/2025 | ESMC | CL730d22H | K46 | طلخا 5 | NDEDC | قطاع جنوب الدقهلية | هندسة طلخا | مدينة طلخا | محطة محولات غرب طلخا | Feeder Outgoing | 0 | 2026-01-05 | محطة محولات غرب طلخا | A1 | 0 | 0 | 2026-01-05 | 328
1794 | 83021079 | 8920022023464354163 | PO: 50/2024/2025 | ESMC | CL730d22H | K32 | مغذى طلخا 2 | NDEDC | قطاع جنوب الدقهلية | هندسة طلخا | مدينة طلخا | محطة محولات غرب طلخا | Feeder Outgoing | 0 | 2026-01-05 | محطة محولات غرب طلخا | A1 | 0 | 0 | 2026-01-05 | 328
1795 | 83021084 | 8920022023464354130 | PO: 50/2024/2025 | ESMC | CL730d22H | K34 | طلخا 10 | NDEDC | قطاع جنوب الدقهلية | هندسة طلخا | مدينة طلخا | محطة محولات غرب طلخا | Feeder Outgoing | 0 | 2026-01-05 | محطة محولات غرب طلخا | A1 | 0 | 0 | 2026-01-05 | 328
1796 | 83021078 | 8920022023464354247 | PO: 50/2024/2025 | ESMC | CL730d22H | K33 | طلخا 3 | NDEDC | قطاع جنوب الدقهلية | هندسة طلخا | مدينة طلخا | محطة محولات غرب طلخا | Feeder Outgoing | 0 | 2026-01-05 | محطة محولات غرب طلخا | A1 | 0 | 0 | 2026-01-05 | 328
1797 | 83021076 | 8920022023464354221 | PO: 50/2024/2025 | ESMC | CL730d22H | K59 | طلخا 7 | NDEDC | قطاع جنوب الدقهلية | هندسة طلخا | مدينة طلخا | محطة محولات غرب طلخا | Feeder Outgoing | 0 | 2026-01-05 | محطة محولات غرب طلخا | A1 | 0 | 0 | 2026-01-05 | 328
1798 | 83021089 | 8920022023464354155 | PO: 50/2024/2025 | ESMC | CL730d22H | K52 | طلخا 11 | NDEDC | قطاع جنوب الدقهلية | هندسة طلخا | مدينة طلخا | محطة محولات غرب طلخا | Feeder Outgoing | 0 | 2026-01-05 | محطة محولات غرب طلخا | A1 | 0 | 0 | 2026-01-05 | 328
1799 | 83021082 | 8920022023464354106 | PO: 50/2024/2025 | ESMC | CL730d22H | K38 | كفر دميرة القديم | NDEDC | قطاع جنوب الدقهلية | هندسة طلخا | مدينة طلخا | محطة محولات غرب طلخا | Feeder Outgoing | 0 | 2026-01-05 | محطة محولات غرب طلخا | A1 | 0 | 0 | 2026-01-05 | 328
1800 | 83021085 | 8920022023464354122 | PO: 50/2024/2025 | ESMC | CL730d22H | K50 | الزراعة | NDEDC | قطاع جنوب الدقهلية | هندسة طلخا | مدينة طلخا | محطة محولات غرب طلخا | Feeder Outgoing | 0 | 2026-01-05 | محطة محولات غرب طلخا | A1 | 0 | 0 | 2026-01-05 | 328
1801 | 83021083 | 8920022023464354148 | PO: 50/2024/2025 | ESMC | CL730d22H | K53 | دميرة | NDEDC | قطاع جنوب الدقهلية | هندسة طلخا | مدينة طلخا | محطة محولات غرب طلخا | Feeder Outgoing | 0 | 2026-01-05 | محطة محولات غرب طلخا | A1 | 0 | 0 | 2026-01-05 | 328
1802 | 83021088 | 8920022023464354080 | PO: 50/2024/2025 | ESMC | CL730d22H | K49 | المنشية | NDEDC | قطاع جنوب الدقهلية | هندسة طلخا | مدينة طلخا | محطة محولات غرب طلخا | Feeder Outgoing | 0 | 2026-01-05 | محطة محولات غرب طلخا | A1 | 0 | 0 | 2026-01-05 | 328
1803 | 83021086 | 8920022023464354098 | PO: 50/2024/2025 | ESMC | CL730d22H | K42 | الرافد | NDEDC | قطاع جنوب الدقهلية | هندسة طلخا | مدينة طلخا | محطة محولات غرب طلخا | Feeder Outgoing | 0 | 2026-01-05 | محطة محولات غرب طلخا | A1 | 0 | 0 | 2026-01-05 | 328
1804 | 83006640 | 8920022023464358230 | PO: 50/2024/2025 | ESMC | CL730d22H | NDC-DKH-31-K00044 | عداد ذكي - محو ل ميت شريف البصراط - مغذي البصراط | NDEDC | قطاع شمال الدقهلية | هندسة قري المنزلة | ميت شريف - المنزله | محطة محولات الجمالية | Transformer | NDC-DKH-31-K00044 | 2026-01-05 | محطة محولات الجمالية | A4 | 31 | 31.878 | 2026-01-05 | 223 | 1000/5 | 500
1805 | 83006639 | 8920022023464358222 | PO: 50/2024/2025 | ESMC | CL730d22H | NDC-DKH-31-K00046 | عداد ذكي - محول ميت شريف الجامع 2 - مغذي البصراط | NDEDC | قطاع شمال الدقهلية | هندسة قري المنزلة | ميت شريف - المنزله | محطة محولات الجمالية | Transformer | NDC-DKH-31-K00046 | 2026-01-05 | محطة محولات الجمالية | A4 | 31 | 31.1706 | 2026-01-05 | 223 | 600/5 | 300
1729 | 83006123 | 8920022023464356200 | PO: 50/2024/2025 | ESMC | CL730d22H | NDC-DKH-30-K0037 | العلمي | NDEDC | قطاع شمال الدقهلية | هندسة مدينة المنزلة | المنزلة | محطة محولات المنزلة | Transformer | NDC-DKH-30-K0037 | 2025-12-30 | العلمي | A4 | 31 | 31.9398 | 2026-01-04 | 224 | 800/5 | 500
1730 | 83007854 | 8920022023464356556 | PO: 50/2024/2025 | ESMC | CL730d22H | NDC-DKH-30-K0004 | فخري | NDEDC | قطاع شمال الدقهلية | هندسة مدينة المنزلة | المنزلة | محطة محولات المنزلة | Transformer | NDC-DKH-30-K0004 | 2025-12-30 | العكرة | A4 | 31 | 31.9274 | 2026-01-04 | 224 | 800/5 | 500
1731 | 83006988 | 8920022023464356242 | PO: 50/2024/2025 | ESMC | CL730d22H | NDC-DKH-30-K0076 | اللبان | NDEDC | قطاع شمال الدقهلية | هندسة مدينة المنزلة | المنزلة | محطة محولات المنزلة | Transformer | NDC-DKH-30-K0076 | 2026-01-03 | المرشحة | A4 | 31 | 31.9314 | 2026-01-04 | 224 | 800/5 | 500
1732 | 83006985 | 8920022023464356259 | PO: 50/2024/2025 | ESMC | CL730d22H | NDC-DKH-30-K0075 | الوابورات | NDEDC | قطاع شمال الدقهلية | هندسة مدينة المنزلة | المنزلة | محطة محولات المنزلة | Transformer | NDC-DKH-30-K0075 | 2026-01-03 | المرشحة | A4 | 31 | 31.9317 | 2026-01-04 | 224 | 800/5 | 500
1736 | 83006986 | 8920022023464356325 | PO: 50/2024/2025 | ESMC | CL730d22H | NDC-DKH-30-K0077 | العزازي | NDEDC | قطاع شمال الدقهلية | هندسة مدينة المنزلة | المنزلة | محطة محولات المنزلة | Transformer | NDC-DKH-30-K0077 | 2026-01-03 | المرشحة | A4 | 31 | 31.9314 | 2026-01-04 | 224 | 1200/5 | 800
1737 | 83004615 | 8920022023464351425 | PO: 50/2024/2025 | ESMC | CL730d22H | ND-KSH-24-K0197 | جورج خير 1 | NDEDC | قطاع كفر الشيخ | هندسة فوه | طريق عربان | فوه | Transformer | ND-KSH-24-K0197 | 2026-01-03 | عربان | A4 | 31 | 30.5634 | 2026-01-04 | 449 | 1000/5 | 500
1738 | 83004614 | 8920022023464351318 | PO: 50/2024/2025 | ESMC | CL730d22H | ND-KSH-24-K0198 | السلقا 2 | NDEDC | قطاع كفر الشيخ | هندسة فوه | السلقا | فوه | Transformer | ND-KSH-24-K0198 | 2026-01-03 | عربان | A4 | 31 | 30.5888 | 2026-01-04 | 449 | 1000/5 | 300
1739 | 83005143 | 8920022023464351417 | PO: 50/2024/2025 | ESMC | CL730d22H | ND-KSH-24-K0201 | عربان 2 | NDEDC | قطاع كفر الشيخ | هندسة فوه | عربان | فوه | Transformer | ND-KSH-24-K0201 | 2026-01-03 | عربان | A4 | 31 | 30.5642 | 2026-01-04 | 449 | 320/5 | 200
1740 | 83006411 | 8920022023464358578 | PO: 50/2024/2025 | ESMC | CL730d22H | حياة كريمة | لوحة توزيع العيادية -مغذى الحاج شربينى -محول ابو فرج | NDEDC | قطاع شمال الدقهلية | هندسة قري شربين | الحاج شربينى | محطة محولات شربين | Transformer | حياة كريمة | 2025-12-22 | لوحة توزيع العيادية -مغذى الحاج شربينى -محول ابو فرج | A4 | 31 | 31 | 2026-01-04 | 213 | 400/5 | 160
1741 | 83006415 | 8920022023464358883 | PO: 50/2024/2025 | ESMC | CL730d22H | حياة كريمة | لوحة توزيع العيادية -مغذى الحاج شربينى -محول العمدة | NDEDC | قطاع شمال الدقهلية | هندسة قري شربين | الحاج شربينى | محطة محولات شربين | Transformer | حياة كريمة | 2025-12-22 | لوحة توزيع العيادية -مغذى الحاج شربينى -محول العمدة | A4 | 31 | 31 | 2026-01-04 | 213 | 600/5 | 300
1742 | 83005148 | 8920022023464351326 | PO: 50/2024/2025 | ESMC | CL730d22H | ND-KSH-24-K0202 | مبروك شويل | NDEDC | قطاع كفر الشيخ | هندسة فوه | عزبة شويل | فوه | Transformer | ND-KSH-24-K0202 | 2026-01-03 | عربان | A4 | 31 | 30.5753 | 2026-01-04 | 449 | 200/5 | 50
1743 | 83005145 | 8920022023464351367 | PO: 50/2024/2025 | ESMC | CL730d22H | ND-KSH-24-K0108 | الاستاد 2 | NDEDC | قطاع كفر الشيخ | هندسة فوه | فوة | فوه | Transformer | ND-KSH-24-K0108 | 2026-01-03 | المحرقة | A4 | 31 | 30.5437 | 2026-01-04 | 449 | 500/5 | 300
1744 | 83006420 | 8920022023464358958 | PO: 50/2024/2025 | ESMC | CL730d22H | ND-DKH-38-K00026 | لوحة توزيع العيادية -مغذى الحاج شربينى -محول الموافى | NDEDC | قطاع شمال الدقهلية | هندسة قري شربين | الحاج شربينى | محطة محولات شربين | Transformer | ND-DKH-38-K00026 | 2025-12-22 | لوحة توزيع العيادية -مغذى الحاج شربينى -محول الموافى | A4 | 31 | 31 | 2026-01-04 | 213 | 800/5 | 500
1745 | 83005144 | 8920022023464351342 | PO: 50/2024/2025 | ESMC | CL730d22H | ND-KSH-24-K0104 | الجمعية الزراعية | NDEDC | قطاع كفر الشيخ | هندسة فوه | فوة | فوه | Transformer | ND-KSH-24-K0104 | 2026-01-03 | المحرقة | A4 | 31 | 30.5493 | 2026-01-04 | 449 | 600/5 | 500
1746 | 83005142 | 8920022023464351409 | PO: 50/2024/2025 | ESMC | CL730d22H | ND-KSH-24-K0101 | المحرقة | NDEDC | قطاع كفر الشيخ | هندسة فوه | فوة | فوه | Transformer | ND-KSH-24-K0101 | 2026-01-03 | المحرقة | A4 | 31 | 30.5514 | 2026-01-04 | 449 | 1200/5 | 500
1747 | 83006416 | 8920022023464358891 | PO: 50/2024/2025 | ESMC | CL730d22H | حياة كريمة | لوحة توزيع العيادية -مغذى الحاج شربينى -محول الجوابرية | NDEDC | قطاع شمال الدقهلية | هندسة قري شربين | الحاج شربينى | محطة محولات شربين | Transformer | حياة كريمة | 2025-12-22 | لوحة توزيع العيادية -مغذى الحاج شربينى -محول الجوابرية | A4 | 31 | 31 | 2026-01-04 | 213 | 600/5 | 300
1748 | 83006418 | 8920022023464358867 | PO: 50/2024/2025 | ESMC | CL730d22H | ND-DKH-38-K00018 | لوحة توزيع العيادية -مغذى الحاج شربينى -محول الجامع | NDEDC | قطاع شمال الدقهلية | هندسة قري شربين | الحاج شربينى | محطة محولات شربين | Transformer | ND-DKH-38-K00018 | 2025-12-22 | لوحة توزيع العيادية -مغذى الحاج شربينى -محول الجامع | A4 | 31 | 31 | 2026-01-04 | 213 | 600/5 | 300
1749 | 83005141 | 8920022023464351375 | PO: 50/2024/2025 | ESMC | CL730d22H | ND-KSH-24-K0118 | رجب الصعيدي | NDEDC | قطاع كفر الشيخ | هندسة فوه | فوة | فوه | Transformer | ND-KSH-24-K0118 | 2026-01-03 | السيد رجب | A4 | 31 | 30.5522 | 2026-01-04 | 449 | 1200/5 | 500
1750 | 83005147 | 8920022023464351391 | PO: 50/2024/2025 | ESMC | CL730d22H | ND-KSH-24-K0244 | غنية | NDEDC | قطاع كفر الشيخ | هندسة فوه | فوة | فوه | Transformer | ND-KSH-24-K0244 | 2026-01-03 | السيد رجب | A4 | 31 | 30.5515 | 2026-01-04 | 449 | 400/5 | 50
1751 | 83005149 | 8920022023464351383 | PO: 50/2024/2025 | ESMC | CL730d22H | ND-KSH-24-K0245 | العناوي | NDEDC | قطاع كفر الشيخ | هندسة فوه | فوة | فوه | Transformer | ND-KSH-24-K0245 | 2026-01-03 | السيد رجب | A4 | 31 | 30.5524 | 2026-01-04 | 449 | 150/5 | 50
1752 | 83006412 | 8920022023464358693 | PO: 50/2024/2025 | ESMC | CL730d22H | ND-DKH-38-K00028 | لوحة توزيع العيادية -مغذى الحاج شربينى -محول ابو شعير | NDEDC | قطاع شمال الدقهلية | هندسة قري شربين | الحاج شربينى | محطة محولات شربين | Transformer | ND-DKH-38-K00028 | 2025-12-23 | لوحة توزيع العيادية -مغذى الحاج شربينى -محول ابو شعير | A4 | 31 | 31 | 2026-01-04 | 213 | 1000/5 | 500
1753 | 83005150 | 8920022023464351359 | PO: 50/2024/2025 | ESMC | CL730d22H | ND-KSH-24-K0107 | السيد رجب | NDEDC | قطاع كفر الشيخ | هندسة فوه | فوة | فوه | Transformer | ND-KSH-24-K0107 | 2026-01-03 | السيد رجب | A4 | 31 | 30.5484 | 2026-01-04 | 449 | 400/5 | 300
1754 | 83005146 | 8920022023464351334 | PO: 50/2024/2025 | ESMC | CL730d22H | ND-KSH-24-K0109 | المستوصف | NDEDC | قطاع كفر الشيخ | هندسة فوه | فوة | فوه | Transformer | ND-KSH-24-K0109 | 2026-01-03 | المحرقة | A4 | 31 | 30.5517 | 2026-01-04 | 449 | 150/5 | 800
1755 | 83006417 | 8920022023464358677 | PO: 50/2024/2025 | ESMC | CL730d22H | ND-DKH-38-K00016 | لوحة توزيع العيادية -مغذى الحاج شربينى -محول المقابر | NDEDC | قطاع شمال الدقهلية | هندسة قري شربين | الحاج شربينى | محطة محولات شربين | Transformer | ND-DKH-38-K00016 | 2025-12-23 | لوحة توزيع العيادية -مغذى الحاج شربينى -محول المقابر | A4 | 31 | 31 | 2026-01-04 | 213 | 1500/5 | 1000
1756 | 83005711 | 8920022023464358586 | PO: 50/2024/2025 | ESMC | CL730d22H | حياة كريمة | لوحة توزيع العيادية -مغذى سرور البحرية -محول جبران | NDEDC | قطاع شمال الدقهلية | هندسة قري شربين | العيادية | محطة محولات شربين | Transformer | حياة كريمة | 2025-12-28 | لوحة توزيع العيادية -مغذى سرور البحرية -محول جبران | A4 | 31 | 31 | 2026-01-04 | 213 | 400/5 | 200
1757 | 83005712 | 8920022023464358610 | PO: 50/2024/2025 | ESMC | CL730d22H | ND-DKH-38-K00030 | لوحة توزيع العيادية -مغذى سرور البحرية -محول سرور البحرية | NDEDC | قطاع شمال الدقهلية | هندسة قري شربين | العيادية | محطة محولات شربين | Transformer | ND-DKH-38-K00030 | 2025-12-28 | لوحة توزيع العيادية -مغذى سرور البحرية -محول سرور البحرية | A4 | 31 | 31 | 2026-01-04 | 213 | 1600/5 | 800
1758 | 83005717 | 8920022023464358602 | PO: 50/2024/2025 | ESMC | CL730d22H | حياة كريمة | لوحة توزيع العيادية -مغذى سرور البحرية -محول السبيل | NDEDC | قطاع شمال الدقهلية | هندسة قري شربين | العيادية | محطة محولات شربين | Transformer | حياة كريمة | 2025-12-28 | لوحة توزيع العيادية -مغذى سرور البحرية -محول السبيل | A4 | 31 | 31 | 2026-01-04 | 213 | 400/5 | 200
1759 | 83005713 | 8920022023464358651 | PO: 50/2024/2025 | ESMC | CL730d22H | ND-DKH-38-K00008 | لوحة توزيع العيادية -مغذى سرور البحرية -محول العيادية 4 | NDEDC | قطاع شمال الدقهلية | هندسة قري شربين | العيادية | محطة محولات شربين | Transformer | ND-DKH-38-K00008 | 2025-12-28 | لوحة توزيع العيادية -مغذى سرور البحرية -محول العيادية 4 | A4 | 31 | 31 | 2026-01-04 | 213 | 1000/5 | 500
1760 | 83006603 | 8920022023464358735 | PO: 50/2024/2025 | ESMC | CL730d22H | حياة كريمة | لوحة توزيع العيادية -مغذى الملاحة -محول الاطرش4 | NDEDC | قطاع شمال الدقهلية | هندسة قري شربين | الاطرش | محطة محولات شربين | Transformer | حياة كريمة | 2025-12-31 | لوحة توزيع العيادية -مغذى الملاحة -محول الاطرش4 | A4 | 31 | 31 | 2026-01-04 | 213 | 1000/5 | 500
1761 | 83006604 | 8920022023464358768 | PO: 50/2024/2025 | ESMC | CL730d22H | حياة كريمة | لوحة توزيع العيادية -مغذى الملاحة -محول الاطرش3 | NDEDC | قطاع شمال الدقهلية | هندسة قري شربين | الاطرش | محطة محولات شربين | Transformer | حياة كريمة | 2025-12-31 | لوحة توزيع العيادية -مغذى الملاحة -محول الاطرش3 | A4 | 31 | 31 | 2026-01-04 | 213 | 1000/5 | 500
1762 | 83006608 | 8920022023464358776 | PO: 50/2024/2025 | ESMC | CL730d22H | حياة كريمة | لوحة توزيع العيادية -مغذى الملاحة -محول الاطرش8 | NDEDC | قطاع شمال الدقهلية | هندسة قري شربين | الاطرش | محطة محولات شربين | Transformer | حياة كريمة | 2025-12-31 | لوحة توزيع العيادية -مغذى الملاحة -محول الاطرش8 | A4 | 31 | 31 | 2026-01-04 | 213 | 160/5 | 100
1763 | 83005719 | 8920022023464358750 | PO: 50/2024/2025 | ESMC | CL730d22H | حياة كريمة | لوحة توزيع العيادية -مغذى كفر شريف-محول كفر يوسف 2 | NDEDC | قطاع شمال الدقهلية | هندسة قري شربين | كفر يوسف | محطة محولات شربين | Transformer | حياة كريمة | 2025-12-31 | لوحة توزيع العيادية -مغذى كفر شريف-محول كفر يوسف 2 | A4 | 31 | 31 | 2026-01-04 | 213 | 200/5 | 100
1764 | 83003603 | 8920040112412468734 | PO: 50/2024/2025 | ESMC | CL730d22H | ND-DMT-11-KOO11 | من لوحه توزيع الزرقا | NDEDC | قطاع دمياط | هندسة الزرقا | مجارى الزرقا | محولات الزرقا | Feeder Outgoing | ND-DMT-11-KOO11 | 2026-01-03 | الزرقا | A4 | 31 | 31.2064 | 2026-01-04 | 108 | 1250/5 | 800
1765 | 83005963 | 8920022023464358164 | PO: 50/2024/2025 | ESMC | CL730d22H | NDC-DKH-30-K0101 | المروة 2 | NDEDC | قطاع شمال الدقهلية | هندسة مدينة المنزلة | المنزلة | محطة محولات المنزلة | Transformer | NDC-DKH-30-K0101 | 2026-01-03 | المركز | A4 | 31 | 31.9351 | 2026-01-04 | 224 | 300/5 | 300
1766 | 83005794 | 8920022023464350757 | PO: 50/2024/2025 | ESMC | CL730d22H | NDC- KSH -21- K026- TR 1 | لوحة توزيع الرياض - مغذي الرصيف - محول حمزه و رسلان | NDEDC | قطاع كفر الشيخ | هندسة الرياض | حمزه و رسلان | المثلث | Transformer | NDC- KSH -21- K026- TR 1 | 2025-12-22 | لوحة توزيع الرياض - مغذي الرصيف | A4 | 31 | 30.9344 | 2026-01-04 | 445 | 1000/5 | 500
1767 | 83021077 | 8920022023464354205 | PO: 50/2024/2025 | ESMC | CL730d22H | K09 | ميت الكرما | NDEDC | قطاع جنوب الدقهلية | هندسة طلخا | طلخا | محطة محولات غرب طلخا | Feeder Outgoing | K09 | 2026-01-04 | محطة محولات غرب طلخا | A1 | 0 | 0 | 2026-01-04 | 328
1768 | 83021073 | 8920022023464354197 | PO: 50/2024/2025 | ESMC | CL730d22H | K11 | أبو عياد | NDEDC | قطاع جنوب الدقهلية | هندسة طلخا | طلخا | محطة محولات غرب طلخا | Feeder Outgoing | K11 | 2026-01-04 | محطة محولات غرب طلخا | A1 | 0 | 0 | 2026-01-04 | 328
1769 | 83021072 | 8920022023464354189 | PO: 50/2024/2025 | ESMC | CL730d22H | K10 | الكوبري | NDEDC | قطاع جنوب الدقهلية | هندسة طلخا | طلخا | محطة محولات غرب طلخا | Feeder Outgoing | K10 | 2026-01-04 | محطة محولات غرب طلخا | A1 | 0 | 0 | 2026-01-04 | 328
1770 | 83022052 | 8920022023464354486 | PO: 50/2024/2025 | ESMC | CL730d22H | k02 | مغذي نبروه 5 | NDEDC | قطاع جنوب الدقهلية | هندسة نبروه | طلخا | محطة محولات غرب طلخا | Feeder Outgoing | k02 | 2026-01-04 | محطة محولات غرب طلخا | A1 | 0 | 0 | 2026-01-04 | 329
1771 | 83022058 | 8920022023464354619 | PO: 50/2024/2025 | ESMC | CL730d22H | k11 | كفر الحصة | NDEDC | قطاع جنوب الدقهلية | هندسة نبروه | طلخا | محطة محولات غرب طلخا | Feeder Outgoing | k11 | 2026-01-04 | محطة محولات غرب طلخا | A1 | 0 | 0 | 2026-01-04 | 329
1772 | 83022057 | 8920022023464354601 | PO: 50/2024/2025 | ESMC | CL730d22H | K06 | مغذي نبروه 1 | NDEDC | قطاع جنوب الدقهلية | هندسة نبروه | طلخا | محطة محولات غرب طلخا | Feeder Outgoing | K06 | 2026-01-04 | محطة محولات غرب طلخا | A1 | 0 | 0 | 2026-01-04 | 329
1773 | 83022059 | 8920022023464354593 | PO: 50/2024/2025 | ESMC | CL730d22H | k21 | مغذي نبروه 3 | NDEDC | قطاع جنوب الدقهلية | هندسة نبروه | طلخا | محطة محولات غرب طلخا | Feeder Outgoing | k21 | 2026-01-04 | محطة محولات غرب طلخا | A1 | 0 | 0 | 2026-01-04 | 329
1774 | 83022055 | 8920022023464354627 | PO: 50/2024/2025 | ESMC | CL730d22H | k24 | جرافينا | NDEDC | قطاع جنوب الدقهلية | هندسة نبروه | طلخا | محطة محولات غرب طلخا | Feeder Outgoing | k24 | 2026-01-04 | محطة محولات غرب طلخا | A1 | 0 | 0 | 2026-01-04 | 329
1775 | 83022051 | 8920022023464354585 | PO: 50/2024/2025 | ESMC | CL730d22H | k20 | مغذي نبروه 2 | NDEDC | قطاع جنوب الدقهلية | هندسة نبروه | طلخا | محطة محولات غرب طلخا | Feeder Outgoing | k20 | 2026-01-04 | محطة محولات غرب طلخا | A1 | 0 | 0 | 2026-01-04 | 329
1776 | 83022054 | 8920022023464354650 | PO: 50/2024/2025 | ESMC | CL730d22H | k18 | الدواجن | NDEDC | قطاع جنوب الدقهلية | هندسة نبروه | طلخا | محطة محولات غرب طلخا | Feeder Outgoing | k18 | 2026-01-04 | محطة محولات غرب طلخا | A1 | 0 | 0 | 2026-01-04 | 329
1777 | 83005791 | 8920022023464350732 | PO: 50/2024/2025 | ESMC | CL730d22H | ND- KSH -21- K082- TR 1 | لوحة توزيع طلمبات 7-مغذي الناصرية- محول الوزارية الجديده | NDEDC | قطاع كفر الشيخ | هندسة الرياض | الوزاريه الجديده | المنصور | Transformer | ND- KSH -21- K082- TR 1 | 2025-12-23 | لوحة توزيع طلمبات 7-مغذي الناصرية | A4 | 31 | 30.9115 | 2026-01-04 | 445 | 300/5 | 300 |  |  | عام
1778 | 83022053 | 8920022023464354635 | PO: 50/2024/2025 | ESMC | CL730d22H | k03 | مغذي نبروه 4 | NDEDC | قطاع جنوب الدقهلية | هندسة نبروه | طلخا | محطة محولات غرب طلخا | Feeder Outgoing | k03 | 2026-01-04 | محطة محولات غرب طلخا | A1 | 0 | 0 | 2026-01-04 | 329
1779 | 83021972 | 8920022023464354460 | PO: 50/2024/2025 | ESMC | CL730d22H | K08 | مغذي نبروه 7 | NDEDC | قطاع جنوب الدقهلية | هندسة نبروه | طلخا | محطة محولات غرب طلخا | Feeder Outgoing | K08 | 2026-01-04 | محطة محولات غرب طلخا | A1 | 0 | 0 | 2026-01-04 | 329
1780 | 83022056 | 8920022023464354478 | PO: 50/2024/2025 | ESMC | CL730d22H | K07 | مغذي نبروه 6 | NDEDC | قطاع جنوب الدقهلية | هندسة نبروه | طلخا | محطة محولات غرب طلخا | Feeder Outgoing | K07 | 2026-01-04 | محطة محولات غرب طلخا | A1 | 0 | 0 | 2026-01-04 | 329
1781 | 83006273 | 8920022023464350724 | PO: 50/2024/2025 | ESMC | CL730d22H | NDC-KSH-21- PMT0096 | مغذي الوزارية 1- محول خير الله | NDEDC | قطاع كفر الشيخ | هندسة الرياض | خير الله | المثلث | Transformer | NDC-KSH-21- PMT0096 | 2026-01-04 | مغذي الوزارية 1 | A4 | 31 | 30.9668 | 2026-01-04 | 445 | 300/5 | 200
1782 | 83005798 | 8920022023464350716 | PO: 50/2024/2025 | ESMC | CL730d22H | NDC-KSH-21- PMT0254 | مغذي الوزارية 1- محول قمحاوي | NDEDC | قطاع كفر الشيخ | هندسة الرياض | قمحاوي | المثلث | Transformer | NDC-KSH-21- PMT0254 | 2026-01-04 | مغذي الوزارية 1 | A4 | 31 | 30.9351 | 2026-01-04 | 445 | 300/5 | 160
1650 | 83003683 | 8920040112412468942 | PO: 50/2024/2025 | ESMC | CL730d22H | Nd-dmt-02-k00507 | غير مباشر | NDEDC | قطاع دمياط | هندسة جنوب دمياط | خلف محطة شرق دمياط | شرق دمياط | Transformer | Nd-dmt-02-k00507 | 2026-01-01 | مغذى السياله لوحة المعلمين | A4 | 31 | 31.3982 | 2026-01-03 | 102 | 200/5 | 100
1651 | 83007211 | 8920022023464358099 | PO: 50/2024/2025 | ESMC | CL730d22H | NDC-DKH-30-K0079 | ساحة حمود | NDEDC | قطاع شمال الدقهلية | هندسة مدينة المنزلة | المنزلة | محطة محولات المنزلة | Transformer | NDC-DKH-30-K0079 | 2026-01-01 | ساحة حمود | A4 | 31 | 31.9289 | 2026-01-03 | 224 | 800/5 | 500
1652 | 83007213 | 8920022023464358107 | PO: 50/2024/2025 | ESMC | CL730d22H | NDC-DKH-30-K0080 | المستوصف | NDEDC | قطاع شمال الدقهلية | هندسة مدينة المنزلة | المنزلة | محطة محولات المنزلة | Transformer | NDC-DKH-30-K0080 | 2026-01-01 | ساحة حمود | A4 | 31 | 31.9315 | 2026-01-03 | 224 | 800/5 | 500
1653 | 83020026 | 8920022023464353819 | PO: 50/2024/2025 | ESMC | CL730d22H | NDC-DKH-MVC-SS36-41-MVP0011 | مغذى بلقاس 3 | NDEDC | قطاع شمال الدقهلية | هندسة مدينة بلقاس | مدينة بلقاس | محطة محولات بلقاس القديمة | Feeder Outgoing | NDC-DKH-MVC-SS36-41-MVP0011 | 2026-01-03 | محطة محولات بلقاس القديمة | A1 | 0 | 0 | 2026-01-03 | 217
1654 | 83006657 | 8920022023464352027 | PO: 50/2024/2025 | ESMC | CL730d22H | ndc-ksh-20-k00082 | محول الفيروز -مغذى الفيروز - لوحة توزيع الامل | NDEDC | قطاع كفر الشيخ | هندسة بلطيم | محول الفيروز - مصيف بلطيم | بلطيم | Transformer | ndc-ksh-20-k00082 | 2026-01-03 | لوحة توزيع الامل | A4 | 0 | 0 | 2026-01-03 | 454 | 200/5 | 50
1655 | 83020069 | 8920022023464353934 | PO: 50/2024/2025 | ESMC | CL730d22H | NDC-DKH-MVC-SS36-DP202A | مغذى بلقاس 4 | NDEDC | قطاع شمال الدقهلية | هندسة مدينة بلقاس | مدينة بلقاس | محطة محولات بلقاس القديمة | Feeder Outgoing | NDC-DKH-MVC-SS36-DP202A | 2026-01-03 | محطة محولات بلقاس القديمة | A1 | 0 | 0 | 2026-01-03 | 217
1656 | 83020025 | 8920022023464353967 | PO: 50/2024/2025 | ESMC | CL730d22H |  | مغذى بلقاس7 | NDEDC | قطاع شمال الدقهلية | هندسة مدينة بلقاس | مدينة بلقاس | محطة محولات بلقاس القديمة | Feeder Outgoing | K17 | 2026-01-03 | محطة محولات بلقاس القديمة | A1 | 0 | 0 | 2026-01-03 | 217
1657 | 83020065 | 8920022023464353835 | PO: 50/2024/2025 | ESMC | CL730d22H |  | مغذى بلقاس12 | NDEDC | قطاع شمال الدقهلية | هندسة مدينة بلقاس | مدينة بلقاس | محطة محولات بلقاس القديمة | Feeder Outgoing | K18 | 2026-01-03 | محطة محولات بلقاس القديمة | A1 | 0 | 0 | 2026-01-03 | 217
1658 | 83020067 | 8920022023464353876 | PO: 50/2024/2025 | ESMC | CL730d22H | NDC-DKH-MVC-SS36-DP202B | مغذى بلقاس5 | NDEDC | قطاع شمال الدقهلية | هندسة مدينة بلقاس | مدينة بلقاس | محطة محولات بلقاس القديمة | Feeder Outgoing | NDC-DKH-MVC-SS36-DP202B | 2026-01-03 | محطة محولات بلقاس القديمة | A1 | 0 | 0 | 2026-01-03 | 217
1659 | 83020063 | 8920022023464353868 | PO: 50/2024/2025 | ESMC | CL730d22H | NDC-DKH-MVC-SS36-DP202C | مغذى بلقاس6 | NDEDC | قطاع شمال الدقهلية | هندسة مدينة بلقاس | مدينة بلقاس | محطة محولات بلقاس القديمة | Feeder Outgoing | NDC-DKH-MVC-SS36-DP202C | 2026-01-03 | محطة محولات بلقاس القديمة | A1 | 0 | 0 | 2026-01-03 | 217
1660 | 83020064 | 8920022023464353827 | PO: 50/2024/2025 | ESMC | CL730d22H |  | مغذى بلقاس13 | NDEDC | قطاع شمال الدقهلية | هندسة مدينة بلقاس | مدينة بلقاس | محطة محولات بلقاس القديمة | Feeder Outgoing | K19 | 2026-01-03 | محطة محولات بلقاس القديمة | A1 | 0 | 0 | 2026-01-03 | 217
1661 | 83020062 | 8920022023464353850 | PO: 50/2024/2025 | ESMC | CL730d22H | NDC-DKH-MVC-SS36-DP202D | مغذى بلقاس10 | NDEDC | قطاع شمال الدقهلية | هندسة مدينة بلقاس | مدينة بلقاس | محطة محولات بلقاس القديمة | Feeder Outgoing | NDC-DKH-MVC-SS36-DP202D | 2026-01-03 | محطة محولات بلقاس القديمة | A1 | 0 | 0 | 2026-01-03 | 217
1662 | 83020061 | 8920022023464353785 | PO: 50/2024/2025 | ESMC | CL730d22H |  | بلقاس 9 | NDEDC | قطاع شمال الدقهلية | هندسة مدينة بلقاس | مدينة بلقاس | محطة محولات بلقاس القديمة | Feeder Outgoing | K14 | 2026-01-03 | محطة محولات بلقاس القديمة | A1 | 0 | 0 | 2026-01-03 | 217
1663 | 83020021 | 8920022023464353843 | PO: 50/2024/2025 | ESMC | CL730d22H |  | مغذى بلقاس8 | NDEDC | قطاع شمال الدقهلية | هندسة مدينة بلقاس | مدينة بلقاس | محطة محولات بلقاس القديمة | Feeder Outgoing | K21 | 2026-01-03 | محطة محولات بلقاس القديمة | A1 | 0 | 0 | 2026-01-03 | 217
1664 | 83006635 | 8920022023464358248 | PO: 50/2024/2025 | ESMC | CL730d22H | NDC-DKH-31-K00039 | عداد ذكي - محول ابوربيع- مغذي ميت شريف | NDEDC | قطاع شمال الدقهلية | هندسة قري المنزلة | البصراط - المنزله | محطة محولات الجمالية | Transformer | NDC-DKH-31-K00039 | 2026-01-03 | محطة محولات الجمالية | A4 | 31 | 31.8808 | 2026-01-03 | 223 | 800/5 | 500
1665 | 83006147 | 8920022023464358396 | PO: 50/2024/2025 | ESMC | CL730d22H | NDC-DKH-31-K00038 | عداد ذكي - محول العين 1- مغذي ميت شريف | NDEDC | قطاع شمال الدقهلية | هندسة قري المنزلة | البصراط - المنزله | محطة محولات الجمالية | Transformer | NDC-DKH-31-K00038 | 2026-01-03 | محطة محولات الجمالية | A4 | 31 | 31.8885 | 2026-01-03 | 223 | 1200/5 | 800
1666 | 83006145 | 8920022023464358412 | PO: 50/2024/2025 | ESMC | CL730d22H | NDC-DKH-31-K00051 | عداد ذكي - محول المساكن بالبصراط- مغذي البصراط | NDEDC | قطاع شمال الدقهلية | هندسة قري المنزلة | البصراط - المنزله | محطة محولات الجمالية | Transformer | NDC-DKH-31-K00051 | 2026-01-03 | محطة محولات الجمالية | A4 | 31 | 31.8813 | 2026-01-03 | 223 | 400/5 | 200
1667 | 83006651 | 8920022023464352019 | PO: 50/2024/2025 | ESMC | CL730d22H | ndc-ksh-20-k00077 | محول عمر افندى - مغذى سرحان -لوحة توزيع الامل | NDEDC | قطاع كفر الشيخ | هندسة بلطيم | محول عمر افندى -مصيف بلطيم | بلطيم | Transformer | ndc-ksh-20-k00077 | 2026-01-03 | لوحة توزيع الامل | A4 | 31 | 31.1193 | 2026-01-03 | 454 | 200/5 | 200
1668 | 83007522 | 8920022023464352068 | PO: 50/2024/2025 | ESMC | CL730d22H | ndc-ksh-20-k00067 | محول الكورنيش- مغذى سمير بيومى -لوحة توزيع النرجس | NDEDC | قطاع كفر الشيخ | هندسة بلطيم | محول الكورنيش -مصيف بلطيم | بلطيم | Transformer | ndc-ksh-20-k00067 | 2025-12-22 | لوحة توزيع النرجس | A4 | 31 | 31.0998 | 2026-01-03 | 454 | 800/5 | 500
1669 | 83007527 | 8920022023464352050 | PO: 50/2024/2025 | ESMC | CL730d22H | ndc-ksh-20-k00066 | محول النرجس -مغذى سمير بيومى - لوحة توزيع النرجس | NDEDC | قطاع كفر الشيخ | هندسة بلطيم | محول النرجس -مصيف بلطيم | بلطيم | Transformer | ndc-ksh-20-k00066 | 2025-12-22 | لوحة توزيع النرجس | A4 | 31 | 31.0958 | 2026-01-03 | 454 | 500/5 | 250
1670 | 83005720 | 8920022023464358727 | PO: 50/2024/2025 | ESMC | CL730d22H | NDC-DKH-38-K00044 | لوحة توزيع العيادية -مغذى كفر شريف -محول كفر شريف 2 | NDEDC | قطاع شمال الدقهلية | هندسة قري شربين | كفر شريف | محطة محولات شربين | Transformer | NDC-DKH-38-K00044 | 2025-12-31 | لوحة توزيع العيادية -مغذى كفر شريف -محول كفر شريف 2 | A4 | 31 | 31 | 2026-01-03 | 213 | 1000/5 | 500
1671 | 83006413 | 8920022023464358859 | PO: 50/2024/2025 | ESMC | CL730d22H | NDC-DKH-38-K00025 | لوحة توزيع العيادية -مغذى الحاج شربينى -محول على عوده | NDEDC | قطاع شمال الدقهلية | هندسة قري شربين | الحاج شربينى | محطة محولات شربين | Transformer | NDC-DKH-38-K00025 | 2025-12-23 | لوحة توزيع العيادية -مغذى الحاج شربينى -محول على عوده | A4 | 31 | 31 | 2026-01-03 | 213 | 800/5 | 500
1672 | 83006419 | 8920022023464358669 | PO: 50/2024/2025 | ESMC | CL730d22H | NDC-DKH-38-K00027 | لوحة توزيع العيادية -مغذى الحاج شربينى -محول السوافين | NDEDC | قطاع شمال الدقهلية | هندسة قري شربين | الحاج شربينى | محطة محولات شربين | Transformer | NDC-DKH-38-K00027 | 2025-12-23 | لوحة توزيع العيادية -مغذى الحاج شربينى -محول السوافين | A4 | 31 | 31 | 2026-01-03 | 213 | 300/5 | 160
1673 | 83006654 | 8920022023464351920 | PO: 50/2024/2025 | ESMC | CL730d22H | Ndc-ksh-20-k0105 | محول السينما - مغذى اللوحة - لوحة توزيع غرب المصيف | NDEDC | قطاع كفر الشيخ | هندسة بلطيم | محول السنما - مصيف بلطيم | بلطيم | Transformer | Ndc-ksh-20-k0105 | 2025-12-23 | لوحة توزيع غرب المصيف | A4 | 31 | 31.0953 | 2026-01-03 | 454 | 300/5 | 200
1674 | 83006660 | 8920022023464351961 | PO: 50/2024/2025 | ESMC | CL730d22H | Ndc-ksh-20-k00061 | محول الفرن - مغذى الغرب- لوحة توزيع النرجس | NDEDC | قطاع كفر الشيخ | هندسة بلطيم | محول الفرن- مصيف بلطيم | بلطيم | Transformer | Ndc-ksh-20-k00061 | 2026-01-03 | لوحة توزيع النرجس | A4 | 31 | 31.087 | 2026-01-03 | 454 | 500/5 | 200
1675 | 83006144 | 8920022023464358313 | PO: 50/2024/2025 | ESMC | CL730d22H | NDC-DKH-31-K00050 | عداد ذكي - محولابو خالد- مغذي البصراط | NDEDC | قطاع شمال الدقهلية | هندسة قري المنزلة | البصراط - المنزله | محطة محولات الجمالية | Transformer | NDC-DKH-31-K00050 | 2026-01-03 | محطة محولات الجمالية | A4 | 31 | 31.8769 | 2026-01-03 | 223 | 200/5 | 100
1676 | 83006197 | 8920022023464351680 | PO: 50/2024/2025 | ESMC | CL730d22H | كشك الكومي | كشك الكومي | NDEDC | قطاع كفر الشيخ | هندسة مطوبس | الدوايده | محطة محولات مطوبس | Transformer | كشك الكومي | 2025-12-22 | لوحه توزيع ابو دنيا | A4 | 0 | 0 | 2026-01-03 | 450 | 200/5 | 100
1677 | 83006194 | 8920022023464351672 | PO: 50/2024/2025 | ESMC | CL730d22H | كشك الدهمه | كشك الدهمه | NDEDC | قطاع كفر الشيخ | هندسة مطوبس | الدوايده | محطة محولات مطوبس | Transformer | كشك الدهمه | 2025-12-22 | لوحه توزيع ابو دنيا | A4 | 0 | 0 | 2026-01-03 | 450 | 400/5 | 160
1678 | 83006193 | 8920022023464351664 | PO: 50/2024/2025 | ESMC | CL730d22H | كشك الدوايده 1 | كشك الدوايده 1 | NDEDC | قطاع كفر الشيخ | هندسة مطوبس | الدوايده | محطة محولات مطوبس | Transformer | كشك الدوايده 1 | 2025-12-22 | لوحه توزيع ابو دنيا | A4 | 0 | 0 | 2026-01-03 | 450 | 200/5 | 100
1679 | 83006198 | 8920022023464351656 | PO: 50/2024/2025 | ESMC | CL730d22H | كشك الدوايده 2 | كشك الدوايده 2 | NDEDC | قطاع كفر الشيخ | هندسة مطوبس | الدوايده | محطة محولات مطوبس | Transformer | كشك الدوايده 2 | 2025-12-22 | لوحه توزيع ابو دنيا | A4 | 0 | 0 | 2026-01-03 | 450 | 600/5 | 300
1680 | 83006199 | 8920022023464351631 | PO: 50/2024/2025 | ESMC | CL730d22H | سعد عبده | كشك سعد عبده | NDEDC | قطاع كفر الشيخ | هندسة مطوبس | الدوايده | محطة محولات مطوبس | Transformer | سعد عبده | 2025-12-22 | لوحه توزيع ابو دنيا | A4 | 0 | 0 | 2026-01-03 | 450 | 400/5 | 200
1681 | 83006200 | 8920022023464351623 | PO: 50/2024/2025 | ESMC | CL730d22H | الليثي | كشك الليثي | NDEDC | قطاع كفر الشيخ | هندسة مطوبس | الليثي | محطة محولات مطوبس | Transformer | الليثي | 2025-12-23 | لوحه توزيع ابو دنيا | A4 | 0 | 0 | 2026-01-03 | 450 | 200/5 | 100
1682 | 83006196 | 8920022023464351607 | PO: 50/2024/2025 | ESMC | CL730d22H | الليثي | كشك الدييهي | NDEDC | قطاع كفر الشيخ | هندسة مطوبس | الليثي | محطة محولات مطوبس | Transformer | الليثي | 2025-12-23 | لوحه توزيع ابو دنيا | A4 | 0 | 0 | 2026-01-03 | 450 | 200/5 | 100
1683 | 83006195 | 8920022023464351649 | PO: 50/2024/2025 | ESMC | CL730d22H | نصير | العظمه | NDEDC | قطاع كفر الشيخ | هندسة مطوبس | العظمه | محطة محولات مطوبس | Transformer | مغزي العظمه | 2025-12-23 | لوحه توزيع ابو دنيا | A4 | 0 | 0 | 2026-01-03 | 450 | 400/5 | 200
1684 | 83006192 | 8920022023464351615 | PO: 50/2024/2025 | ESMC | CL730d22H | علي منصور | العظمه | NDEDC | قطاع كفر الشيخ | هندسة مطوبس | العظمه | محطة محولات مطوبس | Transformer | مغزي العظمه | 2025-12-23 | لوحه توزيع ابو دنيا | A4 | 0 | 0 | 2026-01-03 | 450 | 200/5 | 100
1685 | 83005772 | 8920040112413180362 | PO: 50/2024/2025 | ESMC | CL730d22H | NDC-DKH-35-K00035 | محطة محولات ميت فارس - لوحة توزيع دكرنس 2 - مغذى كفر الباز - محول المستشفى ديمشلت - كشك | NDEDC | قطاع شمال الدقهلية | هندسة دكرنس | كفر الباز | محطة محولات ميت فارس | Transformer | NDC-DKH-35-K00035 | 2026-01-03 | لوحة توزيع دكرنس 2 - مغذى كفر الباز | A4 | 31 | 31.5037 | 2026-01-03 | 214 | 1200/5 | 800
1686 | 83005773 | 8920040112413180363 | PO: 50/2024/2025 | ESMC | CL730d22H | NDC-DKH-35-K00034 | محطة محولات ميت فارس - لوحة توزيع دكرنس 2 - مغذى كفر الباز - محول المضرب - كشك | NDEDC | قطاع شمال الدقهلية | هندسة دكرنس | كفر الباز | محطة محولات ميت فارس | Transformer | NDC-DKH-35-K00034 | 2026-01-03 | لوحة توزيع دكرنس 2 - مغذى كفر الباز | A4 | 31 | 31.5055 | 2026-01-03 | 214 | 1200/5 | 800
1687 | 83007481 | 8920022023464356697 | PO: 50/2024/2025 | ESMC | CL730d22H | الملقا | مكوك- حجرة | NDEDC | قطاع شمال الدقهلية | هندسة بني عبيد | مدينة بني عبيد | ميت فارس | Transformer | الملقا | 2026-01-03 | بني عبيد | A4 | 31 | 31.6484 | 2026-01-03 | 219 | 300/5 | 200
1688 | 83006310 | 8920040112413180370 | PO: 50/2024/2025 | ESMC | CL730d22H | NDC-DKH-35-K00032 | محطة محولات ميت فارس - لوحة توزيع دكرنس 2 - مغذى كفر الباز - محول الشباب كفر الباز - كشك | NDEDC | قطاع شمال الدقهلية | هندسة دكرنس | كفر الباز | محطة محولات ميت فارس | Transformer | NDC-DKH-35-K00032 | 2026-01-03 | لوحة توزيع دكرنس 2 - مغذى كفر الباز | A4 | 31 | 31.5099 | 2026-01-03 | 214 | 1000/5 | 500
1689 | 83005771 | 8920040112413180369 | PO: 50/2024/2025 | ESMC | CL730d22H | NDC-DKH-35-K00033 | محطة محولات ميت فارس - لوحة توزيع دكرنس 2 - مغذى كفر الباز - محول وسط البلد كفر الباز - كشك | NDEDC | قطاع شمال الدقهلية | هندسة دكرنس | كفر الباز | محطة محولات ميت فارس | Transformer | NDC-DKH-35-K00033 | 2026-01-03 | لوحة توزيع دكرنس 2 - مغذى كفر الباز | A4 | 31 | 31.5084 | 2026-01-03 | 214 | 800/5 | 500
1690 | 83006263 | 8920040112413180324 | PO: 50/2024/2025 | ESMC | CL730d22H | NDC-DKH-35-K00096 | محطة محولات ميت فارس - لوحة توزيع دكرنس 2 - مغذى المرساة - محول شندى - كشك | NDEDC | قطاع شمال الدقهلية | هندسة دكرنس | ميت ضافر | محطة محولات ميت فارس | Transformer | NDC-DKH-35-K00096 | 2026-01-03 | لوحة توزيع دكرنس 2 - مغذى المرساة | A4 | 31 | 31.5469 | 2026-01-03 | 214 | 1200/5 | 800
1691 | 83007919 | 8920040112413180703 | PO: 50/2024/2025 | ESMC | CL730d22H | NDC-KSH-22-K0035 | حماد العمده | NDEDC | قطاع كفر الشيخ | هندسة بيلا | مدينه بيلا | بيلا | Transformer | NDC-KSH-22-K0035 | 2026-01-03 | عبدالعليم رزق | A4 | 0 | 0 | 2026-01-03 | 453 | 1000/5 | 500
1692 | 83007420 | 8920040112413180696 | PO: 50/2024/2025 | ESMC | CL730d22H | NDC-KSH-22-K0032 | الاهرام | NDEDC | قطاع كفر الشيخ | هندسة بيلا | مدينه بيلا | بيلا | Transformer | NDC-KSH-22-K0032 | 2026-01-03 | عبدالعليم رزق | A4 | 0 | 0 | 2026-01-03 | 453 | 800/5 | 500
1693 | 83007413 | 8920040112413180712 | PO: 50/2024/2025 | ESMC | CL730d22H | NDC-KSH-22-K0034 | زاوية حماد | NDEDC | قطاع كفر الشيخ | هندسة بيلا | مدينه بيلا | بيلا | Transformer | NDC-KSH-22-K0034 | 2025-12-27 | عبدالعليم رزق | A4 | 0 | 0 | 2026-01-03 | 453 | 1600/5 | 800
1694 | 83007415 | 8920040112413180711 | PO: 50/2024/2025 | ESMC | CL730d22H | NDC-KSH-22-K0030 | عبدالعليم رزق | NDEDC | قطاع كفر الشيخ | هندسة بيلا | مدينه بيلا | بيلا | Transformer | NDC-KSH-22-K0030 | 2025-12-27 | عبدالعليم رزق | A4 | 0 | 0 | 2026-01-03 | 453 | 1000/5 | 500
1695 | 83007412 | 8920040112413180695 | PO: 50/2024/2025 | ESMC | CL730d22H | NDC-KSH-22-K0046 | الفلوجا | NDEDC | قطاع كفر الشيخ | هندسة بيلا | مدينه بيلا | بيلا | Transformer | NDC-KSH-22-K0046 | 2025-12-27 | المجارى | A4 | 0 | 0 | 2026-01-03 | 453 | 1200/5 | 800
1696 | 83007917 | 8920040112413180698 | PO: 50/2024/2025 | ESMC | CL730d22H | NDC-KSH-22-K0025 | فلسطين | NDEDC | قطاع كفر الشيخ | هندسة بيلا | مدينه بيلا | بيلا | Transformer | NDC-KSH-22-K0025 | 2025-12-27 | الثقافه | A4 | 0 | 0 | 2026-01-03 | 453 | 1250/5 | 500
1697 | 83007416 | 8920022023464350328 | PO: 50/2024/2025 | ESMC | CL730d22H | NDC-KSH-22-K0044 | التقوى | NDEDC | قطاع كفر الشيخ | هندسة بيلا | مدينه بيلا | بيلا | Transformer | NDC-KSH-22-K0044 | 2025-12-27 | الثقافه | A4 | 0 | 0 | 2026-01-03 | 453 | 1000/5 | 500
1698 | 83007163 | 8920040112431366580 | PO: 50/2024/2025 | ESMC | CL730d22H | NDC-KSH-22-K0057 | الكدن | NDEDC | قطاع كفر الشيخ | هندسة بيلا | مدينه بيلا | بيلا | Transformer | NDC-KSH-22-K0057 | 2025-12-27 | المخبز الالى | A4 | 0 | 0 | 2026-01-03 | 453 | 1200/5 | 800
1699 | 83007165 | 8920040112431366581 | PO: 50/2024/2025 | ESMC | CL730d22H | NDC-KSH-22-K0055 | وجدى صقر | NDEDC | قطاع كفر الشيخ | هندسة بيلا | مدينه بيلا | بيلا | Transformer | NDC-KSH-22-K0055 | 2025-12-27 | المخبز الالى | A4 | 0 | 0 | 2026-01-03 | 453 | 1000/5 | 500
1700 | 83007167 | 8920040112431366583 | PO: 50/2024/2025 | ESMC | CL730d22H | NDC-KSH-22-K0064 | الزراعه | NDEDC | قطاع كفر الشيخ | هندسة بيلا | مدينه بيلا | بيلا | Transformer | NDC-KSH-22-K0064 | 2025-12-27 | المخبز الالى | A4 | 0 | 0 | 2026-01-03 | 453 | 800/5 | 500
1701 | 83007168 | 8920040112431366595 | PO: 50/2024/2025 | ESMC | CL730d22H | NDC-KSH-22-K0082 | ميدل ايست | NDEDC | قطاع كفر الشيخ | هندسة بيلا | مدينه بيلا | بيلا | Transformer | NDC-KSH-22-K0082 | 2025-12-27 | المخبز الالى | A4 | 0 | 0 | 2026-01-03 | 453 | 800/5 | 500
1702 | 83007169 | 8920040112431366596 | PO: 50/2024/2025 | ESMC | CL730d22H | NDC-KSH-22-K0053 | المسلم | NDEDC | قطاع كفر الشيخ | هندسة بيلا | مدينه بيلا | بيلا | Transformer | NDC-KSH-22-K0053 | 2025-12-27 | اسكان مبارك | A4 | 0 | 0 | 2026-01-03 | 453 | 1000/5 | 500
1703 | 83007162 | 8920040112431366590 | PO: 50/2024/2025 | ESMC | CL730d22H | NDC-KSH-22-K0052 | الاستاد | NDEDC | قطاع كفر الشيخ | هندسة بيلا | مدينه بيلا | بيلا | Transformer | NDC-KSH-22-K0052 | 2025-12-27 | اسكان مبارك | A4 | 0 | 0 | 2026-01-03 | 453 | 1000/5 | 500
1704 | 83007164 | 8920040112431366598 | PO: 50/2024/2025 | ESMC | CL730d22H | NDC-KSH-22-K0050 | اسكان مبارك | NDEDC | قطاع كفر الشيخ | هندسة بيلا | مدينه بيلا | بيلا | Transformer | NDC-KSH-22-K0050 | 2025-12-27 | اسكان مبارك | A4 | 0 | 0 | 2026-01-03 | 453 | 1500/5 | 250
1705 | 83007166 | 8920040112431366591 | PO: 50/2024/2025 | ESMC | CL730d22H | NDC-KSH-22-K0079 | تدعيم ابودشيش | NDEDC | قطاع كفر الشيخ | هندسة بيلا | مدينه بيلا | بيلا | Transformer | NDC-KSH-22-K0079 | 2025-12-27 | الاعدادية بنين | A4 | 0 | 0 | 2026-01-03 | 453 | 400/5 | 200
1706 | 83007170 | 8920040112431366592 | PO: 50/2024/2025 | ESMC | CL730d22H | NDC-KSH-22-K0020 | ابودشيش الداخلى | NDEDC | قطاع كفر الشيخ | هندسة بيلا | مدينه بيلا | بيلا | Transformer | NDC-KSH-22-K0020 | 2025-12-27 | الاعدادية بنين | A4 | 0 | 0 | 2026-01-03 | 453 | 1000/5 | 500
1707 | 83007161 | 8920040112431366593 | PO: 50/2024/2025 | ESMC | CL730d22H | NDC-KSH-22-K0017 | بنزايون | NDEDC | قطاع كفر الشيخ | هندسة بيلا | مدينه بيلا | بيلا | Transformer | NDC-KSH-22-K0017 | 2025-12-27 | الثقافه | A4 | 0 | 0 | 2026-01-03 | 453 | 1200/5 | 800
1708 | 83006080 | 8920040112431367869 | PO: 50/2024/2025 | ESMC | CL730d22H | NDC-KSH-22-K0070 | ام عيسى | NDEDC | قطاع كفر الشيخ | هندسة بيلا | مدينه بيلا | بيلا | Transformer | NDC-KSH-22-K0070 | 2025-12-30 | المركز الجديد | A4 | 0 | 0 | 2026-01-03 | 453 | 500/5 | 500
1709 | 83006074 | 8920040112431367851 | PO: 50/2024/2025 | ESMC | CL730d22H | NDC-KSH-22-K0069 | الصياد | NDEDC | قطاع كفر الشيخ | هندسة بيلا | مدينه بيلا | بيلا | Transformer | NDC-KSH-22-K0069 | 2025-12-30 | المركز الجديد | A4 | 0 | 0 | 2026-01-03 | 453 | 1200/5 | 800
1710 | 83006077 | 8920040112431367856 | PO: 50/2024/2025 | ESMC | CL730d22H | NDC-KSH-22-K0067 | السلام | NDEDC | قطاع كفر الشيخ | هندسة بيلا | مدينه بيلا | بيلا | Transformer | NDC-KSH-22-K0067 | 2025-12-30 | المركز الجديد | A4 | 0 | 0 | 2026-01-03 | 453 | 800/5 | 500
1711 | 83006075 | 8920040112431367852 | PO: 50/2024/2025 | ESMC | CL730d22H | NDC-KSH-22-K0068 | مصطفى شعيشع | NDEDC | قطاع كفر الشيخ | هندسة بيلا | مدينه بيلا | بيلا | Transformer | NDC-KSH-22-K0068 | 2025-12-30 | المركز الجديد | A4 | 0 | 0 | 2026-01-03 | 453 | 1000/5 | 500
1712 | 83006078 | 8920040112431367865 | PO: 50/2024/2025 | ESMC | CL730d22H | NDC-KSH-22-K0071 | البرى | NDEDC | قطاع كفر الشيخ | هندسة بيلا | مدينه بيلا | بيلا | Transformer | NDC-KSH-22-K0071 | 2025-12-30 | المرور | A4 | 0 | 0 | 2026-01-03 | 453 | 1600/5 | 1000
1713 | 83006076 | 8920040112431367863 | PO: 50/2024/2025 | ESMC | CL730d22H | NDC-KSH-22-K0072 | التعاون | NDEDC | قطاع كفر الشيخ | هندسة بيلا | مدينه بيلا | بيلا | Transformer | NDC-KSH-22-K0072 | 2025-12-30 | المرور | A4 | 0 | 0 | 2026-01-03 | 453 | 1200/5 | 800
1714 | 83006073 | 8920040112431366589 | PO: 50/2024/2025 | ESMC | CL730d22H | NDC-KSH-22-K0073 | المرور | NDEDC | قطاع كفر الشيخ | هندسة بيلا | مدينه بيلا | بيلا | Transformer | NDC-KSH-22-K0073 | 2025-12-30 | المرور | A4 | 0 | 0 | 2026-01-03 | 453 | 800/5 | 800
1715 | 83006079 | 8920040112431366584 | PO: 50/2024/2025 | ESMC | CL730d22H | NDC-KSH-22-K0061 | الدميرى | NDEDC | قطاع كفر الشيخ | هندسة بيلا | مدينه بيلا | بيلا | Transformer | NDC-KSH-22-K0061 | 2025-12-30 | الصنايع | A4 | 0 | 0 | 2026-01-03 | 453 | 400/5 | 200
1716 | 83006072 | 8920040112431366587 | PO: 50/2024/2025 | ESMC | CL730d22H | NDC-KSH-22-K0048 | الاعداديه بنات | NDEDC | قطاع كفر الشيخ | هندسة بيلا | مدينه بيلا | بيلا | Transformer | NDC-KSH-22-K0048 | 2025-12-30 | الصنايع | A4 | 0 | 0 | 2026-01-03 | 453 | 400/5 | 300
1717 | 83006071 | 8920040112431366586 | PO: 50/2024/2025 | ESMC | CL730d22H | NDC-KSH-22-K0080 | السيد حجازى | NDEDC | قطاع كفر الشيخ | هندسة بيلا | مدينه بيلا | بيلا | Transformer | NDC-KSH-22-K0080 | 2025-12-30 | الصنايع | A4 | 0 | 0 | 2026-01-03 | 453 | 400/5 | 200
1718 | 83007677 | 8920022023464354577 | PO: 50/2024/2025 | ESMC | CL730d22H | م.م غرب طلخا-مغذي نبروه 4-محول سرسق الملعب | مغذي نبروه 4-محول سرسق الملعب | NDEDC | قطاع جنوب الدقهلية | هندسة نبروه | قرية سرسق-الملعب | م.م غرب طلخا | Transformer | م.م غرب طلخا-مغذي نبروه 4-محول سرسق الملعب | 2026-01-03 | مغذي نبروه 4 | A4 | 0 | 0 | 2026-01-03 | 329 | 400/5 | 200
1719 | 83007678 | 8920022023464354569 | PO: 50/2024/2025 | ESMC | CL730d22H | م.م غرب طلخا-مغذي نبروه 4-محول العزبة الحمراء | مغذي نبروه 4-محول العزبة الحمراء | NDEDC | قطاع جنوب الدقهلية | هندسة نبروه | قرية العزبة الحمراء | م.م غرب طلخا | Transformer | م.م غرب طلخا-مغذي نبروه 4-محول العزبة الحمراء | 2026-01-03 | مغذي نبروه 4 | A4 | 0 | 0 | 2026-01-03 | 329 | 600/5 | 300
1720 | 83007673 | 8920022023464354700 | PO: 50/2024/2025 | ESMC | CL730d22H | لوحة توزيع درين-كفرالابحر-م.الاسفلت | مغذي كفرالابحر-محول الاسفلت | NDEDC | قطاع جنوب الدقهلية | هندسة نبروه | قرية كفرالابحر-الطريق الاسفلت | م.م بيلا | Transformer | لوحة توزيع درين-كفرالابحر-م.الاسفلت | 2026-01-03 | لوحة توزيع درين | A4 | 0 | 0 | 2026-01-03 | 329 | 400/5 | 200
1721 | 83006735 | 8920022023464354718 | PO: 50/2024/2025 | ESMC | CL730d22H | لوحة توزيع درين-كفرالابحر-م.السلام | مغذي كفرالابحر-محول السلام | NDEDC | قطاع جنوب الدقهلية | هندسة نبروه | قرية كفرالابحر | م.م بيلا | Transformer | لوحة توزيع درين-كفرالابحر-م.السلام | 2026-01-03 | لوحة توزيع درين | A4 | 0 | 0 | 2026-01-03 | 329 | 400/5 | 200
1722 | 83007672 | 8920022023464354692 | PO: 50/2024/2025 | ESMC | CL730d22H | لوحة توزيع درين-كفرالابحر-محول عزبة الاقطان | مغذي كفرالابحر-محول عزبة الاقطان | NDEDC | قطاع جنوب الدقهلية | هندسة نبروه | قرية كفرالابحر | م.م بيلا | Transformer | لوحة توزيع درين-كفرالابحر-محول عزبة الاقطان | 2026-01-03 | لوحة توزيع درين | A4 | 0 | 0 | 2026-01-03 | 329 | 400/5 | 200
1723 | 83005708 | 8920022023464354668 | PO: 50/2024/2025 | ESMC | CL730d22H | لوحة توزيع درين-التكوين-محول محي الدين | مغذي التكوين-محول محي الدين | NDEDC | قطاع جنوب الدقهلية | هندسة نبروه | قرية درين | م.م بيلا | Transformer | لوحة توزيع درين-التكوين-محول محي الدين | 2026-01-03 | لوحة توزيع درين | A4 | 0 | 0 | 2026-01-03 | 329 | 400/5 | 200
1724 | 83005709 | 8920022023464354551 | PO: 50/2024/2025 | ESMC | CL730d22H | لوحة توزيع درين-التكوين-محول سكة الغراب | مغذي التكوين-محول سكة الغراب | NDEDC | قطاع جنوب الدقهلية | هندسة نبروه | قرية درين | م.م بيلا | Transformer | لوحة توزيع درين-التكوين-محول سكة الغراب | 2026-01-03 | لوحة توزيع درين | A4 | 0 | 0 | 2026-01-03 | 329 | 600/5 | 300
1725 | 83007675 | 8920022023464354676 | PO: 50/2024/2025 | ESMC | CL730d22H | لوحة توزيع بهوت-كفربهوت-محول الجمعيه | مغذي كفربهوت-محول الجمعيه | NDEDC | قطاع جنوب الدقهلية | هندسة نبروه | قرية طبنوها | م.م بلقاس | Transformer | لوحة توزيع بهوت-كفربهوت-محول الجمعيه | 2026-01-03 | لوحة توزيع بهوت | A4 | 0 | 0 | 2026-01-03 | 329 | 400/5 | 200
1726 | 83000535 | 8920022023464354528 | PO: 50/2024/2025 | ESMC | CL730d22H | لوحة بهوت-مغذي العنب-محول الشيخ عمر | خروج العنب-محول الشيخ عمر | NDEDC | قطاع جنوب الدقهلية | هندسة نبروه | قرية بهوت-ارض الشيخ عمر | م.م بلقاس | Transformer | لوحة بهوت-مغذي العنب-محول الشيخ عمر | 2026-01-03 | لوحة توزيع بهوت | A4 | 0 | 0 | 2026-01-03 | 329 | 1000/5 | 500
1633 | 83007860 | 8920022023464356226 | PO: 50/2024/2025 | ESMC | CL730d22H | NDC-DKH-30-K0130 | سالم | NDEDC | قطاع شمال الدقهلية | هندسة مدينة المنزلة | المنزلة | محطة محولات المنزلة | Transformer | NDC-DKH-30-K0130 | 2025-12-31 | المساكن | A4 | 31 | 31.9488 | 2026-01-01 | 224 | 300/5 | 200
1634 | 83006146 | 8920022023464356218 | PO: 50/2024/2025 | ESMC | CL730d22H | NDC-DKH-30-K0052 | الفار | NDEDC | قطاع شمال الدقهلية | هندسة مدينة المنزلة | المنزلة | محطة محولات المنزلة | Transformer | NDC-DKH-30-K0052 | 2025-12-31 | المساكن | A4 | 31 | 31.9489 | 2026-01-01 | 224 | 500/5 | 300
1635 | 83006984 | 8920022023464356473 | PO: 50/2024/2025 | ESMC | CL730d22H | NDC-DKH-30-K0058 | العبيدي | NDEDC | قطاع شمال الدقهلية | هندسة مدينة المنزلة | المنزلة | محطة محولات المنزلة | Transformer | NDC-DKH-30-K0058 | 2025-12-31 | المساكن | A4 | 31 | 31.9488 | 2026-01-01 | 224 | 800/5 | 500
1636 | 83006990 | 8920022023464356465 | PO: 50/2024/2025 | ESMC | CL730d22H | NDC-DKH-30-K0060 | البلقا | NDEDC | قطاع شمال الدقهلية | هندسة مدينة المنزلة | المنزلة | محطة محولات المنزلة | Transformer | NDC-DKH-30-K0060 | 2025-12-31 | المساكن | A4 | 31 | 31.947 | 2026-01-01 | 224 | 1200/5 | 800
1637 | 83006989 | 8920022023464356531 | PO: 50/2024/2025 | ESMC | CL730d22H | NDC-DKH-30-K0061 | ال 114 فدان | NDEDC | قطاع شمال الدقهلية | هندسة مدينة المنزلة | المنزلة | محطة محولات المنزلة | Transformer | NDC-DKH-30-K0061 | 2025-12-31 | المساكن | A4 | 31 | 31.9488 | 2026-01-01 | 224 | 500/5 | 300
1638 | 83006981 | 8920022023464356457 | PO: 50/2024/2025 | ESMC | CL730d22H | NDC-DKH-30-K0055 | مشميش | NDEDC | قطاع شمال الدقهلية | هندسة مدينة المنزلة | المنزلة | محطة محولات المنزلة | Transformer | NDC-DKH-30-K0055 | 2025-12-31 | المساكن | A4 | 31 | 31.9488 | 2026-01-01 | 224 | 800/5 | 500
1639 | 83007217 | 8920022023464358123 | PO: 50/2024/2025 | ESMC | CL730d22H | NDC-DKH-30-K0055 | المروة 1 | NDEDC | قطاع شمال الدقهلية | هندسة مدينة المنزلة | المنزلة | محطة محولات المنزلة | Transformer | NDC-DKH-30-K0055 | 2026-01-01 | ساحة حمود | A4 | 31 | 31.9338 | 2026-01-01 | 224 | 200/5 | 100
1640 | 83007212 | 8920022023464358115 | PO: 50/2024/2025 | ESMC | CL730d22H | NDC-DKH-30-K0083 | الجامع الجديد | NDEDC | قطاع شمال الدقهلية | هندسة مدينة المنزلة | المنزلة | محطة محولات المنزلة | Transformer | NDC-DKH-30-K0083 | 2026-01-01 | ساحة حمود | A4 | 31 | 31.9345 | 2026-01-01 | 224 | 800/5 | 500
1641 | 83007216 | 8920022023464358131 | PO: 50/2024/2025 | ESMC | CL730d22H | NDC-DKH-30-K0085 | برج النشار | NDEDC | قطاع شمال الدقهلية | هندسة مدينة المنزلة | المنزلة | محطة محولات المنزلة | Transformer | NDC-DKH-30-K0085 | 2026-01-01 | ساحة حمود | A4 | 31 | 31.9346 | 2026-01-01 | 224
1642 | 83007215 | 8920022023464358081 | PO: 50/2024/2025 | ESMC | CL730d22H | NDC-DKH-30-K0082 | الهواري | NDEDC | قطاع شمال الدقهلية | هندسة مدينة المنزلة | المنزلة | محطة محولات المنزلة | Transformer | NDC-DKH-30-K0082 | 2026-01-01 | ساحة حمود | A4 | 31 | 31.9289 | 2026-01-01 | 224
1643 | 83305926 | 8920040112416180927 | PO: 50/2024/2025 | ESMC | CL730d22H | NDC-DKH-29-K00132 | الساقية | NDEDC | قطاع شمال الدقهلية | هندسة المطرية | المنزلة | محطة محولات المنزلة | Transformer | NDC-DKH-29-K00132 | 2025-12-30 | الساقية | A4 | 31 | 31.9317 | 2026-01-01 | 225 | 1500/5 | 1000
1644 | 83006150 | 8920022023464356564 | PO: 50/2024/2025 | ESMC | CL730d22H | NDC-DKH-30-K0088 | الامير | NDEDC | قطاع شمال الدقهلية | هندسة مدينة المنزلة | المنزلة | محطة محولات المنزلة | Transformer | NDC-DKH-30-K0088 | 2025-12-30 | الساقية | A4 | 31 | 31.9274 | 2026-01-01 | 225
1645 | 83007610 | 8920040112431367899 | PO: 50/2024/2025 | ESMC | CL730d22H | ND-KSH-24-K0184 | مساكن ورش الطوب | NDEDC | قطاع كفر الشيخ | هندسة فوه | قبريط | فوه | Transformer | ND-KSH-24-K0184 | 2025-12-30 | قبريط | A4 | 31 | 30.5871 | 2026-01-01 | 449 | 800/5 | 300
1646 | 83007604 | 8920040112431367885 | PO: 50/2024/2025 | ESMC | CL730d22H | ND-KSH-24-K0175 | الشرقاوي | NDEDC | قطاع كفر الشيخ | هندسة فوه | قبريط | فوه | Transformer | ND-KSH-24-K0175 | 2025-12-30 | قبريط | A4 | 31 | 30.575 | 2026-01-01 | 449 | 500/5 | 300
1647 | 83007606 | 8920040112431367889 | PO: 50/2024/2025 | ESMC | CL730d22H | ND-KSH-24-K0174 | منية الاشراف | NDEDC | قطاع كفر الشيخ | هندسة فوه | الشرفة | فوه | Transformer | ND-KSH-24-K0174 | 2025-12-30 | قبريط | A4 | 31 | 30.575 | 2026-01-01 | 449 | 1200/5 | 800
1648 | 83007608 | 8920040112430007210 | PO: 50/2024/2025 | ESMC | CL730d22H | ND-KSH-24-K0210 | الفاضلي | NDEDC | قطاع كفر الشيخ | هندسة فوه | السالمية | فوه | Transformer | ND-KSH-24-K0210 | 2025-12-30 | السالمية | A4 | 30.5953 | 30.5953 | 2026-01-01 | 449 | 800/5 | 500
1649 | 83007609 | 8920040112430007207 | PO: 50/2024/2025 | ESMC | CL730d22H | ND-KSH-24-K0211 | المصانع | NDEDC | قطاع كفر الشيخ | هندسة فوه | السالمية | فوه | Transformer | ND-KSH-24-K0211 | 2025-12-30 | السالمية | A4 | 31 | 30.603 | 2026-01-01 | 449 | 1500/5 | 1000
1547 | 83006124 | 8920022023464356176 | PO: 50/2024/2025 | ESMC | CL730d22H | ND-DKH-30-K0038 | الحميات | NDEDC | قطاع شمال الدقهلية | هندسة مدينة المنزلة | المنزلة | محطة محولات المنزلة | Transformer | ND-DKH-30-K0038 | 2025-12-29 | العلمي | A4 | 31 | 31.9407 | 2025-12-31 | 224
1548 | 83006122 | 8920022023464356168 | PO: 50/2024/2025 | ESMC | CL730d22H | NDC-DKH-30-K0040 | حجاج | NDEDC | قطاع شمال الدقهلية | هندسة مدينة المنزلة | المنزلة | محطة محولات المنزلة | Transformer | NDC-DKH-30-K0040 | 2025-12-29 | العلمي | A4 | 31 | 31.94 | 2025-12-31 | 224
1549 | 83006128 | 8920022023464356127 | PO: 50/2024/2025 | ESMC | CL730d22H | NDC-DKH-30-K0043 | زين الدين | NDEDC | قطاع شمال الدقهلية | هندسة مدينة المنزلة | المنزلة | محطة محولات المنزلة | Transformer | NDC-DKH-30-K0043 | 2025-12-29 | العلمي | A4 | 31 | 31.9274 | 2025-12-31 | 224
1550 | 83006125 | 8920022023464356150 | PO: 50/2024/2025 | ESMC | CL730d22H | NDC-DKH-30-K0043 | فرح عساسه | NDEDC | قطاع شمال الدقهلية | هندسة مدينة المنزلة | المنزلة | محطة محولات المنزلة | Transformer | NDC-DKH-30-K0043 | 2025-12-29 | العلمي | A4 | 31 | 31.9428 | 2025-12-31 | 224 | 1200/5
1551 | 83007585 | 8920022023464357109 | PO: 50/2024/2025 | ESMC | CL730d22H | ND-DKH-42-K0070 | م م بلقاس -مغذى الترى-محول الترزى الترعه | NDEDC | قطاع شمال الدقهلية | هندسة قري بلقاس | الترزى | م م بلقاس | Transformer | ND-DKH-42-K0070 | 2025-12-29 | مغذى الترزى | A4 | 31 | 31.3825 | 2025-12-31 | 216 | 300/5 | 200
1552 | 83006127 | 8920022023464356192 | PO: 50/2024/2025 | ESMC | CL730d22H | NDC-DKH-30-K0039 | المطافي | NDEDC | قطاع شمال الدقهلية | هندسة مدينة المنزلة | المنزلة | محطة محولات المنزلة | Transformer | NDC-DKH-30-K0039 | 2025-12-29 | العلمي | A4 | 31 | 31.938 | 2025-12-31 | 224
1553 | 83007303 | 8920022023464356291 | PO: 50/2024/2025 | ESMC | CL730d22H | NDC-DKH-30-K0013 | طلعت | NDEDC | قطاع شمال الدقهلية | هندسة مدينة المنزلة | المنزلة | محطة محولات المنزلة | Transformer | NDC-DKH-30-K0013 | 2025-12-29 | عبد القادر | A4 | 31 | 31.9295 | 2025-12-31 | 224
1554 | 83007586 | 8920022023464357091 | PO: 50/2024/2025 | ESMC | CL730d22H | ND-DKH-42-K0071 | م م بلقاس -مغذى الترزى-محول الترزى المسجد | NDEDC | قطاع شمال الدقهلية | هندسة قري بلقاس | الترزى | م م بلقاس | Transformer | ND-DKH-42-K0071 | 2025-12-29 | مغذى الترزى | A4 | 31 | 31.3857 | 2025-12-31 | 216 | 300/5 | 200
1555 | 83007302 | 8920022023464356309 | PO: 50/2024/2025 | ESMC | CL730d22H | NDC-DKH-30-K0019 | الخولي | NDEDC | قطاع شمال الدقهلية | هندسة مدينة المنزلة | المنزلة | محطة محولات المنزلة | Transformer | NDC-DKH-30-K0019 | 2025-12-31 | عبد القادر | A4 | 31 | 31.9274 | 2025-12-31 | 224
1556 | 83007788 | 8920022023464356275 | PO: 50/2024/2025 | ESMC | CL730d22H | NDC-DKH-30-K0025 | المحطه | NDEDC | قطاع شمال الدقهلية | هندسة مدينة المنزلة | المنزلة | محطة محولات المنزلة | Transformer | NDC-DKH-30-K0025 | 2025-12-25 | ابو خودة | A4 | 31 | 31.9386 | 2025-12-31 | 224
1557 | 83007305 | 8920022023464356390 | PO: 50/2024/2025 | ESMC | CL730d22H | NDC-DKH-30-K0026 | المسعوديه | NDEDC | قطاع شمال الدقهلية | هندسة مدينة المنزلة | المنزلة | محطة محولات المنزلة | Transformer | NDC-DKH-30-K0026 | 2025-12-25 | ابو خودة | A4 | 31 | 31.938 | 2025-12-31 | 224
1558 | 83007306 | 8920022023464356481 | PO: 50/2024/2025 | ESMC | CL730d22H | NDC-DKH-30-K0027 | ابو خوده | NDEDC | قطاع شمال الدقهلية | هندسة مدينة المنزلة | المنزلة | محطة محولات المنزلة | Transformer | NDC-DKH-30-K0027 | 2025-12-25 | ابو خودة | A4 | 31 | 31.938 | 2025-12-31 | 224
1559 | 83007307 | 8920022023464356507 | PO: 50/2024/2025 | ESMC | CL730d22H | NDC-DKH-30-K0031 | الدقوقي | NDEDC | قطاع شمال الدقهلية | هندسة مدينة المنزلة | المنزلة | محطة محولات المنزلة | Transformer | NDC-DKH-30-K0031 | 2025-12-25 | ابو خودة | A4 | 31 | 31.938 | 2025-12-31 | 224
1560 | 83007309 | 8920022023464356515 | PO: 50/2024/2025 | ESMC | CL730d22H | NDC-DKH-30-K0032 | الحمزاوي | NDEDC | قطاع شمال الدقهلية | هندسة مدينة المنزلة | المنزلة | محطة محولات المنزلة | Transformer | NDC-DKH-30-K0032 | 2025-12-25 | ابو خودة | A4 | 31 | 31.938 | 2025-12-31 | 224
1561 | 83007582 | 8920022023464357083 | PO: 50/2024/2025 | ESMC | CL730d22H | ND-DKH-42-K0067 | م م بلقاس -مغذى الترزى-محول الترزى البلد | NDEDC | قطاع شمال الدقهلية | هندسة قري بلقاس | الترزى | م م بلقاس | Transformer | ND-DKH-42-K0067 | 2025-12-29 | مغذى الترزى | A4 | 31 | 31.3881 | 2025-12-31 | 216
1562 | 830073100 | 8920022023464356523 | PO: 50/2024/2025 | ESMC | CL730d22H | NDC-DKH-30-K0028 | سوق السمك | NDEDC | قطاع شمال الدقهلية | هندسة مدينة المنزلة | المنزلة | محطة محولات المنزلة | Transformer | NDC-DKH-30-K0028 | 2025-12-25 | ابو خودة | A4 | 31 | 31.9356 | 2025-12-31 | 224
1563 | 83006581 | 8920040112431366421 | PO: 50/2024/2025 | ESMC | CL730d22H | NDC-DKH-43-K00512 | مغذي توشيبا - محول مها صبري | NDEDC | قطاع جنوب الدقهلية | هندسة شرق المنصورة | مدينة المنصورة | محطة محولات منية سندوب | Transformer | NDC-DKH-43-K00512 | 2025-12-30 | مغذي توشيبا - محول مها صبري | A4 | 0 | 0 | 2025-12-31 | 326 | 800/5 | 200
1564 | 83007781 | 8920022023464356317 | PO: 50/2024/2025 | ESMC | CL730d22H | NDC-DKH-30-K0029 | المنتزه | NDEDC | قطاع شمال الدقهلية | هندسة مدينة المنزلة | المنزلة | محطة محولات المنزلة | Transformer | NDC-DKH-30-K0029 | 2025-12-25 | ابو خودة | A4 | 31 | 31.9274 | 2025-12-31 | 224
1565 | 83007587 | 8920022023464357133 | PO: 50/2024/2025 | ESMC | CL730d22H | ND-DKH-42-K0074 | م م بلقاس -مغذى الترزى-محول العلاويه | NDEDC | قطاع شمال الدقهلية | هندسة قري بلقاس | العلاويه | م م بلقاس | Transformer | ND-DKH-42-K0074 | 2025-12-29 | مغذى الترزى | A4 | 31 | 31.4082 | 2025-12-31 | 216
1566 | 83007859 | 8920022023464356449 | PO: 50/2024/2025 | ESMC | CL730d22H | NDC-DKH-30-K0001 | الري | NDEDC | قطاع شمال الدقهلية | هندسة مدينة المنزلة | المنزلة | محطة محولات المنزلة | Transformer | NDC-DKH-30-K0001 | 2025-12-30 | العكرة | A4 | 31 | 31.9278 | 2025-12-31 | 224
1567 | 83006576 | 8920022023464359535 | PO: 50/2024/2025 | ESMC | CL730d22H | ND-DKH-47-K00167 | محول الشيخ | NDEDC | قطاع جنوب الدقهلية | هندسة اجا | م.مسعود | محطة محولات دماص | Transformer | ND-DKH-47-K00167 | 2025-12-24 | مغذي م مسعود | A4 | 30.8403 | 31.2981 | 2025-12-31 | 332 | 1200/5 | 800
1568 | 83007853 | 8920022023464356440 | PO: 50/2024/2025 | ESMC | CL730d22H | NDC-DKH-30-K0011 | السلام | NDEDC | قطاع شمال الدقهلية | هندسة مدينة المنزلة | المنزلة | محطة محولات المنزلة | Transformer | NDC-DKH-30-K0011 | 2025-12-30 | العكرة | A4 | 31 | 31.9278 | 2025-12-31 | 224
1569 | 83006360 | 8920040112431366431 | PO: 50/2024/2025 | ESMC | CL730d22H | NDC-DKH-43-K00659 | مغذي الشواف - محول زينب مقبل | NDEDC | قطاع جنوب الدقهلية | هندسة شرق المنصورة | مدينة المنصورة | محطة محولات منية سندوب | Transformer | NDC-DKH-43-K00659 | 2025-12-30 | مغذي الشواف - محول زينب مقبل | A4 | 0 | 0 | 2025-12-31 | 326 | 500/5 | 300
1570 | 83006089 | 8920022023464359477 | PO: 50/2024/2025 | ESMC | CL730d22H | ND-DKH-47-K000 | محول دار حفص | NDEDC | قطاع جنوب الدقهلية | هندسة اجا | م. سمنود | محطة محولات منية سمنود | Transformer | ND-DKH-47-K000 | 2025-12-24 | مغذي النصب التذكارى | A4 | 31 | 30.9473 | 2025-12-31 | 332 | 1200/5 | 500
1571 | 83007855 | 8920022023464356408 | PO: 50/2024/2025 | ESMC | CL730d22H | NDC-DKH-30-K0003 | المعلمين | NDEDC | قطاع شمال الدقهلية | هندسة مدينة المنزلة | المنزلة | محطة محولات المنزلة | Transformer | NDC-DKH-30-K0003 | 2025-12-30 | العكرة | A4 | 31 | 31.9309 | 2025-12-31 | 224
1572 | 83007858 | 8920022023464356499 | PO: 50/2024/2025 | ESMC | CL730d22H | NDC-DKH-30-K0010 | ايهاب الخريبي | NDEDC | قطاع شمال الدقهلية | هندسة مدينة المنزلة | المنزلة | محطة محولات المنزلة | Transformer | NDC-DKH-30-K0010 | 2025-12-30 | العكرة | A4 | 31 | 31.9185 | 2025-12-31 | 224
1573 | 83007304 | 8920022023464356283 | PO: 50/2024/2025 | ESMC | CL730d22H | NDC-DKH-30-K0063 | حنه | NDEDC | قطاع شمال الدقهلية | هندسة مدينة المنزلة | المنزلة | محطة محولات المنزلة | Transformer | NDC-DKH-30-K0063 | 2025-12-30 | العكرة | A4 | 31 | 31.9463 | 2025-12-31 | 224
1574 | 83006578 | 8920022023464359402 | PO: 50/2024/2025 | ESMC | CL730d22H | ND-DKH-47-K00044 | محول المصطفي | NDEDC | قطاع جنوب الدقهلية | هندسة اجا | منية سمنود | محطة محولات منية سمنود | Transformer | ND-DKH-47-K00044 | 2025-12-24 | مغذي عملية المياه | A4 | 31 | 30.9543 | 2025-12-31 | 332 | 1200/5 | 800
1575 | 83006987 | 8920022023464356432 | PO: 50/2024/2025 | ESMC | CL730d22H | NDC-DKH-30-K0046 | مشميش | NDEDC | قطاع شمال الدقهلية | هندسة مدينة المنزلة | المنزلة | محطة محولات المنزلة | Transformer | NDC-DKH-30-K0046 | 2025-12-31 | المساكن | A4 | 31 | 31.9463 | 2025-12-31 | 224
1576 | 83007782 | 8920022023464358156 | PO: 50/2024/2025 | ESMC | CL730d22H | NDC-DKH-30-K0020 | الجرايحي | NDEDC | قطاع شمال الدقهلية | هندسة مدينة المنزلة | المنزلة | محطة محولات المنزلة | Transformer | NDC-DKH-30-K0020 | 2025-12-22 | الجرايحي | A4 | 31 | 31.9327 | 2025-12-31 | 224
1577 | 83006580 | 8920022023464359436 | PO: 50/2024/2025 | ESMC | CL730d22H | ND-DKH-47-K00036 | محول الفردوس | NDEDC | قطاع جنوب الدقهلية | هندسة اجا | منية سمنود | محطة محولات منية سمنود | Transformer | ND-DKH-47-K00036 | 2025-12-24 | مغذي النصب التذكارى | A4 | 31 | 30.9557 | 2025-12-31 | 332 | 1200/5 | 800
1578 | 83007783 | 8920022023464358073 | PO: 50/2024/2025 | ESMC | CL730d22H | NDC-DKH-30-K0021 | الثانوية الجديد | NDEDC | قطاع شمال الدقهلية | هندسة مدينة المنزلة | المنزلة | محطة محولات المنزلة | Transformer | NDC-DKH-30-K0021 | 2025-12-22 | الجرايحي | A4 | 31 | 31.9327 | 2025-12-31 | 224
1579 | 83003743 | 9820022023464352944 | PO: 50/2024/2025 | ESMC | CL730d22H | ND-KSH-27-PMT0030 | الخوالد البلد2 | NDEDC | قطاع كفر الشيخ | هندسة قرى سيدي سالم | الخوالد | م م المثلث | Transformer | ND-KSH-27-PMT0030 | 2025-12-25 | لوحة توزيع م عباس- الخوالد | A4 | 0 | 0 | 2025-12-31 | 443 | 300/5 | 200
1580 | 83006143 | 8920022023464356333 | PO: 50/2024/2025 | ESMC | CL730d22H | NDC-DKH-30-K0090 | رمزي | NDEDC | قطاع شمال الدقهلية | هندسة مدينة المنزلة | المنزلة | محطة محولات المنزلة | Transformer | NDC-DKH-30-K0090 | 2025-12-30 | الساقية | A4 | 31 | 31.9269 | 2025-12-31 | 224
1581 | 83006126 | 8920022023464358214 | PO: 50/2024/2025 | ESMC | CL730d22H | NDC-DKH-30-K0112 | ابن تميم | NDEDC | قطاع شمال الدقهلية | هندسة مدينة المنزلة | المنزلة | محطة محولات المنزلة | Transformer | NDC-DKH-30-K0112 | 2025-12-27 | ابن تميم | A4 | 31 | 31.9373 | 2025-12-31 | 224
1582 | 83006083 | 8920022023464359428 | PO: 50/2024/2025 | ESMC | CL730d22H | ND-DKH-47-K00040 | محول البرى الشيخ | NDEDC | قطاع جنوب الدقهلية | هندسة اجا | منية سمنود | محطة محولات منية سمنود | Transformer | ND-DKH-47-K00040 | 2025-12-24 | مغذي البرى الشيخ | A4 | 30.9597 | 31.255 | 2025-12-31 | 332 | 1200/5 | 800
1583 | 83006129 | 8920022023464358206 | PO: 50/2024/2025 | ESMC | CL730d22H | NDC-DKH-30-K0114 | ابو محمود | NDEDC | قطاع شمال الدقهلية | هندسة مدينة المنزلة | المنزلة | محطة محولات المنزلة | Transformer | NDC-DKH-30-K0114 | 2025-12-27 | ابن تميم | A4 | 31 | 31.9386 | 2025-12-31 | 224
1584 | 83005947 | 8920040112431366740 | PO: 50/2024/2025 | ESMC | CL730d22H | ND-DKH-47-K00220 | محول رقم 2 | NDEDC | قطاع جنوب الدقهلية | هندسة اجا | م.ابوالحسين | محطة محولات دماص | Transformer | ND-DKH-47-K00220 | 2025-12-18 | مغذي م.ابو الحسين | A4 | 30.863 | 31.3383 | 2025-12-31 | 332 | 1200/5 | 800
1585 | 83007072 | 8920022023464358180 | PO: 50/2024/2025 | ESMC | CL730d22H | NDC-DKH-30-K0115 | العقده | NDEDC | قطاع شمال الدقهلية | هندسة مدينة المنزلة | المنزلة | محطة محولات المنزلة | Transformer | NDC-DKH-30-K0115 | 2025-12-27 | ابن تميم | A4 | 31 | 31.9405 | 2025-12-31 | 224
1586 | 83007073 | 8920022023464358172 | PO: 50/2024/2025 | ESMC | CL730d22H | NDC-DKH-30-K0117 | علي ماهر | NDEDC | قطاع شمال الدقهلية | هندسة مدينة المنزلة | المنزلة | محطة محولات المنزلة | Transformer | NDC-DKH-30-K0117 | 2025-12-27 | ابن تميم | A4 | 31 | 31.9447 | 2025-12-31 | 224
1587 | 83005945 | 8920040112431366700 | PO: 50/2024/2025 | ESMC | CL730d22H | ND-DKH-47-K00222 | محول رقم 5 | NDEDC | قطاع جنوب الدقهلية | هندسة اجا | م.ابوالحسين | محطة محولات دماص | Transformer | ND-DKH-47-K00222 | 2025-12-18 | مغذي م.ابو الحسين | A4 | 30.8608 | 31.3434 | 2025-12-31 | 332 | 1200/5 | 800
1588 | 83007074 | 8920022023464356119 | PO: 50/2024/2025 | ESMC | CL730d22H | NDC-DKH-30-K0107 | الجبانة1 | NDEDC | قطاع شمال الدقهلية | هندسة مدينة المنزلة | المنزلة | محطة محولات المنزلة | Transformer | NDC-DKH-30-K0107 | 2025-12-29 | البيارة | A4 | 31 | 31.943 | 2025-12-31 | 224
1589 | 83007075 | 8920022023464356101 | PO: 50/2024/2025 | ESMC | CL730d22H | NDC-DKH-30-K0110 | الجبانه 2 | NDEDC | قطاع شمال الدقهلية | هندسة مدينة المنزلة | المنزلة | محطة محولات المنزلة | Transformer | NDC-DKH-30-K0110 | 2025-12-29 | البيارة | A4 | 31 | 31.9416 | 2025-12-31 | 224
1590 | 83007076 | 8920022023464356093 | PO: 50/2024/2025 | ESMC | CL730d22H | NDC-DKH-30-K0103 | البيارة | NDEDC | قطاع شمال الدقهلية | هندسة مدينة المنزلة | المنزلة | محطة محولات المنزلة | Transformer | NDC-DKH-30-K0103 | 2025-12-29 | البيارة | A4 | 31 | 31.9416 | 2025-12-31 | 224
1591 | 83007077 | 8920022023464356085 | PO: 50/2024/2025 | ESMC | CL730d22H | NDC-DKH-30-K0104 | عبد الحليم | NDEDC | قطاع شمال الدقهلية | هندسة مدينة المنزلة | المنزلة | محطة محولات المنزلة | Transformer | NDC-DKH-30-K0104 | 2025-12-29 | البيارة | A4 | 31 | 31.9416 | 2025-12-31 | 224
1592 | 83006662 | 8920022023464359519 | PO: 50/2024/2025 | ESMC | CL730d22H | ND-DKH-47-K00308 | محول الشيخ | NDEDC | قطاع جنوب الدقهلية | هندسة اجا | اخطاب | محطة محولات دماص | Transformer | ND-DKH-47-K00308 | 2025-12-24 | مغذي اخطاب | A4 | 30.8436 | 31.3109 | 2025-12-31 | 332 | 1000/5 | 500
1593 | 83003741 | 9820022023464353017 | PO: 50/2024/2025 | ESMC | CL730d22H | ND-KSH-27-PMT0029 | الزوايدة | NDEDC | قطاع كفر الشيخ | هندسة قرى سيدي سالم | الخوالد | م م المثلث | Transformer | ND-KSH-27-PMT0029 | 2025-12-25 | لوحة توزيع م عباس- الخوالد | A4 | 0 | 0 | 2025-12-31 | 443 | 300/5 | 200
1594 | 83007078 | 8920022023464356077 | PO: 50/2024/2025 | ESMC | CL730d22H | NDC-DKH-30-K0105 | ابو المعاطي | NDEDC | قطاع شمال الدقهلية | هندسة مدينة المنزلة | المنزلة | محطة محولات المنزلة | Transformer | NDC-DKH-30-K0105 | 2025-12-29 | البيارة | A4 | 31 | 31.9416 | 2025-12-31 | 224
1595 | 83007214 | 8920022023464356341 | PO: 50/2024/2025 | ESMC | CL730d22H | NDC-DKH-30-K0118 | حجازي | NDEDC | قطاع شمال الدقهلية | هندسة مدينة المنزلة | المنزلة | محطة محولات المنزلة | Transformer | NDC-DKH-30-K0118 | 2025-12-30 | حجازي | A4 | 31 | 31.9408 | 2025-12-31 | 224
1596 | 83007066 | 8920040112413180857 | PO: 50/2024/2025 | ESMC | CL730d22H | ND-DKH-42-K0046 | م م بطره -مغذى دملاش-محول الجواديه الجمعيه | NDEDC | قطاع شمال الدقهلية | هندسة قري بلقاس | دملاش | م م بطره | Transformer | ND-DKH-42-K0046 | 2025-12-28 | مغذى دملاش | A4 | 31 | 31.4178 | 2025-12-31 | 216
1597 | 83003749 | 8920040112431366978 | PO: 50/2024/2025 | ESMC | CL730d22H | ND-KSH-27-PMT0117 | السريب | NDEDC | قطاع كفر الشيخ | هندسة قرى سيدي سالم | الخوالد | م م المثلث | Transformer | ND-KSH-27-PMT0117 | 2025-12-25 | لوحة توزيع م عباس- الخوالد- السريب | A4 | 0 | 0 | 2025-12-31 | 443 | 300/5 | 200
1598 | 83007219 | 8920022023464356358 | PO: 50/2024/2025 | ESMC | CL730d22H | NDC-DKH-30-K0121 | السلخانه | NDEDC | قطاع شمال الدقهلية | هندسة مدينة المنزلة | المنزلة | محطة محولات المنزلة | Transformer | NDC-DKH-30-K0121 | 2025-12-30 | حجازي | A4 | 31 | 31.9416 | 2025-12-31 | 224
1599 | 83007220 | 8920022023464356382 | PO: 50/2024/2025 | ESMC | CL730d22H | NDC-DKH-30-K0122 | رحمو | NDEDC | قطاع شمال الدقهلية | هندسة مدينة المنزلة | المنزلة | محطة محولات المنزلة | Transformer | NDC-DKH-30-K0122 | 2025-12-30 | حجازي | A4 | 31 | 31.9269 | 2025-12-31 | 224
1600 | 83006121 | 8920022023464356366 | PO: 50/2024/2025 | ESMC | CL730d22H | NDC-DKH-30-K0120 | علي المرسي | NDEDC | قطاع شمال الدقهلية | هندسة مدينة المنزلة | المنزلة | محطة محولات المنزلة | Transformer | NDC-DKH-30-K0120 | 2025-12-30 | حجازي | A4 | 31 | 31.9416 | 2025-12-31 | 224
1601 | 83003745 | 8920040112431366985 | PO: 50/2024/2025 | ESMC | CL730d22H | ND-KSH-27-PMT0121 | الطحان | NDEDC | قطاع كفر الشيخ | هندسة قرى سيدي سالم | الخوالد | م م المثلث | Transformer | ND-KSH-27-PMT0121 | 2025-12-25 | لوحة توزيع م عباس- الخوالد | A4 | 0 | 0 | 2025-12-31 | 443 | 150/5 | 100
1602 | 83007572 | 8920040112413180868 | PO: 50/2024/2025 | ESMC | CL730d22H | ND-DKH-42-K0024 | م م بلقاس -مغذى الزهراء-محول م بسنديله البحر | NDEDC | قطاع شمال الدقهلية | هندسة قري بلقاس | م بسنديله | م م بطره | Transformer | ND-DKH-42-K0024 | 2025-12-28 | مغذى الزهراء | A4 | 31 | 31.4579 | 2025-12-31 | 216 | 1000/5 | 500
1603 | 83007857 | 8920022023464356234 | PO: 50/2024/2025 | ESMC | CL730d22H | NDC-DKH-30-K0047 | ابو ربيع | NDEDC | قطاع شمال الدقهلية | هندسة مدينة المنزلة | المنزلة | محطة محولات المنزلة | Transformer | NDC-DKH-30-K0047 | 2025-12-31 | المساكن | A4 | 31 | 31.9488 | 2025-12-31 | 224
1604 | 83003747 | 8920040112431366971 | PO: 50/2024/2025 | ESMC | CL730d22H | ND-KSH-27-PMT0120 | العرجاوى | NDEDC | قطاع كفر الشيخ | هندسة قرى سيدي سالم | الخوالد | م م المثلث | Transformer | ND-KSH-27-PMT0120 | 2025-12-30 | لوحة توزيع م عباس- الخوالد- | A4 | 0 | 0 | 2025-12-31 | 443 | 100/5 | 63
1605 | 83007576 | 8920040112413180867 | PO: 50/2024/2025 | ESMC | CL730d22H | ND-DKH-42-K0013 | م م بلقاس -مغذى الزهراء-محول ابراهيم الشربينى البلد | NDEDC | قطاع شمال الدقهلية | هندسة قري بلقاس | ابراهيم الشربينى | م م بطره | Transformer | ND-DKH-42-K0013 | 2025-12-28 | مغذى الزهراء | A4 | 31 | 31.4667 | 2025-12-31 | 216 | 320/5 | 200
1606 | 83006982 | 8920022023464356424 | PO: 50/2024/2025 | ESMC | CL730d22H | NDC-DKH-30-K0051 | عميش | NDEDC | قطاع شمال الدقهلية | هندسة مدينة المنزلة | المنزلة | محطة محولات المنزلة | Transformer | NDC-DKH-30-K0051 | 2025-12-31 | المساكن | A4 | 31 | 31.9488 | 2025-12-31 | 224 | 500/5
1607 | 83007574 | 8920040112413180866 | PO: 50/2024/2025 | ESMC | CL730d22H | ND-DKH-42-K0011 | م م بلقاس -مغذى الزهراء-محول كوم الديبه | NDEDC | قطاع شمال الدقهلية | هندسة قري بلقاس | كوم الديبه | م م بطره | Transformer | ND-DKH-42-K0011 | 2025-12-31 | مغذى الزهراء | A4 | 31 | 31.4508 | 2025-12-31 | 216 | 800/5 | 500
1608 | 83006994 | 8920022023464358990 | PO: 50/2024/2025 | ESMC | CL730d22H | استاوروا | إبراهيم ع.الهادي - كشك | NDEDC | قطاع شمال الدقهلية | هندسة بني عبيد | اليوسفية | ميت فارس | Transformer | استاوروا | 2025-12-31 | بني عبيد | A4 | 0 | 0 | 2025-12-31 | 219 | 1250/5 | 800
1609 | 83006983 | 8920022023464356416 | PO: 50/2024/2025 | ESMC | CL730d22H | NDC-DKH-30-K0062 | صقر | NDEDC | قطاع شمال الدقهلية | هندسة مدينة المنزلة | المنزلة | محطة محولات المنزلة | Transformer | NDC-DKH-30-K0062 | 2025-12-31 | المساكن | A4 | 31 | 31.9488 | 2025-12-31 | 224
1610 | 83007575 | 8920040112413180871 | PO: 50/2024/2025 | ESMC | CL730d22H | ND-DKH-42-K0012 | م م بطره -مغذى الزهراء-محول ع بحرى | NDEDC | قطاع شمال الدقهلية | هندسة قري بلقاس | عزبه بحرى | م م بطره | Transformer | ND-DKH-42-K0012 | 2025-12-28 | مغذى الزهراء | A4 | 31 | 31.4533 | 2025-12-31 | 216 | 320/5 | 200
1611 | 83006996 | 8920022023464356705 | PO: 50/2024/2025 | ESMC | CL730d22H | استاوروا | طلعت- كشك | NDEDC | قطاع شمال الدقهلية | هندسة بني عبيد | اليوسفية | ميت فارس | Transformer | استاوروا | 2025-12-31 | بني عبيد | A4 | 0 | 0 | 2025-12-31 | 219 | 1250/5 | 800
1612 | 83006130 | 8920022023464356184 | PO: 50/2024/2025 | ESMC | CL730d22H | NDC-DKH-30-K0042 | الحنفي | NDEDC | قطاع شمال الدقهلية | هندسة مدينة المنزلة | المنزلة | محطة محولات المنزلة | Transformer | NDC-DKH-30-K0042 | 2025-12-29 | العلمي | A4 | 31 | 31.9365 | 2025-12-31 | 224
1613 | 83007301 | 8920022023464358149 | PO: 50/2024/2025 | ESMC | CL730d22H | NDC-DKH-30-K0024 | الزهراء | NDEDC | قطاع شمال الدقهلية | هندسة مدينة المنزلة | المنزلة | محطة محولات المنزلة | Transformer | NDC-DKH-30-K0024 | 2025-12-22 | الجرايحي | A4 | 31 | 31.9289 | 2025-12-31 | 224
1614 | 83006149 | 8920022023464356335 | PO: 50/2024/2025 | ESMC | CL730d22H | NDC-DKH-30-K0092 | قهوة | NDEDC | قطاع شمال الدقهلية | هندسة مدينة المنزلة | المنزلة | محطة محولات المنزلة | Transformer | NDC-DKH-30-K0092 | 2025-12-30 | الساقية | A4 | 31 | 33.9269 | 2025-12-31 | 224
1615 | 83007071 | 8920022023464358198 | PO: 50/2024/2025 | ESMC | CL730d22H | NDC-DKH-30-K0116 | الفداء | NDEDC | قطاع شمال الدقهلية | هندسة مدينة المنزلة | المنزلة | محطة محولات المنزلة | Transformer | NDC-DKH-30-K0116 | 2025-12-27 | ابن تميم | A4 | 31 | 31.9416 | 2025-12-31 | 224
1616 | 83007218 | 8920022023464356374 | PO: 50/2024/2025 | ESMC | CL730d22H | NDC-DKH-30-K0119 | البلقا | NDEDC | قطاع شمال الدقهلية | هندسة مدينة المنزلة | المنزلة | محطة محولات المنزلة | Transformer | NDC-DKH-30-K0119 | 2025-12-30 | حجازي | A4 | 31 | 31.9416 | 2025-12-31 | 224
1617 | 83007079 | 8920022023464356267 | PO: 50/2024/2025 | ESMC | CL730d22H | NDC-DKH-30-K0106 | ابو حبيب | NDEDC | قطاع شمال الدقهلية | هندسة مدينة المنزلة | المنزلة | محطة محولات المنزلة | Transformer | NDC-DKH-30-K0106 | 2025-12-29 | البيارة | A4 | 31 | 31.9416 | 2025-12-31 | 224
1618 | 83006356 | 8920040112431366432 | PO: 50/2024/2025 | ESMC | CL730d22H | NDC-DKH-43-K00705 | مغذي الجامعه الازهرية - محول منصور التهامي | NDEDC | قطاع جنوب الدقهلية | هندسة شرق المنصورة | مدينة المنصورة | محطة محولات ميت الصارم | Transformer | NDC-DKH-43-K00705 | 2025-12-30 | مغذي الجامعه الازهرية - محول منصور التهامي | A4 | 0 | 0 | 2025-12-31 | 326 | 600/5 | 300
1619 | 83006359 | 8920040112431366428 | PO: 50/2024/2025 | ESMC | CL730d22H | NDC-DKH-43-K00656 | مغذي الشواف - محول سوزان عبد الرحمن | NDEDC | قطاع جنوب الدقهلية | هندسة شرق المنصورة | مدينة المنصورة | محطة محولات منية سندوب | Transformer | NDC-DKH-43-K00656 | 2025-12-30 | مغذي الشواف - محول سوزان عبد الرحمن | A4 | 0 | 0 | 2025-12-31 | 326 | 600/5 | 300
1620 | 83006358 | 8920022023464354288 | PO: 50/2024/2025 | ESMC | CL730d22H | NDC-DKH-43-K00652 | مغذي الجامعه الازهرية - محول سور معهد الفتيات | NDEDC | قطاع جنوب الدقهلية | هندسة شرق المنصورة | مدينة المنصورة | محطة محولات ميت الصارم | Transformer | NDC-DKH-43-K00652 | 2025-12-30 | مغذي الجامعه الازهرية - محول سور معهد الفتيات | A4 | 0 | 0 | 2025-12-31 | 326 | 800/5 | 500
1621 | 83006357 | 8920022023464354296 | PO: 50/2024/2025 | ESMC | CL730d22H | NDC-DKH-43-K00658 | مغذي الجامعه الازهرية - محول عبد الله الشريعي | NDEDC | قطاع جنوب الدقهلية | هندسة شرق المنصورة | مدينة المنصورة | محطة محولات ميت الصارم | Transformer | NDC-DKH-43-K00658 | 2025-12-30 | مغذي الجامعه الازهرية - محول عبد الله الشريعي | A4 | 0 | 0 | 2025-12-31 | 326 | 400/5 | 300
1622 | 83006355 | 8920022023464354262 | PO: 50/2024/2025 | ESMC | CL730d22H | NDC-DKH-43-K00657 | مغذي الشواف - محول رمضان عبد الجليل | NDEDC | قطاع جنوب الدقهلية | هندسة شرق المنصورة | مدينة المنصورة | محطة محولات منية سندوب | Transformer | NDC-DKH-43-K00657 | 2025-12-30 | مغذي الشواف - محول رمضان عبد الجليل | A4 | 0 | 0 | 2025-12-31 | 326 | 800/5 | 500
1623 | 83006354 | 8920022023464354270 | PO: 50/2024/2025 | ESMC | CL730d22H | NDC-DKH-43-K00398 | مغذي الشباب والرياضة - محول جرافينا | NDEDC | قطاع جنوب الدقهلية | هندسة شرق المنصورة | مدينة المنصورة | محطة محولات منية سندوب | Transformer | NDC-DKH-43-K00398 | 2025-12-30 | مغذي الشباب والرياضة - محول جرافينا | A4 | 0 | 0 | 2025-12-31 | 326 | 1200/5 | 300
1624 | 83006286 | 8920022023464359527 | PO: 50/2024/2025 | ESMC | CL730d22H | ND-DKH-47-K00309 | محول المقابر | NDEDC | قطاع جنوب الدقهلية | هندسة اجا | اخطاب | محطة محولات دماص | Transformer | ND-DKH-47-K00309 | 2025-12-24 | مغذي اخطاب | A4 | 31 | 30.8395 | 2025-12-31 | 332 | 400/5 | 200
1625 | 83006667 | 8920022023464359485 | PO: 50/2024/2025 | ESMC | CL730d22H | ND-DKH-47-K00171 | محول جلموة المقابر | NDEDC | قطاع جنوب الدقهلية | هندسة اجا | اخطاب | محطة محولات دماص | Transformer | ND-DKH-47-K00171 | 2025-12-24 | مغذي اخطاب | A4 | 31 | 30.8544 | 2025-12-31 | 332 | 400/5 | 300
1626 | 83006666 | 8920022023464359444 | PO: 50/2024/2025 | ESMC | CL730d22H | ND-DKH-47-K0298 | محول المضيفة | NDEDC | قطاع جنوب الدقهلية | هندسة اجا | سنبخت | محطة محولات دماص | Transformer | ND-DKH-47-K0298 | 2025-12-26 | مغذي نوسا البحر | A4 | 31 | 30.9755 | 2025-12-31 | 332 | 400/5 | 500
1627 | 83006429 | 8920022023464359451 | PO: 50/2024/2025 | ESMC | CL730d22H | ND-DKH-47-K0297 | محول ابو حليمة | NDEDC | قطاع جنوب الدقهلية | هندسة اجا | سنبخت | محطة محولات اجا | Transformer | ND-DKH-47-K0297 | 2025-12-26 | مغذي نوسا البحر | A4 | 31 | 30.9774 | 2025-12-31 | 332 | 400/5 | 500
1628 | 83006633 | 8920022023464358263 | PO: 50/2024/2025 | ESMC | CL730d22H | NDC-DKH-31-PMT0037 | عداد ذكي - محول عزبه الجميل - مغذي الزيني | NDEDC | قطاع شمال الدقهلية | هندسة قري المنزلة | النسايمه - المنزله | محطة محولات المنزلة | Transformer | NDC-DKH-31-PMT0037 | 2025-12-31 | لوحه توزيع العزيزه - مغذي الزيني | A4 | 31 | 32.0237 | 2025-12-31 | 223 |  | 100
1629 | 83006148 | 8920022023464358404 | PO: 50/2024/2025 | ESMC | CL730d22H | NDC-DKH-31-K00034 | عداد ذكي - محول العين 2- مغذي ميت شريف | NDEDC | قطاع شمال الدقهلية | هندسة قري المنزلة | البصراط - المنزله | محطة محولات الجمالية | Transformer | NDC-DKH-31-K00034 | 2025-12-31 | محطو محولات الجمالية | A4 | 31 | 31.8881 | 2025-12-31 | 223 | 500/5 | 300
1630 | 83006142 | 8920022023464358321 | PO: 50/2024/2025 | ESMC | CL730d22H | NDC-DKH-31-K00035 | عداد ذكي - محول الجامع بالبصراط - مغذي ميت شريف | NDEDC | قطاع شمال الدقهلية | هندسة قري المنزلة | البصراط - المنزله | محطة محولات الجمالية | Transformer | NDC-DKH-31-K00035 | 2025-12-31 | محطة محولات الجمالية | A4 | 31 | 31.8745 | 2025-12-31 | 223 | 600/5 | 500
1631 | 83006141 | 8920022023464358388 | PO: 50/2024/2025 | ESMC | CL730d22H | NDC-DKH-31-K00032 | عداد ذكي - محول المسيد- مغذي ميت شريف | NDEDC | قطاع شمال الدقهلية | هندسة قري المنزلة | البصراط - المنزله | محطة محولات الجمالية | Transformer | NDC-DKH-31-K00032 | 2025-12-31 | محطة محولات الجمالية | A4 | 31 | 31.8836 | 2025-12-31 | 223 | 400/5 | 300
1632 | 83007723 | 8920022023464358305 | PO: 50/2024/2025 | ESMC | CL730d22H | NDC-DKH-31-K00031 | عداد ذكي - محول العبور- مغذي ميت شريف | NDEDC | قطاع شمال الدقهلية | هندسة قري المنزلة | البصراط - المنزله | محطة محولات الجمالية | Transformer | NDC-DKH-31-K00031 | 2025-12-31 | محطة محولات الجمالية | A4 | 31 | 33.8825 | 2025-12-31 | 223 | 1600/5 | 800
1499 | 83006421 | 8920022023464359469 | PO: 50/2024/2025 | ESMC | CL730d22H | ND-DKH-47-K00296 | محول المصرف | NDEDC | قطاع جنوب الدقهلية | هندسة اجا | سنبخت | محطة محولات اجا | Transformer | ND-DKH-47-K00296 | 2025-12-22 | مغذي نوسا البحر | A4 | 30.9731 | 31.2934 | 2025-12-30 | 332 | 1000/5 | 800
1500 | 83005783 | 8920040112413180967 | PO: 50/2024/2025 | ESMC | CL730d22H | ndc-dkh-32-k00074-tr001 | غير مباشر | NDEDC | قطاع شمال الدقهلية | هندسة الجمالية | الجماليه | الجماليه | Transformer | ndc-dkh-32-k00074-tr001 | 2025-12-30 | خروج الخزان لوحة توزيع الجماليه | A4 | 31 | 31.8673 | 2025-12-30 | 222 | 800/5 | 500
1501 | 83005784 | 8920040112413180968 | PO: 50/2024/2025 | ESMC | CL730d22H | NDC-DKH-32-K0010-TR002 | غير مباشر | NDEDC | قطاع شمال الدقهلية | هندسة الجمالية | الجماليه | الجماليه | Transformer | NDC-DKH-32-K0010-TR002 | 2025-12-30 | خروج الخزان لوحة توزيع الجماليه | A4 | 31 | 31.8634 | 2025-12-30 | 222 | 500/5 | 300
1502 | 83003576 | 8920022023464356713 | PO: 50/2024/2025 | ESMC | CL730d22H | استاوروا | استاوروا- كشك | NDEDC | قطاع شمال الدقهلية | هندسة بني عبيد | اليوسفية | ميت فارس | Transformer | استاوروا | 2025-12-30 | بني عبيد | A4 | 31 | 31.7206 | 2025-12-30 | 219 | 800/5 | 500
1503 | 83006191 | 8920022023464351698 | PO: 50/2024/2025 | ESMC | CL730d22H | كشك كسر | كشك كسر | NDEDC | قطاع كفر الشيخ | هندسة مطوبس | الدوايده | محطة محولات مطوبس | Transformer | كشك كسر | 2025-12-25 | لوحه توزيع ابو دنيا | A4 | 0 | 0 | 2025-12-30 | 450 | 400/5 | 160
1504 | 83006861 | 8920022023464357125 | PO: 50/2024/2025 | ESMC | CL730d22H | ND-DKH-42-K0076 | م م بلقاس -مغذى الترزى-محول تل عميره | NDEDC | قطاع شمال الدقهلية | هندسة قري بلقاس | تل عميره | م م بلقاس | Transformer | ND-DKH-42-K0076 | 2025-12-29 | مغذى الترزى | A4 | 0 | 0 | 2025-12-30 | 216 | 800/5 | 500
1505 | 83006424 | 8920022023464359253 | PO: 50/2024/2025 | ESMC | CL730d22H | ND-DKH-47-K00101 | محول رقم 1 | NDEDC | قطاع جنوب الدقهلية | هندسة اجا | ميت معاند | محطة محولات اجا | Transformer | ND-DKH-47-K00101 | 2025-12-22 | مغذي جلموة | A4 | 30.8543 | 31.2829 | 2025-12-30 | 332 | 1200/5 | 500
1507 | 83006668 | 8920022023464359261 | PO: 50/2024/2025 | ESMC | CL730d22H | ND-DKH-47-K00099 | محول رقم 2 | NDEDC | قطاع جنوب الدقهلية | هندسة اجا | م منصور | محطة محولات اجا | Transformer | ND-DKH-47-K00099 | 2025-12-22 | مغذي جلموة | A4 | 30.8502 | 31.271 | 2025-12-30 | 332 | 1000/5 | 800
1508 | 83007590 | 8920022023464354158 | PO: 50/2024/2025 | ESMC | CL730d22H | ND-DKH-42-K0077 | م م بلقاس -مغذى الترزى-محول المعاوضه | NDEDC | قطاع شمال الدقهلية | هندسة قري بلقاس | المعاوضه | م م بلقاس | Transformer | ND-DKH-42-K0077 | 2025-12-29 | مغذى الترزى | A4 | 31 | 31.4357 | 2025-12-30 | 216 | 800/5 | 500
1509 | 83022239 | 8920040112413180291 | PO: 50/2024/2025 | ESMC | CL730d22H | NDC-DKH-37-DP-175-C17 | نجير القديم | NDEDC | قطاع شمال الدقهلية | هندسة مدينة شربين | مدينة شربين | محطة محولات الحصص | Feeder Outgoing | NDC-DKH-37-DP-175-C17 | 2025-12-30 | لوحة البلامون | A2 | 0 | 0 | 2025-12-30 | 212
1510 | 83022309 | 8920040112413180292 | PO: 50/2024/2025 | ESMC | CL730d22H | NDC-DKH-37-DP-175-C18 | بساط | NDEDC | قطاع شمال الدقهلية | هندسة مدينة شربين | مدينة شربين | محطة محولات الحصص | Feeder Outgoing | NDC-DKH-37-DP-175-C18 | 2025-12-30 | لوحة البلامون | A2 | 0 | 0 | 2025-12-30 | 212
1511 | 83022303 | 8920040112413180285 | PO: 50/2024/2025 | ESMC | CL730d22H | NDC-DKH-37-DP-175-C16 | نجير الجديد | NDEDC | قطاع شمال الدقهلية | هندسة مدينة شربين | مدينة شربين | محطة محولات الحصص | Feeder Outgoing | NDC-DKH-37-DP-175-C16 | 2025-12-30 | لوحة البلامون | A2 | 0 | 0 | 2025-12-30 | 212
1512 | 83007589 | 8920022023464357141 | PO: 50/2024/2025 | ESMC | CL730d22H | ND-DKH-42-K0075 | م م بلقاس -مغذى الترزى-محول المطاريد | NDEDC | قطاع شمال الدقهلية | هندسة قري بلقاس | العلاويه | م م بلقاس | Transformer | ND-DKH-42-K0075 | 2025-12-30 | مغذى الترزى | A4 | 31 | 31.4316 | 2025-12-30 | 216 | 150/5 | 100
1513 | 83022307 | 8920040112413180279 | PO: 50/2024/2025 | ESMC | CL730d22H | NDC-DKH-37-DP-175-C04 | الحطبة | NDEDC | قطاع شمال الدقهلية | هندسة مدينة شربين | مدينة شربين | محطة محولات الحصص | Feeder Outgoing | NDC-DKH-37-DP-175-C04 | 2025-12-30 | لوحة البلامون | A2 | 0 | 0 | 2025-12-30 | 212
1514 | 83022305 | 8920040112413180297 | PO: 50/2024/2025 | ESMC | CL730d22H | NDC-DKH-37-DP-175-C03 | المحلج | NDEDC | قطاع شمال الدقهلية | هندسة مدينة شربين | مدينة شربين | محطة محولات الحصص | Feeder Outgoing | NDC-DKH-37-DP-175-C03 | 2025-12-30 | لوحة البلامون | A2 | 0 | 0 | 2025-12-30 | 212
1515 | 83006572 | 8920022023464359410 | PO: 50/2024/2025 | ESMC | CL730d22H | ND-DKH-47-K00079 | محول البنزينة | NDEDC | قطاع جنوب الدقهلية | هندسة اجا | طنامل | محطة محولات دماص | Transformer | ND-DKH-47-K00079 | 2025-12-30 | مغذي طنامل الجديد | A4 | 30.8407 | 31.2649 | 2025-12-30 | 332 | 1600/5 | 1000
1516 | 83006489 | 8920022023464355327 | PO: 50/2024/2025 | ESMC | CL730d22H | ND-DKH-50-K00091 | توصيل غير مباشر 1000/5 | NDEDC | قطاع جنوب الدقهلية | هندسة مدينة السنبلاوين | كشك مساكن برقين | السنبلاوين الجديدة | Transformer | ND-DKH-50-K00091 | 2025-12-30 | لوحة توزيع القطع خروج رقم 2 | A4 | 30.8762 | 31.4627 | 2025-12-30 | 333 | 1000/5 | 500
1517 | 83006481 | 8920022023464355202 | PO: 50/2024/2025 | ESMC | CL730d22H | ND-DKH-50-K00086 | توصيل غير مباشر 1000/5 | NDEDC | قطاع جنوب الدقهلية | هندسة مدينة السنبلاوين | كشك العجوانى | السنبلاوين الجديدة | Transformer | ND-DKH-50-K00086 | 2025-12-30 | لوحة توزيع المعاهدة خروج العوضى | A4 | 30.8869 | 31.4649 | 2025-12-30 | 333 | 1000/5 | 500
1518 | 83007583 | 8920022023464357075 | PO: 50/2024/2025 | ESMC | CL730d22H | ND-DKH-42-K0068 | م م بلقاس -مغذى الترزى-محول الترزى الطريق | NDEDC | قطاع شمال الدقهلية | هندسة قري بلقاس | الترزى | م م بلقاس | Transformer | ND-DKH-42-K0068 | 2025-12-29 | مغذى الترزى | A4 | 31 | 31.3897 | 2025-12-30 | 216 | 200/5 | 100
1519 | 83006490 | 8920022023464355244 | PO: 50/2024/2025 | ESMC | CL730d22H | ND-DKH-50-K00087 | توصيل غير مباشر 1000/5 | NDEDC | قطاع جنوب الدقهلية | هندسة مدينة السنبلاوين | كشك أبو فياض | السنبلاوين الجديدة | Transformer | ND-DKH-50-K00087 | 2025-12-30 | لوحة توزيع المعاهدة خروج العوضى | A4 | 30.8854 | 31.4621 | 2025-12-30 | 333 | 1000/5 | 500
1520 | 83007584 | 8920022023464357117 | PO: 50/2024/2025 | ESMC | CL730d22H | ND-DKH-42-K0069 | م م بلقاس -مغذى الترزى-محول الترزى المدخل | NDEDC | قطاع شمال الدقهلية | هندسة قري بلقاس | الترزى | م م بلقاس | Transformer | ND-DKH-42-K0069 | 2025-12-29 | مغذى الترزى | A4 | 31 | 31.3779 | 2025-12-30 | 216 | 300/5 | 200
1521 | 83006488 | 8920022023464355178 | PO: 50/2024/2025 | ESMC | CL730d22H | ND-DKH-50-K000149 | توصيل غير مباشر 1000/5 | NDEDC | قطاع جنوب الدقهلية | هندسة مدينة السنبلاوين | كشك طريق الزقازيق | السنبلاوين الجديدة | Transformer | ND-DKH-50-K000149 | 2025-12-30 | لوحة توزيع المعاهدة خروج المدافن | A4 | 30.8652 | 31.461 | 2025-12-30 | 333 | 1000/5 | 500
1522 | 83022231 | 8920040112413180289 | PO: 50/2024/2025 | ESMC | CL730d22H | NDC-DKH-37-DP-175-C01 | محلة انجاق | NDEDC | قطاع شمال الدقهلية | هندسة مدينة شربين | مدينة شربين | محطة محولات الحصص | Feeder Outgoing | NDC-DKH-37-DP-175-C01 | 2025-12-30 | لوحة البلامون | A2 | 0 | 0 | 2025-12-30 | 212
1523 | 83022301 | 8920040112413180278 | PO: 50/2024/2025 | ESMC | CL730d22H | NDC-DKH-37-DP-175-C05 | الدبوسي | NDEDC | قطاع شمال الدقهلية | هندسة مدينة شربين | مدينة شربين | محطة محولات الحصص | Feeder Outgoing | NDC-DKH-37-DP-175-C05 | 2025-12-30 | لوحة البلامون | A2 | 0 | 0 | 2025-12-30 | 212
1524 | 83006550 | 8920022023464355038 | PO: 50/2024/2025 | ESMC | CL730d22H | ND-DKH-50-K00141 | توصيل غير مباشر 1000/5 | NDEDC | قطاع جنوب الدقهلية | هندسة مدينة السنبلاوين | كشك مساكن الطيارة 3 | السنبلاوين الجديدة | Transformer | ND-DKH-50-K00141 | 2025-12-30 | لوحة توزيع القطع خروج رقم 3 | A4 | 30.8708 | 31.472 | 2025-12-30 | 333 | 1000/5 | 300
1525 | 83006544 | 8920022023464355079 | PO: 50/2024/2025 | ESMC | CL730d22H | ND-DKH-50-K00053 | توصيل غير مباشر 1000/5 | NDEDC | قطاع جنوب الدقهلية | هندسة مدينة السنبلاوين | كشك الطرشوبى | السنبلاوين الجديدة | Transformer | ND-DKH-50-K00053 | 2025-12-30 | لوحة توزيع المعاهدة خروج المدافن | A4 | 30.8757 | 31.4563 | 2025-12-30 | 333 | 1000/5 | 500
1526 | 83006549 | 8920022023464355319 | PO: 50/2024/2025 | ESMC | CL730d22H | ND-DKH-50-K00121 | توصيل غير مباشر 1000/5 | NDEDC | قطاع جنوب الدقهلية | هندسة مدينة السنبلاوين | كشك معمل الشمس | السنبلاوين الجديدة | Transformer | ND-DKH-50-K00121 | 2025-12-30 | لوحة توزيع القطع خروج رقم 9 | A4 | 30.8808 | 31.4686 | 2025-12-30 | 333 | 1000/5 | 500
1527 | 83022234 | 8920040112413180280 | PO: 50/2024/2025 | ESMC | CL730d22H | NDC-DKH-37-DP-175-C19 | الخدمة | NDEDC | قطاع شمال الدقهلية | هندسة مدينة شربين | مدينة شربين | محطة محولات الحصص | Feeder Outgoing | NDC-DKH-37-DP-175-C19 | 2025-12-30 | لوحة البلامون | A2 | 0 | 0 | 2025-12-30 | 212
1528 | 83006546 | 8920022023464355160 | PO: 50/2024/2025 | ESMC | CL730d22H | ND-DKH-50-K00019 | توصيل غير مباشر 800/5 | NDEDC | قطاع جنوب الدقهلية | هندسة مدينة السنبلاوين | كشك القنطرة | السنبلاوين الجديدة | Transformer | ND-DKH-50-K00019 | 2025-12-30 | لوحة توزيع المعاهدة خروج رقم 3 | A4 | 30.8818 | 31.4602 | 2025-12-30 | 333 | 1000/5 | 500
1529 | 83006548 | 8920022023464355228 | PO: 50/2024/2025 | ESMC | CL730d22H | ND-DKH-50-K00044 | توصيل غير مباشر 1000/5 | NDEDC | قطاع جنوب الدقهلية | هندسة مدينة السنبلاوين | كشك النواردة | السنبلاوين الجديدة | Transformer | ND-DKH-50-K00044 | 2025-12-30 | لوحة توزيع المعاهدة خروج رقم 7 | A4 | 30.8809 | 31.4598 | 2025-12-30 | 333 | 1000/5 | 500
1530 | 83006181 | 8920022023464357729 | PO: 50/2024/2025 | ESMC | CL730d22H | ND-DKH-34-K0140 | تم تركيب عداد سمارت بمحول نبيل شاكر | NDEDC | قطاع شمال الدقهلية | هندسة منية النصر | البجلات شارع نبيل شاكر | دكرنس الجديدة | Transformer | ND-DKH-34-K0140 | 2025-12-29 | محطة محولات دكرنس الجديدة | A4 | 22 | 25 | 2025-12-30 | 220 | 500/5 | 300
1531 | 83006184 | 8920022023464357711 | PO: 50/2024/2025 | ESMC | CL730d22H | ND-DKH-34-K0143 | تم تركيب عداد سمارت بمحول الشيخ خليل | NDEDC | قطاع شمال الدقهلية | هندسة منية النصر | البجلات شارع الشيخ خليل | دكرنس الجديدة | Transformer | ND-DKH-34-K0143 | 2025-12-29 | محطة محولات دكرنس الجديدة | A4 | 24 | 27 | 2025-12-30 | 220 | 500/5 | 300
1532 | 83006837 | 8920022023464357703 | PO: 50/2024/2025 | ESMC | CL730d22H | ND-DKH-34-K0215 | تم تركيب عداد سمارت بمحول عارف غاصوب بقرية ميت تمامه | NDEDC | قطاع شمال الدقهلية | هندسة منية النصر | ميت تمامه شارع عارف غاصوب | الزرقا دمياط | Transformer | ND-DKH-34-K0215 | 2025-12-29 | الزرقا دمياط | A4 | 23 | 26 | 2025-12-30 | 220 | 1200/5 | 1000
1533 | 83006701 | 8920022023464357737 | PO: 50/2024/2025 | ESMC | CL730d22H | ND-DKH-34-K00001 | تم تركيب عداد سمارت بمحول العربى فاروق | NDEDC | قطاع شمال الدقهلية | هندسة منية النصر | منية النصر شارع العربى | لوحة توزيع منيه النصر مغذى ابراهيم ستيت | Transformer | ND-DKH-34-K00001 | 2025-12-28 | دكرنس الجديدة | A4 | 25 | 28 | 2025-12-30 | 220 | 800/5 | 500
1534 | 83006707 | 8920022023464357653 | PO: 50/2024/2025 | ESMC | CL730d22H | ND-DKH-34-K00011 | تم تركيب عداد سمارت على محول ابراهيم ستيت | NDEDC | قطاع شمال الدقهلية | هندسة منية النصر | شارع ابراهيم ستيت | دكرنس الجديدة | Transformer | ND-DKH-34-K00011 | 2025-12-28 | منية النصر مغذى ابراهيم ستيت | A4 | 24 | 26 | 2025-12-30 | 220 | 800/5 | 500
1535 | 83006702 | 8920022023464357752 | PO: 50/2024/2025 | ESMC | CL730d22H | ND-DKH-34-K00002 | تم تركيب عداد سمارت على محول الادارة التعليمية | NDEDC | قطاع شمال الدقهلية | هندسة منية النصر | شارع الادارة التعليمية | دكرنس الجديدة | Transformer | ND-DKH-34-K00002 | 2025-12-29 | منية النصر مغذى الادارة التعليمية | A4 | 24 | 26 | 2025-12-30 | 220 | 800/5 | 300
1536 | 83006298 | 8920022023464357661 | PO: 50/2024/2025 | ESMC | CL730d22H | ND-DKH-34-K00003 | تم تركيب عداد سمارت على محول يوسف يسرى | NDEDC | قطاع شمال الدقهلية | هندسة منية النصر | شارع يوسف يسرى | دكرنس الجديدة | Transformer | ND-DKH-34-K00003 | 2025-12-29 | منية النصر مغذى الادارة التعليمية | A4 | 24 | 26 | 2025-12-30 | 220 | 500/5 | 300
1537 | 83006704 | 8920022023464358065 | PO: 50/2024/2025 | ESMC | CL730d22H | ND-DKH-34-K00005 | تم تركيب عداد سمارت على محول ابوباشا | NDEDC | قطاع شمال الدقهلية | هندسة منية النصر | شارع ابو باشا | دكرنس الجديدة | Transformer | ND-DKH-34-K00005 | 2025-12-29 | منية النصر مغذى ابو باشا | A4 | 24 | 26 | 2025-12-30 | 220 | 800/5 | 500
1538 | 83006710 | 8920022023464357638 | PO: 50/2024/2025 | ESMC | CL730d22H | ND-DKH-34-K00019 | تم تركيب عداد سمارت على اللواء صادق | NDEDC | قطاع شمال الدقهلية | هندسة منية النصر | شارع اللواء صادق | دكرنس الجديدة | Transformer | ND-DKH-34-K00019 | 2025-12-24 | منية النصر مغذى اللواء صادق | A4 | 24 | 26 | 2025-12-30 | 220 | 800/5 | 500
1539 | 83006709 | 8920022023464358057 | PO: 50/2024/2025 | ESMC | CL730d22H | ND-DKH-34-K00014 | تم تركيب عداد سمارت على محول بحرى | NDEDC | قطاع شمال الدقهلية | هندسة منية النصر | شارع بحرى | دكرنس الجديدة | Transformer | ND-DKH-34-K00014 | 2025-12-24 | منية النصر مغذى اللواء صادق | A4 | 24 | 26 | 2025-12-30 | 220 | 800/5 | 500
1540 | 83006297 | 8920022023464357679 | PO: 50/2024/2025 | ESMC | CL730d22H | ND-DKH-34-K00020 | تم تركيب عداد سمارت على محول صلاح سالم | NDEDC | قطاع شمال الدقهلية | هندسة منية النصر | شارع صلاح سالم | دكرنس الجديدة | Transformer | ND-DKH-34-K00020 | 2025-12-24 | منية النصر مغذى اللواء صادق | A4 | 24 | 26 | 2025-12-30 | 220 | 800/5 | 500
1541 | 83006296 | 8920022023464357745 | PO: 50/2024/2025 | ESMC | CL730d22H | ND-DKH-34-K00012 | تم تركيب عداد سمارت على محول 23 يوليو | NDEDC | قطاع شمال الدقهلية | هندسة منية النصر | شارع صلاح 23 يوليو | دكرنس الجديدة | Transformer | ND-DKH-34-K00012 | 2025-12-23 | منية النصر مغذى ابراهيم ستيت | A4 | 24 | 26 | 2025-12-30 | 220 | 500/5 | 300
1542 | 83006708 | 8920022023464357695 | PO: 50/2024/2025 | ESMC | CL730d22H | ND-DKH-34-K00013 | تم تركيب عداد سمارت على محول الجامع الكبير | NDEDC | قطاع شمال الدقهلية | هندسة منية النصر | شارع صلاح الجامع الكبير | دكرنس الجديدة | Transformer | ND-DKH-34-K00013 | 2025-12-23 | منية النصر مغذى ابراهيم ستيت | A4 | 24 | 26 | 2025-12-30 | 220 | 800/5 | 500
1543 | 83006703 | 8920022023464357760 | PO: 50/2024/2025 | ESMC | CL730d22H | ND-DKH-34-K00004 | تم تركيب عداد سمارت على محول الجوفار | NDEDC | قطاع شمال الدقهلية | هندسة منية النصر | شارع الجوفار | دكرنس الجديدة | Transformer | ND-DKH-34-K00004 | 2025-12-23 | منية النصر مغذى ابراهيم ستيت | A4 | 24 | 26 | 2025-12-30 | 220 | 800/5 | 500
1544 | 83006705 | 8920022023464357620 | PO: 50/2024/2025 | ESMC | CL730d22H | ND-DKH-34-K00009 | تم تركيب عداد سمارت على محول ابو حلاوه | NDEDC | قطاع شمال الدقهلية | هندسة منية النصر | شارع ابو حلاوه | دكرنس الجديدة | Transformer | ND-DKH-34-K00009 | 2025-12-25 | منية النصر مغذى ابو حلاوه | A4 | 24 | 26 | 2025-12-30 | 220 | 800/5 | 500
1545 | 83006706 | 8920022023464357687 | PO: 50/2024/2025 | ESMC | CL730d22H | ND-DKH-34-K00010 | تم تركيب عداد سمارت على محول السلخانه | NDEDC | قطاع شمال الدقهلية | هندسة منية النصر | شارع السلخانه | دكرنس الجديدة | Transformer | ND-DKH-34-K00010 | 2025-12-25 | منية النصر مغذى ابو حلاوه | A4 | 24 | 26 | 2025-12-30 | 220 | 800/5 | 500
1546 | 83008300 | 8920022023464357646 | PO: 50/2024/2025 | ESMC | CL730d22H | ND-DKH-34-K00018 | تم تركيب عداد سمارت على محول المركز | NDEDC | قطاع شمال الدقهلية | هندسة منية النصر | شارع مركز الشرطه | دكرنس الجديدة | Transformer | ND-DKH-34-K00018 | 2025-12-25 | منية النصر مغذى ابو حلاوه | A4 | 24 | 26 | 2025-12-30 | 220 | 500/5 | 300
1458 | 83006085 | 8920022023464359295 | PO: 50/2024/2025 | ESMC | CL730d22H | ND-DKH-47-K0076 | محول السلخانة | NDEDC | قطاع جنوب الدقهلية | هندسة اجا | طنامل | محطة محولات دماص | Transformer | ND-DKH-47-K0076 | 2025-12-21 | مغذي طنامل الجديد | A4 | 31 | 30.8336 | 2025-12-29 | 332 | 1600/5 | 1000
1459 | 83006430 | 8920022023464359212 | PO: 50/2024/2025 | ESMC | CL730d22H | ND-DKH-47-K00111 | محول المعهد الديني | NDEDC | قطاع جنوب الدقهلية | هندسة اجا | السلامية | محطة محولات اجا | Transformer | ND-DKH-47-K00111 | 2025-12-21 | مغذي شبراويش | A4 | 30.8842 | 31.2488 | 2025-12-29 | 332 | 300/5 | 200
1460 | 83006661 | 8920022023464359220 | PO: 50/2024/2025 | ESMC | CL730d22H | ND-DKH-47-K00107 | محول الجامع الكبير | NDEDC | قطاع جنوب الدقهلية | هندسة اجا | البساتين | محطة محولات اجا | Transformer | ND-DKH-47-K00107 | 2025-12-21 | مغذي شبراويش | A4 | 30.8834 | 31.2521 | 2025-12-29 | 332 | 300/5 | 200
1461 | 83006285 | 8920022023464359121 | PO: 50/2024/2025 | ESMC | CL730d22H | ND-DKH-47-K00124 | محول رقم3 | NDEDC | قطاع جنوب الدقهلية | هندسة اجا | الدير | محطة محولات اجا | Transformer | ND-DKH-47-K00124 | 2025-12-22 | مغذي الايتارية | A4 | 30.8919 | 31.3017 | 2025-12-29 | 332 | 400/5 | 200
1462 | 83006423 | 8920022023464359568 | PO: 50/2024/2025 | ESMC | CL730d22H | ND-DKH-47-K00005 | محول جورجينا 1 | NDEDC | قطاع جنوب الدقهلية | هندسة اجا | اجا | محطة محولات اجا | Transformer | ND-DKH-47-K00005 | 2025-12-22 | مغذي الوادى | A4 | 30.9433 | 31.2968 | 2025-12-29 | 332 | 500/5 | 500
1463 | 83006086 | 8920022023464359329 | PO: 50/2024/2025 | ESMC | CL730d22H | ND-DKH-47-K00032 | محول الساحة | NDEDC | قطاع جنوب الدقهلية | هندسة اجا | اجا | محطة محولات اجا | Transformer | ND-DKH-47-K00032 | 2025-12-22 | مغذي الوادى | A4 | 30.9439 | 31.299 | 2025-12-29 | 332 | 320/5 | 200
1464 | 83007157 | 8920022023464356580 | PO: 50/2024/2025 | ESMC | CL730d22H | ديرب | المدرسة - كشك | NDEDC | قطاع شمال الدقهلية | هندسة بني عبيد | م فارس | ميت فارس | Transformer | ديرب | 2025-12-29 | ميت فارس | A4 | 0 | 0 | 2025-12-29 | 219 | 1250/5 | 800
1465 | 83007154 | 8920022023464356598 | PO: 50/2024/2025 | ESMC | CL730d22H | ديرب | المضيفة- كشك | NDEDC | قطاع شمال الدقهلية | هندسة بني عبيد | م فارس | ميت فارس | Transformer | ديرب | 2025-12-29 | ميت فارس | A4 | 31 | 31.6082 | 2025-12-29 | 219 | 300/5 | 200
1466 | 83007153 | 8920022023464356614 | PO: 50/2024/2025 | ESMC | CL730d22H | الاعدادي | مرشاق1- كشك | NDEDC | قطاع شمال الدقهلية | هندسة بني عبيد | المحمودية | م م دكرنس الجديدة | Transformer | الاعدادي | 2025-12-29 | المحمودية | A4 | 31 | 31.7045 | 2025-12-29 | 219 | 800/5 | 500
1467 | 83007156 | 8920022023464356622 | PO: 50/2024/2025 | ESMC | CL730d22H | الاعدادي | الريس- كشك | NDEDC | قطاع شمال الدقهلية | هندسة بني عبيد | المحمودية | م م دكرنس الجديدة | Transformer | الاعدادي | 2025-12-29 | المحمودية | A4 | 31 | 31.7061 | 2025-12-29 | 219 | 1500/5 | 1000
1468 | 83007152 | 8920022023464356630 | PO: 50/2024/2025 | ESMC | CL730d22H | م فارس | العمدة م فارس- كشك | NDEDC | قطاع شمال الدقهلية | هندسة بني عبيد | م فارس | ميت فارس | Transformer | م فارس | 2025-12-29 | ميت فارس | A4 | 29 | 31.6071 | 2025-12-29 | 219 | 1500/5 | 1000
1469 | 83007234 | 8920022023464356648 | PO: 50/2024/2025 | ESMC | CL730d22H | الملقا | الجرابعة - كشك | NDEDC | قطاع شمال الدقهلية | هندسة بني عبيد | مدينة بني عبيد | ميت فارس | Transformer | الملقا | 2025-12-29 | بني عبيد | A4 | 31 | 31.6503 | 2025-12-29 | 219 | 1250/5 | 800
1470 | 83007240 | 8920022023464356655 | PO: 50/2024/2025 | ESMC | CL730d22H | استاوروا | الديسة - كشك | NDEDC | قطاع شمال الدقهلية | هندسة بني عبيد | مدينة بني عبيد | ميت فارس | Transformer | استاوروا | 2025-12-29 | بني عبيد | A4 | 25.736 | 31.0146 | 2025-12-29 | 219 | 1250/5 | 800
1471 | 83007239 | 8920022023464356663 | PO: 50/2024/2025 | ESMC | CL730d22H | الملقا | البحر - كشك | NDEDC | قطاع شمال الدقهلية | هندسة بني عبيد | مدينة بني عبيد | ميت فارس | Transformer | الملقا | 2025-12-29 | بني عبيد | A4 | 26.1 | 31.6487 | 2025-12-29 | 219 | 1500/5 | 1000
1472 | 83007238 | 8920022023464356671 | PO: 50/2024/2025 | ESMC | CL730d22H | السنباري | الطريق - قاعدة | NDEDC | قطاع شمال الدقهلية | هندسة بني عبيد | مدينة بني عبيد | ميت فارس | Transformer | السنباري | 2025-12-29 | بني عبيد | A4 | 0 | 0 | 2025-12-29 | 219 | 500/5 | 300
1473 | 83007335 | 8920022023464356689 | PO: 50/2024/2025 | ESMC | CL730d22H | م طريف | ابو قورة - كشك | NDEDC | قطاع شمال الدقهلية | هندسة بني عبيد | م طريف | م م دكرنس الجديدة | Transformer | م طريف | 2025-12-29 | م م دكرنس الجديدة | A4 | 31 | 31.6604 | 2025-12-29 | 219 | 800/5 | 500
1474 | 83006266 | 8920040112413180328 | PO: 50/2024/2025 | ESMC | CL730d22H | NDC-DKH-35-K00099 | محطة محولات ميت فارس - لوحة توزيع دكرنس 2 - مغذى كفر عبد المؤمن - محول الترعة م ضافر- كشك | NDEDC | قطاع شمال الدقهلية | هندسة دكرنس | ميت ضافر | محطة محولات ميت فارس | Transformer | NDC-DKH-35-K00099 | 2025-12-29 | لوحة توزيع دكرنس 2 - مغذى كفر عبد المؤمن | A4 | 31 | 31.5436 | 2025-12-29 | 214 | 500/5 | 300
1475 | 83006264 | 8920040112413180327 | PO: 50/2024/2025 | ESMC | CL730d22H | NDC-DKH-35-K00100 | محطة محولات ميت فارس - لوحة توزيع دكرنس 2 - مغذى كفر عبد المؤمن - محول الجبانة ميت ضافر - كشك | NDEDC | قطاع شمال الدقهلية | هندسة دكرنس | ميت ضافر | محطة محولات ميت فارس | Transformer | NDC-DKH-35-K00100 | 2025-12-29 | لوحة توزيع دكرنس 2 - مغذى كفر عبد المؤمن | A4 | 31 | 31.5457 | 2025-12-29 | 214 | 800/5 | 500
1476 | 83007936 | 8920040112413180847 | PO: 50/2024/2025 | ESMC | CL730d22H | NDC-DKH-41-K00159 | لوحة المعصرة-مغذي د سيد -محول التخريمة | NDEDC | قطاع شمال الدقهلية | هندسة مدينة بلقاس | قرية المعصرة | محطة محولات بلقاس | Transformer | NDC-DKH-41-K00159 | 2025-12-25 | مغذي د سيد | A4 | 31 | 31.3101 | 2025-12-29 | 217 | 1500/5 | 1000
1477 | 83006090 | 8920022023464360061 | PO: 50/2024/2025 | ESMC | CL730d22H | ND-DKH-47-K0006 | محول جورجينا 2 | NDEDC | قطاع جنوب الدقهلية | هندسة اجا | اجا | محطة محولات اجا | Transformer | ND-DKH-47-K0006 | 2025-12-22 | مغذي فريد غبور | A4 | 30.9426 | 31.2978 | 2025-12-29 | 332 | 1200/5 | 800
1478 | 83006426 | 8920022023464359352 | PO: 50/2024/2025 | ESMC | CL730d22H | ND-DKH-47-K0569 | محول رقم1 | NDEDC | قطاع جنوب الدقهلية | هندسة اجا | م.دمسيس | محطة محولات دماص | Transformer | ND-DKH-47-K0569 | 2025-12-22 | مغذي م.دمسيس | A4 | 30.8272 | 31.2252 | 2025-12-29 | 332 | 400/5 | 300
1479 | 83006427 | 8920022023464359394 | PO: 50/2024/2025 | ESMC | CL730d22H | ND-DKH-47-K0097 | محول رقم9 | NDEDC | قطاع جنوب الدقهلية | هندسة اجا | م.دمسيس | محطة محولات دماص | Transformer | ND-DKH-47-K0097 | 2025-12-22 | مغذي م.دمسيس | A4 | 30.8233 | 31.2242 | 2025-12-29 | 332 | 400/5 | 200
1480 | 83022310 | 8920040112413180294 | PO: 50/2024/2025 | ESMC | CL730d22H | NDC-DKH-37-DP-175-C13 | دخول 5 | NDEDC | قطاع شمال الدقهلية | هندسة مدينة شربين | مدينة شربين | محطة محولات الحصص | Feeder Incoming | NDC-DKH-37-DP-175-C13 | 2025-12-29 | لوحة البلامون | A2 | 31 | 31.3601 | 2025-12-29 | 212
1481 | 83022302 | 8920040112413180299 | PO: 50/2024/2025 | ESMC | CL730d22H | NDC-DKH-37-DP-175-C12 | دخول 4 | NDEDC | قطاع شمال الدقهلية | هندسة مدينة شربين | مدينة شربين | محطة محولات الحصص | Feeder Incoming | NDC-DKH-37-DP-175-C12 | 2025-12-29 | لوحة البلامون | A2 | 31 | 31.3601 | 2025-12-29 | 212
1482 | 83022232 | 8920040112413180290 | PO: 50/2024/2025 | ESMC | CL730d22H | NDC-DKH-37-DP-175-C07 | دخول 2 | NDEDC | قطاع شمال الدقهلية | هندسة مدينة شربين | مدينة شربين | محطة محولات الحصص | Feeder Incoming | NDC-DKH-37-DP-175-C07 | 2025-12-29 | لوحة البلامون | A2 | 31 | 31.3601 | 2025-12-29 | 212
1483 | 83022238 | 8920040112413180284 | PO: 50/2024/2025 | ESMC | CL730d22H | NDC-DKH-37-DP-175-C08 | احتياطى | NDEDC | قطاع شمال الدقهلية | هندسة مدينة شربين | مدينة شربين | محطة محولات الحصص | Feeder Outgoing | NDC-DKH-37-DP-175-C08 | 2025-12-29 | لوحة البلامون | A2 | 31 | 31.3601 | 2025-12-29 | 212
1484 | 83022306 | 8920040112413180293 | PO: 50/2024/2025 | ESMC | CL730d22H | NDC-DKH-37-DP-175-C14 | بدواى الجديد | NDEDC | قطاع شمال الدقهلية | هندسة مدينة شربين | مدينة شربين | محطة محولات الحصص | Feeder Outgoing | NDC-DKH-37-DP-175-C14 | 2025-12-29 | لوحة البلامون | A2 | 31 | 31.3601 | 2025-12-29 | 212
1485 | 83022304 | 8920040112413180296 | PO: 50/2024/2025 | ESMC | CL730d22H | NDC-DKH-37-DP-175-C11 | دخول 3 | NDEDC | قطاع شمال الدقهلية | هندسة مدينة شربين | مدينة شربين | محطة محولات الحصص | Feeder Incoming | NDC-DKH-37-DP-175-C11 | 2025-12-29 | لوحة البلامون | A2 | 31 | 31.3601 | 2025-12-29 | 212
1486 | 83006425 | 8920022023464359360 | PO: 50/2024/2025 | ESMC | CL730d22H | ND-DKH-47-K00052 | محول الشرقي | NDEDC | قطاع جنوب الدقهلية | هندسة اجا | الديرس | محطة محولات اجا | Transformer | ND-DKH-47-K00052 | 2025-12-22 | مغذي الديرس | A4 | 31 | 30.9191 | 2025-12-29 | 332 | 1000/5 | 500
1487 | 83022240 | 8920040112413180282 | PO: 50/2024/2025 | ESMC | CL730d22H | NDC-DKH-37-DP-175-C06 | دخول 1 | NDEDC | قطاع شمال الدقهلية | هندسة مدينة شربين | مدينة شربين | محطة محولات الحصص | Feeder Incoming | NDC-DKH-37-DP-175-C06 | 2025-12-29 | لوحة البلامون | A2 | 31 | 31.3601 | 2025-12-29 | 212
1488 | 83007607 | 8920040112413180400 | PO: 50/2024/2025 | ESMC | CL730d22H | ND-KSH-24-K0130 | المركز الطبي | NDEDC | قطاع كفر الشيخ | هندسة فوه | سنديون | فوه | Transformer | ND-KSH-24-K0130 | 2025-12-29 | سنديون | A4 | 31 | 30.5157 | 2025-12-29 | 449 | 1000/5 | 500
1489 | 83007602 | 8920040112413180402 | PO: 50/2024/2025 | ESMC | CL730d22H | ND-KSH-24-K0131 | مجمع المدارس | NDEDC | قطاع كفر الشيخ | هندسة فوه | سنديون | فوه | Transformer | ND-KSH-24-K0131 | 2025-12-29 | سنديون | A4 | 31 | 30.5057 | 2025-12-29 | 449 | 400/5 | 300
1490 | 83007601 | 8920040112430007205 | PO: 50/2024/2025 | ESMC | CL730d22H | ND-KSH-24-K011 | الصهريج | NDEDC | قطاع كفر الشيخ | هندسة فوه | سنديون | فوه | Transformer | ND-KSH-24-K011 | 2025-12-29 | سنديون | A4 | 31 | 30.5134 | 2025-12-29 | 449 | 400/5 | 160
1491 | 83007605 | 8920040112431366515 | PO: 50/2024/2025 | ESMC | CL730d22H | ND-KSH-24-K007 | النشار | NDEDC | قطاع كفر الشيخ | هندسة فوه | سنديون | فوه | Transformer | ND-KSH-24-K007 | 2025-12-29 | سنديون | A4 | 31 | 30.5379 | 2025-12-29 | 449 | 1000/5 | 63
1492 | 83007603 | 8920040112430007211 | PO: 50/2024/2025 | ESMC | CL730d22H | ND-KSH-24-K0242 | الطراوي | NDEDC | قطاع كفر الشيخ | هندسة فوه | سنديون | فوه | Transformer | ND-KSH-24-K0242 | 2025-12-29 | سنديون | A4 | 31 | 30.5398 | 2025-12-29 | 449 | 400/5 | 160
1493 | 83006291 | 8920022023464357612 | PO: 50/2024/2025 | ESMC | CL730d22H | ND-DKH-34-K0101 | تم تركيب عداد سمارت بمحول فهمى مقبل | NDEDC | قطاع شمال الدقهلية | هندسة منية النصر | ميت حديد محول فهمى مقبل | دكرنس الجديدة | Transformer | ND-DKH-34-K0101 | 2025-12-28 | محطة محولات دكرنس الجديدة | A4 | 24 | 26 | 2025-12-29 | 220 | 500/5 | 250
1494 | 83006295 | 8920022023464357604 | PO: 50/2024/2025 | ESMC | CL730d22H | ND-DKH-34-K0104 | تم تركيب عداد سمارت بمحول الطحين 2 | NDEDC | قطاع شمال الدقهلية | هندسة منية النصر | ميت حديد محول شارع مكنة الطحين | دكرنس الجديدة | Transformer | ND-DKH-34-K0104 | 2025-12-28 | محطة محولات دكرنس الجديدة | A4 | 25 | 30 | 2025-12-29 | 220 | 800/5 | 500
1495 | 83006292 | 8920022023464357588 | PO: 50/2024/2025 | ESMC | CL730d22H | ND-DKH-34-K0100 | تم تركيب عداد سمارت بمحول او حلاوة | NDEDC | قطاع شمال الدقهلية | هندسة منية النصر | ميت حديد محول شارع ابو حلاوه | دكرنس الجديدة | Transformer | ND-DKH-34-K0100 | 2025-12-28 | محطة محولات دكرنس الجديدة | A4 | 22 | 26 | 2025-12-29 | 220 | 500/5 | 250
1496 | 83006293 | 8920022023464357370 | PO: 50/2024/2025 | ESMC | CL730d22H | ND-DKH-34-K0103 | تم تركيب عداد سمارت بمحول الطحين 1 | NDEDC | قطاع شمال الدقهلية | هندسة منية النصر | ميت حديد محول شارع مكنة الطحين | دكرنس الجديدة | Transformer | ND-DKH-34-K0103 | 2025-12-28 | محطة محولات دكرنس الجديدة | A4 | 23 | 27 | 2025-12-29 | 220 | 500/5 | 300
1497 | 83006294 | 8920022023464357596 | PO: 50/2024/2025 | ESMC | CL730d22H | ND-DKH-34-K0102 | تم تركيب عداد سمارت بمحول محمد على | NDEDC | قطاع شمال الدقهلية | هندسة منية النصر | ميت حديد محول شارع محمد على | دكرنس الجديدة | Transformer | ND-DKH-34-K0102 | 2025-12-28 | محطة محولات دكرنس الجديدة | A4 | 23 | 27 | 2025-12-29 | 220 | 500/5 | 300
1498 | 83006299 | 8920022023464358040 | PO: 50/2024/2025 | ESMC | CL730d22H | ND-DKH-34-K0105 | تم تركيب عداد سمارت بمحول الجمعية الزراعية | NDEDC | قطاع شمال الدقهلية | هندسة منية النصر | ميت حديد محول شارع الجمعية الزراعية | دكرنس الجديدة | Transformer | ND-DKH-34-K0105 | 2025-12-28 | محطة محولات دكرنس الجديدة | A4 | 23 | 27 | 2025-12-29 | 220 | 500/5 | 300
1392 | 83005949 | 8920022023464359238 | PO: 50/2024/2025 | ESMC | CL730d22H | ND-DKH-47-K0182 | محول عبد العال | NDEDC | قطاع جنوب الدقهلية | هندسة اجا | م.العامل | محطة محولات اجا | Transformer | ND-DKH-47-K0182 | 2025-12-18 | مغذي اخطاب | A4 | 30.8957 | 31.3465 | 2025-12-28 | 332 | 1200/5 | 800
1393 | 83005941 | 8920022023464359154 | PO: 50/2024/2025 | ESMC | CL730d22H | ND-DKH-47-K0186 | محول ابو زايد | NDEDC | قطاع جنوب الدقهلية | هندسة اجا | م.العامل | محطة محولات اجا | Transformer | ND-DKH-47-K0186 | 2025-12-18 | مغذي اخطاب | A4 | 28.899 | 31.3453 | 2025-12-28 | 332 | 1200/5 | 800
1394 | 83006573 | 8920022023464359139 | PO: 50/2024/2025 | ESMC | CL730d22H | ND-DKH-47-K0134 | محول حجازي | NDEDC | قطاع جنوب الدقهلية | هندسة اجا | سماحة | محطة محولات اجا | Transformer | ND-DKH-47-K0134 | 2025-12-18 | مغذي كفر عوض | A4 | 30.8671 | 31.2811 | 2025-12-28 | 332 | 1000/5 | 500
1395 | 83006574 | 8920022023464359493 | PO: 50/2024/2025 | ESMC | CL730d22H | ND-DKH-47-K0302 | محول نصحي | NDEDC | قطاع جنوب الدقهلية | هندسة اجا | اخطاب | محطة محولات دماص | Transformer | ND-DKH-47-K0302 | 2025-12-18 | مغذي اخطاب | A4 | 31 | 30.8461 | 2025-12-28 | 332 | 1000/5 | 500
1396 | 83006575 | 8920022023464359501 | PO: 50/2024/2025 | ESMC | CL730d22H | ND-DKH-47-K0271 | محول النادي | NDEDC | قطاع جنوب الدقهلية | هندسة اجا | الانشاصية | محطة محولات دماص | Transformer | ND-DKH-47-K0271 | 2025-12-18 | مغذي اخطاب | A4 | 31 | 30.8413 | 2025-12-28 | 332 | 1000/5 | 500
1397 | 83006586 | 8920040112431366420 | PO: 50/2024/2025 | ESMC | CL730d22H | NDC-DKH-43-K00080 | مغذي توشيبا - محول مها عبد الرحمن | NDEDC | قطاع جنوب الدقهلية | هندسة شرق المنصورة | مدينة المنصورة | محطة محولات منية سندوب | Transformer | NDC-DKH-43-K00080 | 2025-12-27 | مغذي توشيبا - محول مها عبد الرحمن | A4 | 0 | 0 | 2025-12-28 | 326 | 300/5 | 300
1398 | 83006284 | 8920022023464359287 | PO: 50/2024/2025 | ESMC | CL730d22H | ND-DKH-47-K0084 | محول الرحمة | NDEDC | قطاع جنوب الدقهلية | هندسة اجا | طنامل | محطة محولات دماص | Transformer | ND-DKH-47-K0084 | 2025-12-19 | مغذي الايتارية | A4 | 31 | 30.8377 | 2025-12-28 | 332 | 1600/5 | 1000
1399 | 83006082 | 8920022023464359279 | PO: 50/2024/2025 | ESMC | CL730d22H | ND-DKH-47-K0085 | محول الايتارية 1 | NDEDC | قطاع جنوب الدقهلية | هندسة اجا | طنامل | محطة محولات دماص | Transformer | ND-DKH-47-K0085 | 2025-12-19 | مغذي الايتارية | A4 | 31 | 30.837 | 2025-12-28 | 332 | 1600/5 | 1000
1400 | 83006669 | 8920022023464359386 | PO: 50/2024/2025 | ESMC | CL730d22H | ND-DKH-47-K0063 | محول المعهد الديني | NDEDC | قطاع جنوب الدقهلية | هندسة اجا | الديرس | محطة محولات اجا | Transformer | ND-DKH-47-K0063 | 2025-12-21 | مغذي الديرس | A4 | 31 | 30.919 | 2025-12-28 | 332 | 1000/5 | 500
1401 | 83006583 | 8920040112431366439 | PO: 50/2024/2025 | ESMC | CL730d22H | NDC-DKH-43-K00513 | مغذي توشيبا - محول ابراهيم حامد عبد الله | NDEDC | قطاع جنوب الدقهلية | هندسة شرق المنصورة | مدينة المنصورة | محطة محولات منية سندوب | Transformer | NDC-DKH-43-K00513 | 2025-12-27 | مغذي توشيبا - محول ابراهيم حامد عبد الله | A4 | 0 | 0 | 2025-12-28 | 326 | 2000/5 | 1000
1402 | 83006664 | 8920022023464359311 | PO: 50/2024/2025 | ESMC | CL730d22H | ND-DKH-47-K0063 | محول المقابر | NDEDC | قطاع جنوب الدقهلية | هندسة اجا | الديرس | محطة محولات اجا | Transformer | ND-DKH-47-K0063 | 2025-12-21 | مغذي الديرس | A4 | 30.9072 | 31.2528 | 2025-12-28 | 332 | 1000/5 | 500
1403 | 83006516 | 8920040112431366438 | PO: 50/2024/2025 | ESMC | CL730d22H | NDC-DKH-43-K00596 | مغذي السلكاوي - محول محمود خيرت | NDEDC | قطاع جنوب الدقهلية | هندسة شرق المنصورة | مدينة المنصورة | محطة محولات منية سندوب | Transformer | NDC-DKH-43-K00596 | 2025-12-27 | مغذي السلكاوي - محول محمود خيرت | A4 | 0 | 0 | 2025-12-28 | 326 | 500/5 | 300
1404 | 83006283 | 8920022023464359337 | PO: 50/2024/2025 | ESMC | CL730d22H | ND-DKH-47-K0066 | محول مركز الشباب | NDEDC | قطاع جنوب الدقهلية | هندسة اجا | الديرس | محطة محولات اجا | Transformer | ND-DKH-47-K0066 | 2025-12-21 | مغذي الديرس | A4 | 31 | 30.8345 | 2025-12-28 | 332 | 1000/5 | 500
1405 | 83005782 | 8920040112413180971 | PO: 50/2024/2025 | ESMC | CL730d22H | ndc-dkh-32-k00059-tr001 | غير مباشر | NDEDC | قطاع شمال الدقهلية | هندسة الجمالية | الجماليه | الجماليه | Transformer | ndc-dkh-32-k00059-tr001 | 2025-12-28 | خروج السنترال لوحة توزيع الجماليه | A4 | 31 | 31.861 | 2025-12-28 | 222 | 500/5 | 300
1406 | 83006331 | 8920040112431366424 | PO: 50/2024/2025 | ESMC | CL730d22H | NDC-DKH-43-K00584 | مغذي السلكاوي - محول محمود احمد الغنام | NDEDC | قطاع جنوب الدقهلية | هندسة شرق المنصورة | مدينة المنصورة | محطة محولات منية سندوب | Transformer | NDC-DKH-43-K00584 | 2025-12-27 | مغذي السلكاوي - محول محمود احمد الغنام | A4 | 0 | 0 | 2025-12-28 | 326 | 400/5 | 200
1407 | 83006287 | 8920022023464359303 | PO: 50/2024/2025 | ESMC | CL730d22H | ND-DKH-47-K0083 | محول المستشفي | NDEDC | قطاع جنوب الدقهلية | هندسة اجا | طنامل | محطة محولات دماص | Transformer | ND-DKH-47-K0083 | 2025-12-21 | مغذي طنامل الجديد | A4 | 31 | 30.8345 | 2025-12-28 | 332 | 1200/5 | 1000
1408 | 83006821 | 8920040112430007209 | PO: 50/2024/2025 | ESMC | CL730d22H | ND-KSH-24-K0181 | الوحدة الصحية | NDEDC | قطاع كفر الشيخ | هندسة فوه | السالمية | فوه | Transformer | ND-KSH-24-K0181 | 2025-12-28 | قبريط | A4 | 31 | 30.5829 | 2025-12-28 | 449 | 600/5 | 300
1409 | 83007942 | 8920040112413180178 | PO: 50/2024/2025 | ESMC | CL730d22H | K00301 | خروج كشك الجبانه | NDEDC | قطاع جنوب الدقهلية | هندسة قري المنصورة 2 | الريدانيه | م.م.قولنجيل | Transformer | K00301 | 2025-12-27 | - | A4 | 31 | 31.4489 | 2025-12-28 | 331 | 1600/5 | 800
1410 | 83006589 | 8920040112431366422 | PO: 50/2024/2025 | ESMC | CL730d22H | NDC-DKH-43-K00575 | مغذي الفضالي - محول فاروق عمر امين السلكاوي | NDEDC | قطاع جنوب الدقهلية | هندسة شرق المنصورة | مدينة المنصورة | محطة محولات ميت الصارم | Transformer | NDC-DKH-43-K00575 | 2025-12-27 | مغذي الفضالي - محول فاروق عمر امين السلكاوي | A4 | 0 | 0 | 2025-12-28 | 326 | 800/5 | 500
1411 | 83006585 | 8920040112431366426 | PO: 50/2024/2025 | ESMC | CL730d22H | NDC-DKH-43-K00646 | مغذي ابو الليل - محول سوسن علي امين | NDEDC | قطاع جنوب الدقهلية | هندسة شرق المنصورة | مدينة المنصورة | محطة محولات ميت الصارم | Transformer | NDC-DKH-43-K00646 | 2025-12-27 | مغذي ابو الليل - محول سوسن علي امين | A4 | 0 | 0 | 2025-12-28 | 326 | 400/5 | 200
1412 | 83007941 | 8920040112413180170 | PO: 50/2024/2025 | ESMC | CL730d22H | K00301 | خروج كشك التوحيد | NDEDC | قطاع جنوب الدقهلية | هندسة قري المنصورة 2 | الريدانيه | م.م.قولنجيل | Transformer | K00301 | 2025-12-28 | - | A4 | 31 | 31.438 | 2025-12-28 | 331 | 400/5 | 200
1413 | 83003688 | 8920040112412468941 | PO: 50/2024/2025 | ESMC | CL730d22H | Nd-dmt-02-k00499 | غير مباشر | NDEDC | قطاع دمياط | هندسة جنوب دمياط | شارع مشرفه | شرق دمياط | Transformer | Nd-dmt-02-k00499 | 2025-12-27 | مغذى المعلمين لوحة المعلمين | A4 | 31 | 31.401 | 2025-12-28 | 102 | 500/5 | 300
1414 | 83003681 | 8920040112412468940 | PO: 50/2024/2025 | ESMC | CL730d22H | Nd-dmt-02-k00183 | غير مباشر | NDEDC | قطاع دمياط | هندسة جنوب دمياط | شارع مشرفه خلف بنك الاسكان | شرق دمياط | Transformer | Nd-dmt-02-k00183 | 2025-12-27 | مغذى بنك التسليف لوحة المعلمين | A4 | 31 | 31.4 | 2025-12-28 | 102 | 600/5 | 300
1415 | 83005786 | 8920040112413180948 | PO: 50/2024/2025 | ESMC | CL730d22H | ndc-dkh-32-k0008-tr001 | غير مباشر | NDEDC | قطاع شمال الدقهلية | هندسة الجمالية | الجماليه | الجماليه | Transformer | ndc-dkh-32-k0008-tr001 | 2025-12-28 | خروج الخزان لوحة توزيع الجماليه | A4 | 31 | 31.864 | 2025-12-28 | 222 | 1500/5 | 1000
1416 | 83003690 | 8920040112412468943 | PO: 50/2024/2025 | ESMC | CL730d22H | Nd-dmt-02-k00177 | غير مباشر | NDEDC | قطاع دمياط | هندسة جنوب دمياط | شارع مشرفه خلف بنك الاسكان | شرق دمياط | Transformer | Nd-dmt-02-k00177 | 2025-12-27 | مغذى بنك التسليف لوحة المعلمين | A4 | 31 | 31.3993 | 2025-12-28 | 102 | 1200/5 | 500
1417 | 83005746 | 8920040112413180169 | PO: 50/2024/2025 | ESMC | CL730d22H | كشك ابوالبركات | خروج كشك ابو البركات | NDEDC | قطاع جنوب الدقهلية | هندسة قري المنصورة 2 | الريدانية | م م قولنجيل | Transformer | كشك ابوالبركات | 2025-12-27 | - | A4 | 31 | 31.4448 | 2025-12-28 | 331 | 1000/5 | 500
1418 | 83005749 | 8920040112413180177 | PO: 50/2024/2025 | ESMC | CL730d22H | كشك البربرى | خروج كشك البربرى | NDEDC | قطاع جنوب الدقهلية | هندسة قري المنصورة 2 | الريدانيه | م.م.قولنجيل | Transformer | كشك البربرى | 2025-12-27 | - | A4 | 31 | 31.4469 | 2025-12-28 | 331 | 400/5 | 300
1419 | 83006793 | 8920040112413180185 | PO: 50/2024/2025 | ESMC | CL730d22H | كشك الاعداديه | خروج كشك الاعداديه | NDEDC | قطاع جنوب الدقهلية | هندسة قري المنصورة 2 | الريدانيه | م.م.قولنجيل | Transformer | كشك الاعداديه | 2025-12-27 | - | A4 | 31 | 31.4481 | 2025-12-28 | 331 | 400/5 | 500
1420 | 83006800 | 8920040112413180183 | PO: 50/2024/2025 | ESMC | CL730d22H | حجرة الطريق | خروج حجرة الطريق | NDEDC | قطاع جنوب الدقهلية | هندسة قري المنصورة 2 | الريدانيه | م.م.قولنجيل | Transformer | حجرة الطريق | 2025-12-27 | - | A4 | 31 | 31.4433 | 2025-12-28 | 331 | 300/5 | 200
1421 | 83006827 | 8920040112431367894 | PO: 50/2024/2025 | ESMC | CL730d22H | ND-KSH-24-K0180 | المعزاوى | NDEDC | قطاع كفر الشيخ | هندسة فوه | قبريط | فوه | Transformer | ND-KSH-24-K0180 | 2025-12-28 | قبريط | A4 | 31 | 30.5868 | 2025-12-28 | 449 | 600/5 | 250
1422 | 83006830 | 8920040112431367895 | PO: 50/2024/2025 | ESMC | CL730d22H | ND-KSH-24-K0180 | الصيدلية | NDEDC | قطاع كفر الشيخ | هندسة فوه | قبريط | فوه | Transformer | ND-KSH-24-K0180 | 2025-12-28 | قبريط | A4 | 31 | 30.5843 | 2025-12-28 | 449 | 400/5 | 300
1423 | 83006826 | 8920040112431367898 | PO: 50/2024/2025 | ESMC | CL730d22H | ND-KSH-24-K0179 | المشروع | NDEDC | قطاع كفر الشيخ | هندسة فوه | قبريط | فوه | Transformer | ND-KSH-24-K0179 | 2025-12-28 | قبريط | A4 | 31 | 30.587 | 2025-12-28 | 449 | 400/5 | 200
1424 | 83006828 | 8920040112431367890 | PO: 50/2024/2025 | ESMC | CL730d22H | ND-KSH-24-K0177 | الشيخ | NDEDC | قطاع كفر الشيخ | هندسة فوه | قبريط | فوه | Transformer | ND-KSH-24-K0177 | 2025-12-28 | قبريط | A4 | 31 | 30.5846 | 2025-12-28 | 449 | 500/5 | 300
1425 | 83007510 | 8920040112413180468 | PO: 50/2024/2025 | ESMC | CL730d22H | NDC-KSH-18-K0013-TR01 | محول الاستاد | NDEDC | قطاع كفر الشيخ | هندسة مدينة الحامول | لوحة توزيع الاستاد- مغذى الاستاد -محول الاستاد | محطة محولات الحامول | Transformer | NDC-KSH-18-K0013-TR01 | 2025-12-20 | لوحة توزيع الاستاد- مغذى الاستاد -محول الاستاد | A4 | 31 | 31.1402 | 2025-12-28 | 451 | 1600/5 | 1000
1426 | 83007793 | 8920040112413180469 | PO: 50/2024/2025 | ESMC | CL730d22H | NDC-KSH-18-K0014-TR01 | محول الماكينة | NDEDC | قطاع كفر الشيخ | هندسة مدينة الحامول | لوحة توزيع الاستاد- مغذى الاستاد -محول الماكينة | محطة محولات الحامول | Transformer | NDC-KSH-18-K0014-TR01 | 2025-12-20 | لوحة توزيع الاستاد- مغذى الاستاد -محول الماكينة | A4 | 31 | 31.1403 | 2025-12-28 | 451 | 400/5 | 250
1427 | 83007798 | 8920040112413180473 | PO: 50/2024/2025 | ESMC | CL730d22H | NDC-KSH-18-K0015-TR01 | محول ابومنصور | NDEDC | قطاع كفر الشيخ | هندسة مدينة الحامول | لوحة توزيع الاستاد- مغذى الاستاد -محول ابومنصور | محطة محولات الحامول | Transformer | NDC-KSH-18-K0015-TR01 | 2025-12-20 | لوحة توزيع الاستاد- مغذى الاستاد -محول ابومنصور | A4 | 31 | 31.1411 | 2025-12-28 | 451 | 1600/5 | 1000
1428 | 83007149 | 8920040112413180810 | PO: 50/2024/2025 | ESMC | CL730d22H | ND-DLH-39-K098 | غير مباشر | NDEDC | قطاع شمال الدقهلية | هندسة جمصة | منطقة الاسكان الاجتماعى /جمصه 2 | م.م.جمصه القديمه | Transformer | ND-DLH-39-K098 | 2025-12-14 | لوحة توزيع الاسكان | A4 | 31 | 25 | 2025-12-28 | 215 | 1600/5 | 1000
1429 | 83007800 | 8920040112413180471 | PO: 50/2024/2025 | ESMC | CL730d22H | NDC-KSH-18-K0018-TR01 | محول المفتي | NDEDC | قطاع كفر الشيخ | هندسة مدينة الحامول | لوحة توزيع الاستاد- مغذى المفتي -محول المفتي | محطة محولات الحامول | Transformer | NDC-KSH-18-K0018-TR01 | 2025-12-20 | لوحة توزيع الاستاد- مغذى المفتي -محول المفتي | A4 | 31 | 31.1389 | 2025-12-28 | 451 | 1600/5 | 1000
1430 | 83007795 | 8920040112413180470 | PO: 50/2024/2025 | ESMC | CL730d22H | NDC-KSH-18-K0017-TR01 | محول ابوعيسى | NDEDC | قطاع كفر الشيخ | هندسة مدينة الحامول | لوحة توزيع الاستاد- مغذى المفتي -محول ابوعيسى | محطة محولات الحامول | Transformer | NDC-KSH-18-K0017-TR01 | 2025-12-20 | لوحة توزيع الاستاد- مغذى المفتي -محول ابوعيسى | A4 | 31 | 31.1387 | 2025-12-28 | 451 | 1250/5 | 800
1431 | 83007451 | 8920040112413180475 | PO: 50/2024/2025 | ESMC | CL730d22H | NDC-KSH-18-K0016-TR01 | محول الجبانة | NDEDC | قطاع كفر الشيخ | هندسة مدينة الحامول | لوحة توزيع الهندسة- مغذى التامين-محول الجبانة | محطة محولات الحامول | Transformer | NDC-KSH-18-K0016-TR01 | 2025-12-20 | لوحة توزيع الهندسة- مغذى التامين-محول الجبانة | A4 | 31 | 31.1379 | 2025-12-28 | 451 | 1600/5 | 800
1432 | 83007145 | 8920040112413180811 | PO: 50/2024/2025 | ESMC | CL730d22H | ND-DLH-39-K094 | غير مباشر | NDEDC | قطاع شمال الدقهلية | هندسة جمصة | منطقة الاسكان الاجتماعى /محول 1جمصه 2 | م.م.جمصه القديمه | Transformer | ND-DLH-39-K094 | 2025-12-16 | لوحة توزيع الاسكان | A4 | 31 | 25 | 2025-12-28 | 215 | 1600/5 | 1000
1433 | 83007457 | 8920040112413180478 | PO: 50/2024/2025 | ESMC | CL730d22H | NDC-KSH-18-K0022-TR01 | محول الحلافى أ | NDEDC | قطاع كفر الشيخ | هندسة مدينة الحامول | لوحة توزيع الهندسة-السلاهيب2- محول الحلافى أ | محطة محولات الحامول | Transformer | NDC-KSH-18-K0022-TR01 | 2025-12-21 | لوحة توزيع الهندسة-السلاهيب2- محول الحلافى أ | A4 | 31 | 31.1478 | 2025-12-28 | 451 | 1000/5 | 500
1434 | 83007141 | 8920040112413180812 | PO: 50/2024/2025 | ESMC | CL730d22H | ND-DLH-39-K097 | غير مباشر | NDEDC | قطاع شمال الدقهلية | هندسة جمصة | منطقة الاسكان الاجتماعى /محول 2جمصه 2 | م.م.جمصه القديمه | Transformer | ND-DLH-39-K097 | 2025-12-28 | لوحة توزيع الاسكان | A4 | 0 | 0 | 2025-12-28 | 215 | 1600/5 | 1000
1435 | 83007456 | 8920040112413180477 | PO: 50/2024/2025 | ESMC | CL730d22H | NDC-KSH-18-K0024-TR01 | محول ابوشويتة | NDEDC | قطاع كفر الشيخ | هندسة مدينة الحامول | لوحة توزيع الهندسة-التـأمين- محول ابوشويتة | محطة محولات الحامول | Transformer | NDC-KSH-18-K0024-TR01 | 2025-12-21 | لوحة توزيع الهندسة-التـأمين- محول ابوشويتة | A4 | 31 | 31.1435 | 2025-12-28 | 451 | 1600/5 | 1000
1436 | 83003742 | 8920040112431366961 | PO: 50/2024/2025 | ESMC | CL730d22H | ND-KSH-27-K009-TR01 | الخوالد البلد1 | NDEDC | قطاع كفر الشيخ | هندسة قرى سيدي سالم | الخوالد | م م المثلث | Transformer | ND-KSH-27-K009-TR01 | 2025-12-25 | لوحة توزيع م عباس- الخوالد | A4 | 0 | 0 | 2025-12-28 | 443 | 1200/5 | 800
1437 | 83007144 | 8920040112413180813 | PO: 50/2024/2025 | ESMC | CL730d22H | ND-DLH-39-K096 | غير مباشر | NDEDC | قطاع شمال الدقهلية | هندسة جمصة | منطقة الاسكان الاجتماعى /جمصه 2/محول 3 | م.م.جمصه القديمه | Transformer | ND-DLH-39-K096 | 2025-12-16 | لوحة توزيع الاسكان | A4 | 0 | 0 | 2025-12-28 | 215 | 1600/5 | 1000
1438 | 83007458 | 8920040112431367277 | PO: 50/2024/2025 | ESMC | CL730d22H | NDC-KSH-18-K0003-TR01 | محول المعهد الديني | NDEDC | قطاع كفر الشيخ | هندسة مدينة الحامول | لوحة توزيع الاستاد- مغذى المركز1 -محول المعهد الديني | محطة محولات الحامول | Transformer | NDC-KSH-18-K0003-TR01 | 2025-12-21 | لوحة توزيع الاستاد- مغذى المركز1 -محول المعهد الديني | A4 | 31 | 31.1501 | 2025-12-28 | 451 | 1500/5 | 800
1439 | 83007454 | 8920040112431367265 | PO: 50/2024/2025 | ESMC | CL730d22H | NDC-KSH-18-K0009-TR01 | محول كوتشنر | NDEDC | قطاع كفر الشيخ | هندسة مدينة الحامول | لوحة توزيع الاستاد- مغذى المركز1 -محول كوتشنر | محطة محولات الحامول | Transformer | NDC-KSH-18-K0009-TR01 | 2025-12-21 | لوحة توزيع الاستاد- مغذى المركز1 -محول كوتشنر | A4 | 31 | 31.1497 | 2025-12-28 | 451 | 1600/5 | 1000
1440 | 83007455 | 8920040112431367276 | PO: 50/2024/2025 | ESMC | CL730d22H | ND-KSH-18-K0075-TR01 | محول العمارات ج | NDEDC | قطاع كفر الشيخ | هندسة مدينة الحامول | لوحة توزيع الاستاد- مغذى المركز1 -محول العمارات ج | محطة محولات الحامول | Transformer | ND-KSH-18-K0075-TR01 | 2025-12-21 | لوحة توزيع الاستاد- مغذى المركز1 -محول العمارات ج | A4 | 31 | 31.1466 | 2025-12-28 | 451 | 1600/5 | 500
1441 | 83006976 | 8920040112431367252 | PO: 50/2024/2025 | ESMC | CL730d22H | ND-KSH-18-PMT004 | محول المنشار | NDEDC | قطاع كفر الشيخ | هندسة مدينة الحامول | م.م.الحامول-مغذي الشرقي- محول المنشار | محطة محولات الحامول | Transformer | ND-KSH-18-PMT004 | 2025-12-22 | م.م.الحامول-مغذي الشرقي- محول المنشار | A4 | 31 | 31.1501 | 2025-12-28 | 451 | 1500/5 | 500
1442 | 83007146 | 8920040112413180809 | PO: 50/2024/2025 | ESMC | CL730d22H | ND-DLH-39-K32-TR01 | غير مباشر | NDEDC | قطاع شمال الدقهلية | هندسة جمصة | منطقة الكرنك /محول الرابعة القديمة | م.م.جمصه القديمه | Transformer | ND-DLH-39-K32-TR01 | 2025-12-28 | لوحة توزيع المصيف | A4 | 0 | 0 | 2025-12-28 | 215 | 1500/5 | 800
1443 | 83006975 | 8920040112431367251 | PO: 50/2024/2025 | ESMC | CL730d22H | ND-KSH-18-PMT006 | محول ابوعرفه | NDEDC | قطاع كفر الشيخ | هندسة مدينة الحامول | م.م.الحامول-مغذي الشرقي- محول ابوعرفه | محطة محولات الحامول | Transformer | ND-KSH-18-PMT006 | 2025-12-22 | م.م.الحامول-مغذي الشرقي- محول ابوعرفه | A4 | 31 | 31.1449 | 2025-12-28 | 451 | 500/5 | 300
1444 | 83007143 | 8920040112413180805 | PO: 50/2024/2025 | ESMC | CL730d22H | ND-DLH-39-K31-TR01 | غير مباشر | NDEDC | قطاع شمال الدقهلية | هندسة جمصة | منطقة الكرنك /محول الثالثة | م.م.جمصه القديمه | Transformer | ND-DLH-39-K31-TR01 | 2025-12-21 | لوحة توزيع المصيف | A4 | 0 | 0 | 2025-12-28 | 215 | 300/5 | 500
1445 | 83007147 | 8920040112413180806 | PO: 50/2024/2025 | ESMC | CL730d22H | ND-DLH-39-K24-TR01 | غير مباشر | NDEDC | قطاع شمال الدقهلية | هندسة جمصة | منطقة الصفا/محول السوق | م.م.جمصه القديمه | Transformer | ND-DLH-39-K24-TR01 | 2025-12-21 | لوحة توزيع المصيف | A4 | 0 | 0 | 2025-12-28 | 215 | 1250/5 | 800
1446 | 83006979 | 8920040112431367269 | PO: 50/2024/2025 | ESMC | CL730d22H | NDC-KSH-18-K0034-TR01 | محول ابوعويضة | NDEDC | قطاع كفر الشيخ | هندسة مدينة الحامول | م.م.الحامول-مغذي الشرقي- محول ابوعويضة | محطة محولات الحامول | Transformer | NDC-KSH-18-K0034-TR01 | 2025-12-22 | م.م.الحامول-مغذي الشرقي- محول ابوعويضة | A4 | 31 | 31.1466 | 2025-12-28 | 451 | 1600/5 | 1000
1447 | 83007150 | 8920040112413180808 | PO: 50/2024/2025 | ESMC | CL730d22H | ND-DLH-39-K12-TR01 | غير مباشر | NDEDC | قطاع شمال الدقهلية | هندسة جمصة | منطقة الفردوس/محول السفينة | م.م.جمصه القديمه | Transformer | ND-DLH-39-K12-TR01 | 2025-12-21 | لوحة توزيع المصيف | A4 | 0 | 0 | 2025-12-28 | 215 | 2000/5 | 800
1448 | 83007459 | 8920040112431367268 | PO: 50/2024/2025 | ESMC | CL730d22H | NDC-KSH-18-K0032-TR01 | محول الجمعية | NDEDC | قطاع كفر الشيخ | هندسة مدينة الحامول | م.م.الحامول-مغذي الشرقي- محول الجمعية | محطة محولات الحامول | Transformer | NDC-KSH-18-K0032-TR01 | 2025-12-22 | م.م.الحامول-مغذي الشرقي- محول الجمعية | A4 | 31 | 31.1454 | 2025-12-28 | 451 | 800/5 | 500
1449 | 83006972 | 8920040112431367274 | PO: 50/2024/2025 | ESMC | CL730d22H | NDC-KSH-18-K0029-TR01 | محول النشاوي أ | NDEDC | قطاع كفر الشيخ | هندسة مدينة الحامول | لوحة توزيع الهندسة- مغذى التامين-محول النشاوي أ | محطة محولات الحامول | Transformer | NDC-KSH-18-K0029-TR01 | 2025-12-22 | لوحة توزيع الهندسة- مغذى التامين-محول النشاوي أ | A4 | 31 | 31.1434 | 2025-12-28 | 451 | 800/5 | 200
1450 | 83007148 | 8920040112413180807 | PO: 50/2024/2025 | ESMC | CL730d22H | ND-DLH-39-K23-TR01 | غير مباشر | NDEDC | قطاع شمال الدقهلية | هندسة جمصة | منطقة الاندلس /محول التطبيقيين | م.م.جمصه القديمه | Transformer | ND-DLH-39-K23-TR01 | 2025-12-21 | لوحة توزيع المصيف | A4 | 0 | 0 | 2025-12-28 | 215 |  | 500
1451 | 83005979 | 8920040112413180969 | PO: 50/2024/2025 | ESMC | CL730d22H | ndc-dkh-32-k00056-tr001 | غير مباشر | NDEDC | قطاع شمال الدقهلية | هندسة الجمالية | الجماليه | الجماليه | Transformer | ndc-dkh-32-k00056-tr001 | 2025-12-28 | خروج السنترال لوحة توزيع الجماليه | A4 | 31 | 31.8612 | 2025-12-28 | 222 | 800/5 | 500
1452 | 83005739 | 8920040112413180786 | PO: 50/2024/2025 | ESMC | CL730d22H | ND-DLH-39-K36-TR01 | غير مباشر | NDEDC | قطاع شمال الدقهلية | هندسة جمصة | منطقة العاشر /محول سويلم | م.م.جمصه القديمه | Transformer | ND-DLH-39-K36-TR01 | 2025-12-25 | لوحة توزيع المصيف | A4 | 0 | 0 | 2025-12-28 | 215 | 1600/5 | 800
1453 | 83005733 | 8920040112413180798 | PO: 50/2024/2025 | ESMC | CL730d22H | ND-DLH-39-K47-TR01 | غير مباشر | NDEDC | قطاع شمال الدقهلية | هندسة جمصة | منطقة الكرنك /محول البنوك القديمة | م.م.جمصه القديمه | Transformer | ND-DLH-39-K47-TR01 | 2025-12-25 | لوحة توزيع المصيف | A4 | 0 | 0 | 2025-12-28 | 215 | 1500/5 | 800
1454 | 83005740 | 8920040112413180799 | PO: 50/2024/2025 | ESMC | CL730d22H | ND-DLH-39-K34-TR01 | غير مباشر | NDEDC | قطاع شمال الدقهلية | هندسة جمصة | منطقة العاشر /محول الجامعة | م.م.جمصه القديمه | Transformer | ND-DLH-39-K34-TR01 | 2025-12-25 | لوحة توزيع المصيف | A4 | 0 | 0 | 2025-12-28 | 215 | 600/5 | 300
1455 | 83005737 | 8920040112413180796 | PO: 50/2024/2025 | ESMC | CL730d22H | ND-DLH-39-K44-TR01 | غير مباشر | NDEDC | قطاع شمال الدقهلية | هندسة جمصة | منطقة العاشر /6 اكتوبر | م.م.جمصه القديمه | Transformer | ND-DLH-39-K44-TR01 | 2025-12-25 | لوحة توزيع المصيف | A4 | 0 | 0 | 2025-12-28 | 215 | 1250/5 | 800
1456 | 83005731 | 8920040112413180797 | PO: 50/2024/2025 | ESMC | CL730d22H | ND-DLH-39-K18-TR01 | غير مباشر | NDEDC | قطاع شمال الدقهلية | هندسة جمصة | منطقة امون /محول ميامى | م.م.جمصه القديمه | Transformer | ND-DLH-39-K18-TR01 | 2025-12-25 | لوحة توزيع المصيف | A4 | 0 | 0 | 2025-12-28 | 215 | 2000/5 | 800
1457 | 83007142 | 8920040112413180814 | PO: 50/2024/2025 | ESMC | CL730d22H | ND-DLH-39-K095 | غير مباشر | NDEDC | قطاع شمال الدقهلية | هندسة جمصة | منطقة الاسكان الاجتماعى /جمصه 2/محول 2 | م.م.جمصه القديمه | Transformer | ND-DLH-39-K095 | 2025-12-16 | لوحة توزيع الاسكان | A4 | 0 | 0 | 2025-12-28 | 215 | 1600/5 | 1000
1360 | 83007937 | 8920040112413180848 | PO: 50/2024/2025 | ESMC | CL730d22H | NDC-DKH-41-K00168 | لوحة المعصرة-مغذي الكوبري-محول طريق المعصرة | NDEDC | قطاع شمال الدقهلية | هندسة مدينة بلقاس | قرية المعصرة | محطة محولات بلقاس | Transformer | NDC-DKH-41-K00168 | 2025-12-25 | مغذي الكوبري | A4 | 0 | 0 | 2025-12-27 | 217 | 1600/5 | 1000
1361 | 83007938 | 8920040112413180846 | PO: 50/2024/2025 | ESMC | CL730d22H | NDC-DKH-41-K00166 | لوحة المعصرة-مغذي الكوبري-محول الرصف | NDEDC | قطاع شمال الدقهلية | هندسة مدينة بلقاس | قرية المعصرة | محطة محولات بلقاس | Transformer | NDC-DKH-41-K00166 | 2025-12-25 | مغذي الكوبري | A4 | 0 | 0 | 2025-12-27 | 217 | 1600/5 | 1000
1362 | 83007940 | 8920040112413180820 | PO: 50/2024/2025 | ESMC | CL730d22H | NDC-DKH-41-K00165 | لوحة المعصرة-مغذي مساكن الصرف-محول الشونة | NDEDC | قطاع شمال الدقهلية | هندسة مدينة بلقاس | قرية المعصرة | محطة محولات بلقاس | Transformer | NDC-DKH-41-K00165 | 2025-12-25 | مغذي مساكن الصرف | A4 | 0 | 0 | 2025-12-27 | 217 | 1600/5 | 1000
1363 | 83006719 | 8920022023464355129 | PO: 50/2024/2025 | ESMC | CL730d22H | ND-DKH-50-K00092 | توصيل غير مباشر 500/5 | NDEDC | قطاع جنوب الدقهلية | هندسة مدينة السنبلاوين | كشك جامع البستان | السنبلاوين الجديدة | Transformer | ND-DKH-50-K00092 | 2025-12-27 | لوحة توزيع القطع خروج رقم 2 | A4 | 0 | 0 | 2025-12-27 | 333 | 500/5 | 500
1364 | 83006486 | 8920022023464355095 | PO: 50/2024/2025 | ESMC | CL730d22H | ND-DKH-50-K00023 | توصيل غير مباشر 600/5 | NDEDC | قطاع جنوب الدقهلية | هندسة مدينة السنبلاوين | كشك مساكن الجبانة | السنبلاوين الجديدة | Transformer | ND-DKH-50-K00023 | 2025-12-27 | لوحة توزيع المعاهدة خروج رقم 4 | A4 | 0 | 0 | 2025-12-27 | 333 | 600/5 | 800
1365 | 83006796 | 8920040112413180192 | PO: 50/2024/2025 | ESMC | CL730d22H | كشك المدرسه | خروج كشك المدرسه | NDEDC | قطاع جنوب الدقهلية | هندسة قري المنصورة 2 | بداوى | - | Transformer | كشك المدرسه | 2025-12-25 | البلامون | A4 | 0 | 0 | 2025-12-27 | 331 | 1200/5 | 200
1366 | 83005744 | 8920040112413180179 | PO: 50/2024/2025 | ESMC | CL730d22H | الحجره | خروج الحجره | NDEDC | قطاع جنوب الدقهلية | هندسة قري المنصورة 2 | بداوى | - | Transformer | الحجره | 2025-12-25 | البلامون | A4 | 0 | 0 | 2025-12-27 | 331 | 150/5 | 160
1367 | 83006798 | 8920040112413180171 | PO: 50/2024/2025 | ESMC | CL730d22H | كشك ابو موسى | خروج كشك ابو موسى | NDEDC | قطاع جنوب الدقهلية | هندسة قري المنصورة 2 | ميت خميس | م.م.غرب المنصوره | Transformer | كشك ابو موسى | 2025-12-25 | - | A4 | 0 | 0 | 2025-12-27 | 331 | 800/5 | 500
1368 | 83005743 | 8920040112413180176 | PO: 50/2024/2025 | ESMC | CL730d22H | كشك الموجى | خروج كشك الموجى | NDEDC | قطاع جنوب الدقهلية | هندسة قري المنصورة 2 | ميت خميس | م.م.غرب المنصوره | Transformer | كشك الموجى | 2025-12-25 | - | A4 | 0 | 0 | 2025-12-27 | 331 | 500/5 | 200
1369 | 83003685 | 8920040112412468939 | PO: 50/2024/2025 | ESMC | CL730d22H | Nd-dmt-02-k00210 | غير مباشر | NDEDC | قطاع دمياط | هندسة جنوب دمياط | خلف محطة شرق دمياط | شرق دمياط | Transformer | Nd-dmt-02-k00210 | 2025-12-25 | مغذى السياله لوحة المعلمين | A4 | 0 | 0 | 2025-12-27 | 102 | 200/5 | 100
1370 | 83003689 | 8920040112412468936 | PO: 50/2024/2025 | ESMC | CL730d22H | Nd-dmt-02-k00192 | غير مباشر | NDEDC | قطاع دمياط | هندسة جنوب دمياط | خلف محطة شرق دمياط | شرق دمياط | Transformer | Nd-dmt-02-k00192 | 2025-12-25 | مغذى السياله لوحة المعلمين | A4 | 0 | 0 | 2025-12-27 | 102 | 600/5 | 300
1371 | 83006541 | 8920022023464355227 | PO: 50/2024/2025 | ESMC | CL730d22H | ND-DKH-50-K00052 | توصيل غير مباشر 800/5 | NDEDC | قطاع جنوب الدقهلية | هندسة مدينة السنبلاوين | كشك المعلمين | السنبلاوين الجديدة | Transformer | ND-DKH-50-K00052 | 2025-12-27 | لوحة توزيع المعاهدة خروج المدافن | A4 | 0 | 0 | 2025-12-27 | 333 | 800/5 | 500
1372 | 83006485 | 8920022023464355285 | PO: 50/2024/2025 | ESMC | CL730d22H | ND-DKH-50-K00094 | توصيل غير مباشر 1000/5 | NDEDC | قطاع جنوب الدقهلية | هندسة مدينة السنبلاوين | كشك صالح صالح | السنبلاوين الجديدة | Transformer | ND-DKH-50-K00094 | 2025-12-27 | لوحة توزيع القطع خروج رقم 2 | A4 | 0 | 0 | 2025-12-27 | 333 | 1000/5 | 500
1373 | 83005741 | 8920040112413180172 | PO: 50/2024/2025 | ESMC | CL730d22H | كشك المدرسه تداخل دكرنس | خروج كشك المدرسه تداخل دكرنس حسب موافقة رئيس قطاع العدادات | NDEDC | قطاع جنوب الدقهلية | هندسة قري المنصورة 2 | كفر عبد المؤمن | م.م.قولنجيل | Transformer | كشك المدرسه تداخل دكرنس | 2025-12-21 | - | A4 | 0 | 0 | 2025-12-27 | 331 | 500/5 | 500
1374 | 83007945 | 8920040112413180184 | PO: 50/2024/2025 | ESMC | CL730d22H | كشك قبلى1تداخل دكرنس | خروج قبلى1 تداخل دكرنس حسب موافقة رئيس قطاع العدادات | NDEDC | قطاع جنوب الدقهلية | هندسة قري المنصورة 2 | كفر عبد المؤمن | م.م.قولنجيل | Transformer | كشك قبلى1تداخل دكرنس | 2025-12-21 | - | A4 | 0 | 0 | 2025-12-27 | 331 | 1000/5 | 500
1375 | 83006483 | 8920022023464355111 | PO: 50/2024/2025 | ESMC | CL730d22H | ND-DKH-50-K00018 | توصيل غير مباشر 1000/5 | NDEDC | قطاع جنوب الدقهلية | هندسة مدينة السنبلاوين | كشك البرجاس | السنبلاوين الجديدة | Transformer | ND-DKH-50-K00018 | 2025-12-27 | لوحة توزيع المعاهدة خروج رقم 3 | A4 | 0 | 0 | 2025-12-27 | 333 | 1000/5 | 500
1376 | 83006482 | 8920022023464355293 | PO: 50/2024/2025 | ESMC | CL730d22H | ND-DKH-50-K000121 | توصيل غير مباشر 1000/5 | NDEDC | قطاع جنوب الدقهلية | هندسة مدينة السنبلاوين | مدرسة البستان الجديدة | السنبلاوين الجديدة | Transformer | ND-DKH-50-K000121 | 2025-12-27 | لوحة توزيع القطع خروج رقم 9 | A4 | 0 | 0 | 2025-12-27 | 333 | 1000/5 | 500
1377 | 83006714 | 8920022023464355186 | PO: 50/2024/2025 | ESMC | CL730d22H | ND-DKH-50-K00041 | توصيل غير مباشر 1000/5 | NDEDC | قطاع جنوب الدقهلية | هندسة مدينة السنبلاوين | السنترال | السنبلاوين الجديدة | Transformer | ND-DKH-50-K00041 | 2025-12-27 | لوحة توزيع المعاهدة خروج رقم 6 | A4 | 0 | 0 | 2025-12-27 | 333 | 1000/5 | 500
1378 | 83006906 | 8920022023464358511 | PO: 50/2024/2025 | ESMC | CL730d22H | NDC-DKH-31-K00159 | عداد ذكي - محول منيسي- مغذي الجامع | NDEDC | قطاع شمال الدقهلية | هندسة قري المنزلة | العزيزه - المنزله | محطة محولات المنزلة | Transformer | NDC-DKH-31-K00159 | 2025-12-27 | لوحه توزيع العزيزه - مغذي الجامع | A4 | 0 | 0 | 2025-12-27 | 223 | 800/5 | 500
1379 | 83006903 | 8920022023464358545 | PO: 50/2024/2025 | ESMC | CL730d22H | NDC-DKH-31-K00157 | عداد ذكي - محول الجامع- مغذي الجامع | NDEDC | قطاع شمال الدقهلية | هندسة قري المنزلة | العزيزه - المنزله | محطة محولات المنزلة | Transformer | NDC-DKH-31-K00157 | 2025-12-27 | لوحه توزيع العزيزه - مغذي الجامع | A4 | 0 | 0 | 2025-12-27 | 223 | 800/5 | 500
1380 | 83006904 | 8920022023464358537 | PO: 50/2024/2025 | ESMC | CL730d22H | NDC-DKH-31-K00158 | عداد ذكي - محول ابو نجم- مغذي الجامع | NDEDC | قطاع شمال الدقهلية | هندسة قري المنزلة | العزيزه - المنزله | محطة محولات المنزلة | Transformer | NDC-DKH-31-K00158 | 2025-12-27 | لوحه توزيع العزيزه - مغذي الجامع | A4 | 0 | 0 | 2025-12-27 | 223 | 800/5 | 500
1381 | 83006905 | 8920022023464358529 | PO: 50/2024/2025 | ESMC | CL730d22H | NDC-DKH-31-K00160 | عداد ذكي - محول خليفة البدوي - مغذي الجامع | NDEDC | قطاع شمال الدقهلية | هندسة قري المنزلة | العزيزه - المنزله | محطة محولات المنزلة | Transformer | NDC-DKH-31-K00160 | 2025-12-27 | لوحه توزيع العزيزه - مغذي الجامع | A4 | 0 | 0 | 2025-12-27 | 223 | 500/5 | 300
1382 | 83006484 | 8920022023464355046 | PO: 50/2024/2025 | ESMC | CL730d22H | ND-DKH-50-K00106 | توصيل غير مباشر 1000/5 | NDEDC | قطاع جنوب الدقهلية | هندسة مدينة السنبلاوين | كشك مزلقان البستان | السنبلاوين الجديدة | Transformer | ND-DKH-50-K00106 | 2025-12-27 | لوحة توزيع القطع خروج رقم 11 | A4 | 0 | 0 | 2025-12-27 | 333 | 1000/5 | 500
1383 | 83006302 | 8920040112413180333 | PO: 50/2024/2025 | ESMC | CL730d22H | NDC-DKH-35-K00048 | محطة محولات ميت فارس - لوحة توزيع دكرنس 2 - مغذى دموه- محول المدرسة - كشك | NDEDC | قطاع شمال الدقهلية | هندسة دكرنس | دموه | محطة محولات ميت فارس | Transformer | NDC-DKH-35-K00048 | 2025-12-27 | لوحة توزيع دكرنس 2 - مغذى دموه | A4 | 0 | 0 | 2025-12-27 | 214 | 800/5 | 500
1384 | 83006437 | 8920040112413180330 | PO: 50/2024/2025 | ESMC | CL730d22H | NDC-DKH-35-K00053 | محطة محولات ميت فارس - لوحة توزيع دكرنس 2 - مغذى دموه- محول الجمعية الزراعية - كشك | NDEDC | قطاع شمال الدقهلية | هندسة دكرنس | دموه | محطة محولات ميت فارس | Transformer | NDC-DKH-35-K00053 | 2025-12-27 | لوحة توزيع دكرنس 2 - مغذى دموه | A4 | 0 | 0 | 2025-12-27 | 214 | 800/5 | 500
1385 | 83006436 | 8920040112413180329 | PO: 50/2024/2025 | ESMC | CL730d22H | NDC-DKH-35-K00051 | محطة محولات ميت فارس - لوحة توزيع دكرنس 2 - مغذى دموه- محول وسط البلد - كشك | NDEDC | قطاع شمال الدقهلية | هندسة دكرنس | دموه | محطة محولات ميت فارس | Transformer | NDC-DKH-35-K00051 | 2025-12-27 | لوحة توزيع دكرنس 2 - مغذى دموه | A4 | 0 | 0 | 2025-12-27 | 214 | 800/5 | 500
1386 | 83006270 | 8920040112413180332 | PO: 50/2024/2025 | ESMC | CL730d22H | NDC-DKH-35-K00078 | محطة محولات ميت فارس - لوحة توزيع دكرنس 2 - مغذى الجزيرة- محول مراد - كشك | NDEDC | قطاع شمال الدقهلية | هندسة دكرنس | الجزيرة | محطة محولات ميت فارس | Transformer | NDC-DKH-35-K00078 | 2025-12-27 | لوحة توزيع دكرنس 2 - مغذى الجزيرة | A4 | 0 | 0 | 2025-12-27 | 214 | 500/5 | 300
1387 | 83006269 | 8920040112413180331 | PO: 50/2024/2025 | ESMC | CL730d22H | NDC-DKH-35-K00080 | محطة محولات ميت فارس - لوحة توزيع دكرنس 2 - مغذى الجزيرة- محول المصرف القباب - كشك | NDEDC | قطاع شمال الدقهلية | هندسة دكرنس | الجزيرة | محطة محولات ميت فارس | Transformer | NDC-DKH-35-K00080 | 2025-12-27 | لوحة توزيع دكرنس 2 - مغذى الجزيرة | A4 | 0 | 0 | 2025-12-27 | 214 | 300/5 | 200
1388 | 83006673 | 8920022023464351300 | PO: 50/2024/2025 | ESMC | CL730d22H | ND-KSH-17-K0182 | CL730D22H | NDEDC | قطاع كفر الشيخ | هندسة قرى جنوب دسوق | لوحه توزيع شياس الشهداء-الشراعنه -محول -الفواخير | محطة محولات قلين | Transformer | ND-KSH-17-K0182 | 2025-12-25 | لوحه توزيع شياس الشهداء-الشراعنه -محول -ابوحسن | A4 | 0 | 0 | 2025-12-27 | 448 | 500/5 | 160
1389 | 83006672 | 8920022023437759134 | PO: 50/2024/2025 | ESMC | CL730d22H | NDC-KSH-17-K00179 | CL730D22H | NDEDC | قطاع كفر الشيخ | هندسة قرى جنوب دسوق | لوحه توزيع شياس الشهداء-الشراعنه-محول -حماده | محطة محولات قلين | Transformer | NDC-KSH-17-K00179 | 2025-12-25 | لوحه توزيع شياس الشهداء-الشراعنه-محول -حماده | A4 | 0 | 0 | 2025-12-27 | 448 | 200/5 | 100
1390 | 83007515 | 8920040112413180602 | PO: 50/2024/2025 | ESMC | CL730d22H | ND-KSH-17-K0077 | CL730D22H | NDEDC | قطاع كفر الشيخ | هندسة قرى جنوب دسوق | لوحةتوزيع سنهور المدينة- الشباب-محول ام يوسف1 | محطة محولات دسوق | Transformer | ND-KSH-17-K0077 | 2025-12-25 | لوحةتوزيع سنهور المدينة- الشباب-محول ام يوسف1 | A4 | 0 | 0 | 2025-12-27 | 448 | 500/5 | 300
1391 | 83005943 | 8920022023464359204 | PO: 50/2024/2025 | ESMC | CL730d22H | ND-DKH-47-K00160 | محول الجامع | NDEDC | قطاع جنوب الدقهلية | هندسة اجا | شبراويش | محطة محولات اجا | Transformer | ND-DKH-47-K00160 | 2025-12-17 | مغذي شبراويش | A4 | 31 | 30.8728 | 2025-12-27 | 332 | 1600/5 | 1000
1324 | 83007230 | 8920040112413180833 | PO: 50/2024/2025 | ESMC | CL730d22H | NDC-DKH-41-K00127 | مغذي عمار-محول مدخل شربين | NDEDC | قطاع شمال الدقهلية | هندسة مدينة بلقاس | مدينة بلقاس | محطة محولات بلقاس | Transformer | NDC-DKH-41-K00127 | 2025-12-24 | مغذي عمار | A4 | 0 | 0 | 2025-12-25 | 217 | 1250/5 | 500
1325 | 83006588 | 8920040112431366425 | PO: 50/2024/2025 | ESMC | CL730d22H | NDC-DKH-43-K00639 | مغذي ابو الليل - محول احمد عبد الرازق | NDEDC | قطاع جنوب الدقهلية | هندسة شرق المنصورة | مدينة المنصورة | محطة محولات ميت الصارم | Transformer | NDC-DKH-43-K00639 | 2025-12-25 | مغذي ابو الليل - محول احمد عبد الرازق | A4 | 0 | 0 | 2025-12-25 | 326 | 400/5 | 300
1326 | 83006584 | 8920040112431366433 | PO: 50/2024/2025 | ESMC | CL730d22H | NDC-DKH-43-K00648 | مغذي الجامعه الازهرية - محول الامام محمد الامام | NDEDC | قطاع جنوب الدقهلية | هندسة شرق المنصورة | مدينة المنصورة | محطة محولات ميت الصارم | Transformer | NDC-DKH-43-K00648 | 2025-12-25 | مغذي الجامعه الازهرية - محول الامام محمد الامام | A4 | 0 | 0 | 2025-12-25 | 326 | 400/5 | 200
1327 | 83003684 | 8920040112412468934 | PO: 50/2024/2025 | ESMC | CL730d22H | Nd-dmt-02-k00523 | السقعان | NDEDC | قطاع دمياط | هندسة جنوب دمياط | ارض فايد | غرب دمياط | Transformer | Nd-dmt-02-k00523 | 2025-12-23 | المعلمين | A4 | 0 | 0 | 2025-12-25 | 102 | 1000/5 | 500 |  | NDC-DMT-02-K
1328 | 83006587 | 8920040112431366427 | PO: 50/2024/2025 | ESMC | CL730d22H | NDC-DKH-43-K00637 | مغذي ابو الليل - محول وليد قطب | NDEDC | قطاع جنوب الدقهلية | هندسة شرق المنصورة | مدينة المنصورة | محطة محولات ميت الصارم | Transformer | NDC-DKH-43-K00094 | 2025-12-25 | مغذي ابو الليل - محول وليد قطب | A4 | 0 | 0 | 2025-12-25 | 326 | 1200/5 | 800 | وليد قطب | NDC-DKH-43-K00187 | عام
1329 | 83006582 | 8920040112431366437 | PO: 50/2024/2025 | ESMC | CL730d22H | NDC-DKH-43-K00647 | مغذي الجامعه الازهرية - محول جاد حراز | NDEDC | قطاع جنوب الدقهلية | هندسة شرق المنصورة | مدينة المنصورة | محطة محولات ميت الصارم | Transformer | NDC-DKH-43-K00647 | 2025-12-25 | مغذي الجامعه الازهرية - محول جاد حراز | A4 | 0 | 0 | 2025-12-25 | 326 | 1250/5 | 800
1330 | 83006590 | 8920040112431366434 | PO: 50/2024/2025 | ESMC | CL730d22H | NDC-DKH-43-K00511 | مغذي توشيبا - محول محمد مصطفى السبع | NDEDC | قطاع جنوب الدقهلية | هندسة شرق المنصورة | مدينة المنصورة | محطة محولات منية سندوب | Transformer | NDC-DKH-43-K00511 | 2025-12-25 | مغذي توشيبا - محول محمد مصطفى السبع | A4 | 0 | 0 | 2025-12-25 | 326 | 1200/5 | 800
1331 | 83006013 | 8920022023464351292 | PO: 50/2024/2025 | ESMC | CL730d22H | ND-KSH-17-K0033 | CL730D22H | NDEDC | قطاع كفر الشيخ | هندسة قرى جنوب دسوق | لوحة توزيع دسوق الجديدة -اكفر العرب-المحوا تدعيم الفار | محطة محولات دسوق | Transformer | ND-KSH-17-K0033 | 2025-12-23 | لوحة توزيع دسوق الجديدة -اكفر العرب-المحوا تدعيم الفار | A4 | 0 | 0 | 2025-12-25 | 448 | 200/5 | 100
1332 | 83006016 | 8920022023464350000 | PO: 50/2024/2025 | ESMC | CL730d22H | ND-KSH-17-K0080 | CL730D22H | NDEDC | قطاع كفر الشيخ | هندسة قرى جنوب دسوق | لوحة توزيع دسوق الجديدة -االمشروع-محول الجندي | محطة محولات دسوق | Transformer | ND-KSH-17-K0080 | 2025-12-23 | لوحة توزيع دسوق الجديدة -االمشروع-محول الجندي | A4 | 0 | 0 | 2025-12-25 | 448 | 400/5 | 160 | يوسف الجندى | NDC-KSH-17-K00080 | عام
1333 | 83006012 | 8920022023464351136 | PO: 50/2024/2025 | ESMC | CL730d22H | ND-KSH-17-K0043 | CL730D22H | NDEDC | قطاع كفر الشيخ | هندسة قرى جنوب دسوق | لوحة توزيع دسوق الجديدة -االمشروع محول اثريا | محطة محولات قلين | Transformer | ND-KSH-17-K0043 | 2025-12-23 | لوحة توزيع دسوق الجديدة -االمشروع محول اثريا | A4 | 0 | 0 | 2025-12-25 | 448 | 1000/5 | 500
1334 | 83006011 | 8920022023464351169 | PO: 50/2024/2025 | ESMC | CL730d22H | ND-KSH-17-K0044 | CL730D22H | NDEDC | قطاع كفر الشيخ | هندسة قرى جنوب دسوق | لوحة توزيع دسوق الجديدة -االشونه-محول الشراقوه | محطة محولات قلين | Transformer | ND-KSH-17-K0044 | 2025-12-23 | لوحة توزيع دسوق الجديدة -االشونه-محول الشراقوه | A4 | 0 | 0 | 2025-12-25 | 448 | 1200/5 | 800
1335 | 83006674 | 8920022023464351144 | PO: 50/2024/2025 | ESMC | CL730d22H | ND-KSH-17-K0016 | CL730D22H | NDEDC | قطاع كفر الشيخ | هندسة قرى جنوب دسوق | لوحة توزيع دسوق الجديدة الشونه-محول الصرف | محطة محولات قلين | Transformer | ND-KSH-17-K0016 | 2025-12-23 | لوحة توزيع دسوق الجديدة الشونه-محول الصرف | A4 | 0 | 0 | 2025-12-25 | 448 | 1200/5 | 800
1336 | 83006678 | 8920022023464351235 | PO: 50/2024/2025 | ESMC | CL730d22H | ND-KSH-17-K0045 | CL730D22H | NDEDC | قطاع كفر الشيخ | هندسة قرى جنوب دسوق | لوحه توزيع شباس الشهداء -الشونه-محول الجبانه | محطة محولات قلين | Transformer | ND-KSH-17-K0045 | 2025-12-24 | لوحه توزيع شباس الشهداء -الشونه-محول الجبانه | A4 | 0 | 0 | 2025-12-25 | 448 | 1200/5 | 800
1337 | 83005790 | 8920040112413180946 | PO: 50/2024/2025 | ESMC | CL730d22H | ndc-dkh-32-k00073-tr001 | غير مباشر | NDEDC | قطاع شمال الدقهلية | هندسة الجمالية | الجماليه | الجماليه | Transformer | ndc-dkh-32-k00073-tr001 | 2025-12-25 | خروج الخزان لوحة توزيع الجماليه | A4 | 0 | 0 | 2025-12-25 | 222 | 300/5 | 200
1338 | 83006680 | 8920022023464351151 | PO: 50/2024/2025 | ESMC | CL730d22H | ND-KSH-17-K0067 | CL730D22H | NDEDC | قطاع كفر الشيخ | هندسة قرى جنوب دسوق | لوحه توزيع شباس الشهداء عويدات-محول عويدات | محطة محولات قلين | Transformer | ND-KSH-17-K0067 | 2025-12-24 | لوحه توزيع شباس الشهداء عويدات-محول عويدات | A4 | 0 | 0 | 2025-12-25 | 448 | 1200/5 | 800
1339 | 83006679 | 8920022023464351193 | PO: 50/2024/2025 | ESMC | CL730d22H | ND-KSH-17-K0068 | CL730D22H | NDEDC | قطاع كفر الشيخ | هندسة قرى جنوب دسوق | وحه توزيع شباس الشهداء -عويدات-محول-الجمعيه الزراعيه | محطة محولات قلين | Transformer | ND-KSH-17-K0068 | 2025-12-24 | وحه توزيع شباس الشهداء -عويدات-محول-الجمعيه الزراعيه | A4 | 0 | 0 | 2025-12-25 | 448 | 1600/5 | 1000
1340 | 83006676 | 8920022023464351227 | PO: 50/2024/2025 | ESMC | CL730d22H | ND-KSH-17-K0069 | CL730D22H | NDEDC | قطاع كفر الشيخ | هندسة قرى جنوب دسوق | لوحه توزيع شباس الشهداء-عويدات-محول -المنشيه | محطة محولات قلين | Transformer | ND-KSH-17-K0069 | 2025-12-24 | لوحه توزيع شباس الشهداء-عويدات-محول -المنشيه | A4 | 0 | 0 | 2025-12-25 | 448 | 1200/5 | 800
1341 | 83006675 | 8920022023437759191 | PO: 50/2024/2025 | ESMC | CL730d22H | ND-KSH-17-K0070 | CL730D22H | NDEDC | قطاع كفر الشيخ | هندسة قرى جنوب دسوق | لوحه توزيع شياس الشهداء-عويدات -محول -التوحيد | محطة محولات قلين | Transformer | ND-KSH-17-K0070 | 2025-12-24 | لوحه توزيع شياس الشهداء-عويدات -محول -التوحيد | A4 | 0 | 0 | 2025-12-25 | 448 | 500/5 | 300
1342 | 83006671 | 8920022023437759076 | PO: 50/2024/2025 | ESMC | CL730d22H | ND-KSH-17-K0071 | CL730D22H | NDEDC | قطاع كفر الشيخ | هندسة قرى جنوب دسوق | لوحه توزيع شياس الشهداء-عويدات -محول -البرنس | محطة محولات قلين | Transformer | ND-KSH-17-K0071 | 2025-12-25 | لوحه توزيع شياس الشهداء-عويدات -محول -البرنس | A4 | 0 | 0 | 2025-12-25 | 448 | 500/5 | 300
1343 | 86006677 | 8920022023437759100 | PO: 50/2024/2025 | ESMC | CL730d22H | ND-KSH-17-K0072 | CL730D22H | NDEDC | قطاع كفر الشيخ | هندسة قرى جنوب دسوق | لوحه توزيع شياس الشهداء-الشراعنه-محول -كفر الشراعنه | محطة محولات قلين | Transformer | ND-KSH-17-K0072 | 2025-12-25 | لوحه توزيع شياس الشهداء-الشراعنه-محول -كفر الشراعنه | A4 | 0 | 0 | 2025-12-25 | 448 | 1000/5 | 500
1344 | 83005978 | 8920040112413180966 | PO: 50/2024/2025 | ESMC | CL730d22H | ndc-dkh-32-k00055-tr001 | غير مباشر | NDEDC | قطاع شمال الدقهلية | هندسة الجمالية | الجماليه | الجماليه | Transformer | ndc-dkh-32-k00055-tr001 | 2025-12-25 | خروج السنترال لوحة توزيع الجماليه | A4 | 0 | 0 | 2025-12-25 | 222 | 500/5 | 300
1345 | 83006438 | 8920040112413180323 | PO: 50/2024/2025 | ESMC | CL730d22H | NDC-DKH-35-K00073 | محطة محولات ميت فارس - لوحة توزيع دكرنس 2 - مغذى الجزيرة- محول منصور- كشك | NDEDC | قطاع شمال الدقهلية | هندسة دكرنس | الجزيرة | محطة محولات ميت فارس | Transformer | NDC-DKH-35-K00073 | 2025-12-25 | لوحة توزيع دكرنس 2 - مغذى الجزيرة | A4 | 0 | 0 | 2025-12-25 | 214 | 500/5 | 300
1346 | 83005848 | 8920040112431366636 | PO: 50/2024/2025 | ESMC | CL730d22H | ND-DKH-51-K-00112 | محول الاورمان 5 | NDEDC | قطاع جنوب الدقهلية | هندسة قري السنبلاوين | قرية الأورمان | لوحة توزيع الصناعية السنبلاوين | Transformer | ND-DKH-51-K-00112 | 2025-12-24 | الأورمان | A4 | 0 | 0 | 2025-12-25 | 334 | 600/5 | 300
1347 | 83006439 | 8920040112413180322 | PO: 50/2024/2025 | ESMC | CL730d22H | NDC-DKH-35-K00072 | محطة محولات ميت فارس - لوحة توزيع دكرنس 2 - مغذى الجزيرة - محول المصرف الجزيرة - حجرة | NDEDC | قطاع شمال الدقهلية | هندسة دكرنس | الجزيرة | محطة محولات ميت فارس | Transformer | NDC-DKH-35-K00072 | 2025-12-25 | لوحة توزيع دكرنس 2 - مغذى الجزيرة | A4 | 0 | 0 | 2025-12-25 | 214 | 500/5 | 300
1348 | 83007542 | 8920040112431367944 | PO: 50/2024/2025 | ESMC | CL730d22H | NDC-KSH-23-K0100-TRO1 | شباس عمير - حصه الغنيمى - محول المستشفى | NDEDC | قطاع كفر الشيخ | هندسة قلين | حصه الغنيمى - محول المستشفى | قلين | Transformer | NDC-KSH-23-K0100-TRO1 | 2025-12-24 | شباس عمير - حصه الغنيمى | A4 | 0 | 0 | 2025-12-25 | 442 | 500/5 | 250
1349 | 83006440 | 8920040112413180319 | PO: 50/2024/2025 | ESMC | CL730d22H | NDC-DKH-35-K00076 | محطة محولات ميت فارس - لوحة توزيع دكرنس 2 - مغذى الجزيرة- محول مركز الشباب - كشك | NDEDC | قطاع شمال الدقهلية | هندسة دكرنس | الجزيرة | محطة محولات ميت فارس | Transformer | NDC-DKH-35-K00076 | 2025-12-25 | لوحة توزيع دكرنس 2 - مغذى الجزيرة | A4 | 0 | 0 | 2025-12-25 | 214 | 300/5 | 200
1350 | 83006261 | 8920040112413180320 | PO: 50/2024/2025 | ESMC | CL730d22H | NDC-DKH-35-K00077 | محطة محولات ميت فارس - لوحة توزيع دكرنس 2 - مغذى الجزيرة- محول الجامع الجزيرة - كشك | NDEDC | قطاع شمال الدقهلية | هندسة دكرنس | الجزيرة | محطة محولات ميت فارس | Transformer | NDC-DKH-35-K00077 | 2025-12-25 | لوحة توزيع دكرنس 2 - مغذى الجزيرة | A4 | 0 | 0 | 2025-12-25 | 214 | 300/5 | 200
1351 | 83006268 | 8920040112413180321 | PO: 50/2024/2025 | ESMC | CL730d22H | NDC-DKH-35-K00079 | محطة محولات ميت فارس - لوحة توزيع دكرنس 2 - مغذى الجزيرة- محول الترعة القباب الكبرى- كشك | NDEDC | قطاع شمال الدقهلية | هندسة دكرنس | الجزيرة | محطة محولات ميت فارس | Transformer | NDC-DKH-35-K00079 | 2025-12-25 | لوحة توزيع دكرنس 2 - مغذى الجزيرة | A4 | 0 | 0 | 2025-12-25 | 214 | 800/5 | 500
1352 | 83005785 | 8920040112413180959 | PO: 50/2024/2025 | ESMC | CL730d22H | ndc-dkh-32-k00075-tr001 | غير مباشر | NDEDC | قطاع شمال الدقهلية | هندسة الجمالية | الجماليه | الجماليه | Transformer | ndc-dkh-32-k00075-tr001 | 2025-12-25 | خروج الخزان لوحة توزيع الجماليه | A4 | 0 | 0 | 2025-12-25 | 222 | 800/5 | 500
1353 | 83006265 | 8920040112413180318 | PO: 50/2024/2025 | ESMC | CL730d22H | NDC-DKH-35-K00097 | محطة محولات ميت فارس - لوحة توزيع دكرنس 2 - مغذى المرساة- محول المصلى - كشك | NDEDC | قطاع شمال الدقهلية | هندسة دكرنس | ميت ضافر | محطة محولات ميت فارس | Transformer | NDC-DKH-35-K00097 | 2025-12-25 | لوحة توزيع دكرنس 2 - مغذى المرساة | A4 | 0 | 0 | 2025-12-25 | 214 | 500/5 | 300
1354 | 83007947 | 8920040112413180180 | PO: 50/2024/2025 | ESMC | CL730d22H | كشك الطريق منية بداوى | خروج كشك الطريق منية بداوى | NDEDC | قطاع جنوب الدقهلية | هندسة قري المنصورة 2 | بداوى | - | Transformer | كشك الطريق منية بداوى | 2025-12-24 | البلامون | A4 | 0 | 0 | 2025-12-25 | 331 | 1000/5 | 500
1355 | 83005750 | 8920040112413180173 | PO: 50/2024/2025 | ESMC | CL730d22H | كشك الزقرد | خروج كشك الزقرد | NDEDC | قطاع جنوب الدقهلية | هندسة قري المنصورة 2 | ميت خميس | م.م.غرب المنصوره | Transformer | كشك الزقرد | 2025-12-24 | - | A4 | 0 | 0 | 2025-12-25 | 331 | 1600/5 | 1000
1356 | 83007949 | 8920040112413180181 | PO: 50/2024/2025 | ESMC | CL730d22H | كشك البنا | خروج كشك البنا | NDEDC | قطاع جنوب الدقهلية | هندسة قري المنصورة 2 | ميت خميس | م.م.غرب المنصوره | Transformer | كشك البنا | 2025-12-23 | - | A4 | 0 | 0 | 2025-12-25 | 331 | 1200/5 | 800
1357 | 83005748 | 8920040112413180194 | PO: 50/2024/2025 | ESMC | CL730d22H | كشك المنيب | خروج كشك المنيب | NDEDC | قطاع جنوب الدقهلية | هندسة قري المنصورة 2 | البداله | م م قولنجيل | Transformer | كشك المنيب | 2025-12-24 | - | A4 | 0 | 0 | 2025-12-25 | 331 | 600/5 | 200
1358 | 83006792 | 8920040112413180191 | PO: 50/2024/2025 | ESMC | CL730d22H | كشك الترعه | خروج كشك الترعه | NDEDC | قطاع جنوب الدقهلية | هندسة قري المنصورة 2 | البداله | م م قولنجيل | Transformer | كشك الترعه | 2025-12-24 | - | A4 | 0 | 0 | 2025-12-25 | 331 | 1200/5 | 500
1359 | 83006797 | 8920040112413180174 | PO: 50/2024/2025 | ESMC | CL730d22H | كشك البحر | خروج كشك البحر | NDEDC | قطاع جنوب الدقهلية | هندسة قري المنصورة 2 | البداله | م م قولنجيل | Transformer | كشك البحر | 2025-12-24 | - | A4 | 0 | 0 | 2025-12-25 | 331 | 1200/5 | 300
1262 | 83006065 | 8920022023464350993 | PO: 50/2024/2025 | ESMC | CL730d22H | NDC-KSH-23-K0013-TRO1 | قلين القديمة - الحزب - محول عبد المحسن حامد | NDEDC | قطاع كفر الشيخ | هندسة قلين | قلين القديمة - الحزب - محول عبد المحسن حامد | قلين | Transformer | NDC-KSH-23-K0013-TRO1 | 2025-12-23 | قلين القديمة - الحزب | A4 | 0 | 0 | 2025-12-24 | 442 | 400/5 | 200
1263 | 83006063 | 8920022023464350955 | PO: 50/2024/2025 | ESMC | CL730d22H | NDC-KSH-23-K0006-TRO1 | محطة محولات قلين - مغذى الاوقاف - محول الاوقاف | NDEDC | قطاع كفر الشيخ | هندسة قلين | محطة محولات قلين - مغذى الاوقاف - محول الاوقاف | قلين | Transformer | NDC-KSH-23-K0006-TRO1 | 2025-12-23 | محطة محولات قلين - مغذى الاوقاف - | A4 | 0 | 0 | 2025-12-24 | 442 | 1600/5 | 1000
1264 | 83006066 | 8920022023464350930 | PO: 50/2024/2025 | ESMC | CL730d22H | NDC-KSH-23-K0008-TRO1 | محطة محولات قلين - مغذى الاوقاف - محول الاوقاف القديم | NDEDC | قطاع كفر الشيخ | هندسة قلين | محطة محولات قلين - مغذى الاوقاف - محول الاوقاف القديم | قلين | Transformer | NDC-KSH-23-K0008-TRO1 | 2025-12-23 | محطة محولات قلين - مغذى الاوقاف - | A4 | 0 | 0 | 2025-12-24 | 442 | 400/5 | 200
1265 | 83006068 | 8920022023464350963 | PO: 50/2024/2025 | ESMC | CL730d22H | NDC-KSH-23-K0001-TRO1 | محطة محولات قلين - مغذى جاد - محول جاد | NDEDC | قطاع كفر الشيخ | هندسة قلين | محطة محولات قلين - مغذى جاد - محول جاد | قلين | Transformer | NDC-KSH-23-K0001-TRO1 | 2025-12-23 | محطة محولات قلين - مغذى جاد | A4 | 0 | 0 | 2025-12-24 | 442 | 1000/5 | 500
1266 | 83106061 | 8920022023464350948 | PO: 50/2024/2025 | ESMC | CL730d22H | NDC-KSH-23-K0001-TRO1 | محطة محولات قلين - مغذى الاوقاف - محول عيسى مهنا | NDEDC | قطاع كفر الشيخ | هندسة قلين | محطة محولات قلين - مغذى الاوقاف - محول عيسى مهنا | قلين | Transformer | NDC-KSH-23-K0001-TRO1 | 2025-12-23 | محطة محولات قلين - مغذى الاوقاف | A4 | 0 | 0 | 2025-12-24 | 442 | 400/5 | 100
1267 | 83005787 | 8920040112413180956 | PO: 50/2024/2025 | ESMC | CL730d22H | ndc-dkh-32-k00063-tr001 | غير مباشر | NDEDC | قطاع شمال الدقهلية | هندسة الجمالية | الجماليه | الجماليه | Transformer | ndc-dkh-32-k00063-tr001 | 2025-12-24 | خروج الخزان لوحة توزيع الجماليه | A4 | 0 | 0 | 2025-12-24 | 222 | 1500/5 | 1000
1268 | 83006070 | 8920022023464351052 | PO: 50/2024/2025 | ESMC | CL730d22H | NDC-KSH-23-K0005-TRO1 | محطة محولات قلين - مغذى جاد - محول الاسكان2 | NDEDC | قطاع كفر الشيخ | هندسة قلين | محطة محولات قلين - مغذى جاد - محول الاسكان2 | قلين | Transformer | NDC-KSH-23-K0005-TRO1 | 2025-12-23 | محطة محولات قلين - مغذى جاد | A4 | 0 | 0 | 2025-12-24 | 442 | 1600/5 | 1000
1269 | 83006064 | 8920022023464351045 | PO: 50/2024/2025 | ESMC | CL730d22H | NDC-KSH-23-K0004-TRO1 | محطة محولات قلين - مغذى جاد - محول الاسكان1 | NDEDC | قطاع كفر الشيخ | هندسة قلين | محطة محولات قلين - مغذى جاد - محول الاسكان1 | قلين | Transformer | NDC-KSH-23-K0004-TRO1 | 2025-12-23 | محطة محولات قلين - مغذى جاد | A4 | 0 | 0 | 2025-12-24 | 442 | 1600/5 | 1000
1270 | 83006069 | 8920022023464351060 | PO: 50/2024/2025 | ESMC | CL730d22H | NDC-KSH-23-K0002-TRO1 | محطة محولات قلين - مغذى جاد - محول المنطاوى القديم | NDEDC | قطاع كفر الشيخ | هندسة قلين | محطة محولات قلين - مغذى جاد - محول المنطاوى القديم | قلين | Transformer | NDC-KSH-23-K0002-TRO1 | 2025-12-23 | محطة محولات قلين - مغذى جاد | A4 | 0 | 0 | 2025-12-24 | 442 | 1000/5 | 500
1271 | 83005822 | 8920040112431367937 | PO: 50/2024/2025 | ESMC | CL730d22H | NDC-KSH-23-K0078-TRO1 | ل ت شباس عمير - مغذى المجلس - محول المجلس | NDEDC | قطاع كفر الشيخ | هندسة قلين | شباس عمير - المجلس | قلين | Transformer | NDC-KSH-23-K0078-TRO1 | 2025-12-23 | شباس عمير-المجلس | A4 | 0 | 0 | 2025-12-24 | 442 | 1500/5 | 1000
1272 | 83006508 | 8920040112413180981 | PO: 50/2024/2025 | ESMC | CL730d22H | ND-DKH-33-K0006-TR001 | غير مباشر | NDEDC | قطاع شمال الدقهلية | هندسة ميت سلسيل | ميت سلسيل | الجماليه | Transformer | ND-DKH-33-K0006-TR001 | 2025-12-23 | العربانى | A4 | 0 | 0 | 2025-12-24 | 221
1273 | 83005761 | 8920040112413180977 | PO: 50/2024/2025 | ESMC | CL730d22H | ND-DKH-33-K0009-TR001 | غير مباشر | NDEDC | قطاع شمال الدقهلية | هندسة ميت سلسيل | ميت سلسيل | الجماليه | Transformer | ND-DKH-33-K0009-TR001 | 2025-12-23 | العربانى | A4 | 0 | 0 | 2025-12-24 | 221
1274 | 83005762 | 8920040112413180979 | PO: 50/2024/2025 | ESMC | CL730d22H | ND-DKH-33K00010-TR001 | غير مباشر | NDEDC | قطاع شمال الدقهلية | هندسة ميت سلسيل | ميت سلسيل | الجماليه | Transformer | ND-DKH-33K00010-TR001 | 2025-12-23 | العربانى | A4 | 0 | 0 | 2025-12-24 | 221
1275 | 83006502 | 8920040112413180982 | PO: 50/2024/2025 | ESMC | CL730d22H | ND-DKH-33-PMT0002 | غير مباشر | NDEDC | قطاع شمال الدقهلية | هندسة ميت سلسيل | ميت سلسيل | الجماليه | Transformer | ND-DKH-33-PMT0002 | 2025-12-23 | سيدى مجاهد | A4 | 0 | 0 | 2025-12-24 | 221
1276 | 83006067 | 8920040112431367950 | PO: 50/2024/2025 | ESMC | CL730d22H | NDC-KSH-23-K0014-TRO1 | قلين القديمة - الحزب - برج الحزب | NDEDC | قطاع كفر الشيخ | هندسة قلين | قلين المحطة | قلين | Transformer | NDC-KSH-23-K0014-TRO1 | 2025-12-24 | قلين القديمة - الحزب | A4 | 0 | 0 | 2025-12-24 | 442 | 800/5 | 500
1277 | 83005788 | 8920040112413180947 | PO: 50/2024/2025 | ESMC | CL730d22H | ndc-dkh-32-k00064-tr001 | غير مباشر | NDEDC | قطاع شمال الدقهلية | هندسة الجمالية | الجماليه | الجماليه | Transformer | ndc-dkh-32-k00064-tr001 | 2025-12-24 | خروج الخزان لوحة توزيع الجماليه | A4 | 0 | 0 | 2025-12-24 | 222 | 800/5 | 800
1278 | 83007068 | 8920040112413180862 | PO: 50/2024/2025 | ESMC | CL730d22H | ND-DKH-42-K0009 | محولات بطرة - مغذى بسنديلة محول حلاوه الجامع | NDEDC | قطاع شمال الدقهلية | هندسة قري بلقاس | حلاوه الكبرى | م م بلقاس | Transformer | ND-DKH-42-K0009 | 2025-12-22 | مغذى بسنديله | A4 | 0 | 0 | 2025-12-24 | 216
1279 | 83007831 | 8920040112413180509 | PO: 50/2024/2025 | ESMC | CL730d22H | ND-KSH-15-K0062-TR001 | كشك المحرقة الجديد مغذي الكوبري لوحة دسوق القديمة | NDEDC | قطاع كفر الشيخ | هندسة مدينة دسوق | بجوار مساكن المحرقة | محطة محولات دسوق | Transformer | ND-KSH-15-K0062-TR001 | 2025-12-23 | كشك المحرقة الجديد مغذي الكوبري لوحة دسوق القديمة | A4 | 0 | 0 | 2025-12-24 | 446 | 1600/5 | 1000
1280 | 83006501 | 8920040112413180989 | PO: 50/2024/2025 | ESMC | CL730d22H | ND-DKH-33-PMT0001 | غير مباشر | NDEDC | قطاع شمال الدقهلية | هندسة ميت سلسيل | ميت سلسيل | الجماليه | Transformer | ND-DKH-33-PMT0001 | 2025-12-23 | عبد المجيد | A4 | 0 | 0 | 2025-12-24 | 221
1281 | 83006938 | 8920040112413180517 | PO: 50/2024/2025 | ESMC | CL730d22H | ND-KSH-15-K0047-TR001 | كشك25 مغذي داير الناحية لوحة دسوق القديمة | NDEDC | قطاع كفر الشيخ | هندسة مدينة دسوق | بجوار الصردي ماركت | محطة محولات دسوق | Transformer | ND-KSH-15-K0047-TR001 | 2025-12-23 | كشك25 مغذي داير الناحية لوحة دسوق القديمة | A4 | 0 | 0 | 2025-12-24 | 446 | 1600/5 | 800
1282 | 83007172 | 8920040112413180864 | PO: 50/2024/2025 | ESMC | CL730d22H | ND-DKH-42-K0052 | م م بلقاس -مغذى ابوعرصه-محول الخازندار البلد | NDEDC | قطاع شمال الدقهلية | هندسة قري بلقاس | الخاندار | م م بلقاس | Transformer | ND-DKH-42-K0052 | 2025-12-24 | مغذى ابوعرصه | A4 | 0 | 0 | 2025-12-24 | 216
1283 | 83006999 | 8920040112413180356 | PO: 50/2024/2025 | ESMC | CL730d22H | استاوروا | ابو المعاطي1 - كشك | NDEDC | قطاع شمال الدقهلية | هندسة بني عبيد | اليوسفية | ميت فارس | Transformer | استاوروا | 2025-12-24 | بني عبيد | A4 | 0 | 0 | 2025-12-24 | 219 | 1250/5 | 800
1284 | 83007171 | 8920040112413180859 | PO: 50/2024/2025 | ESMC | CL730d22H | ND-DKH-42-K0035 | م م بطره -مغذى ابوطه-محول الصفصافى المدخل | NDEDC | قطاع شمال الدقهلية | هندسة قري بلقاس | الصفصافى | م م بطره | Transformer | ND-DKH-42-K0035 | 2025-12-24 | مغذى ابوطه | A4 | 0 | 0 | 2025-12-24 | 216
1285 | 83006993 | 8920040112413180355 | PO: 50/2024/2025 | ESMC | CL730d22H | الصلاحات | الطريق - كشك | NDEDC | قطاع شمال الدقهلية | هندسة بني عبيد | الصلاحات | ميت فارس | Transformer | الصلاحات | 2025-12-24 | ميت فارس | A4 | 0 | 0 | 2025-12-24 | 219 | 1250/5 | 800
1286 | 83007151 | 8920040112413180344 | PO: 50/2024/2025 | ESMC | CL730d22H | م فارس | الميزانية م فارس - كشك | NDEDC | قطاع شمال الدقهلية | هندسة بني عبيد | م فارس | ميت فارس | Transformer | م فارس | 2025-12-24 | ميت فارس | A4 | 0 | 0 | 2025-12-24 | 219 | 1500/5 | 1000
1287 | 83007000 | 8920040112413180343 | PO: 50/2024/2025 | ESMC | CL730d22H | استاوروا | صادق شلبي - كشك | NDEDC | قطاع شمال الدقهلية | هندسة بني عبيد | اليوسفية | ميت فارس | Transformer | استاوروا | 2025-12-24 | بني عبيد | A4 | 0 | 0 | 2025-12-24 | 219 | 800/5 | 500
1288 | 83007339 | 8920040112413180346 | PO: 50/2024/2025 | ESMC | CL730d22H | م.طريف | احمد فؤاد - كشك | NDEDC | قطاع شمال الدقهلية | هندسة بني عبيد | م طريف | م م دكرنس الجديدة | Transformer | م.طريف | 2025-12-24 | م طريف | A4 | 0 | 0 | 2025-12-24 | 219 | 800/5 | 500
1289 | 83007155 | 8920040112413180345 | PO: 50/2024/2025 | ESMC | CL730d22H | م فارس | سعد مقلد - كشك | NDEDC | قطاع شمال الدقهلية | هندسة بني عبيد | م فارس | ميت فارس | Transformer | م فارس | 2025-12-24 | ميت فارس | A4 | 0 | 0 | 2025-12-24 | 219 | 800/5 | 500
1290 | 83005789 | 8920040112413180951 | PO: 50/2024/2025 | ESMC | CL730d22H | ndc-dkh-32-k00065-tr001 | غير مباشر | NDEDC | قطاع شمال الدقهلية | هندسة الجمالية | الجماليه | الجماليه | Transformer | ndc-dkh-32-k00065-tr001 | 2025-12-24 | خروج الخزان لوحة توزيع الجماليه | A4 | 0 | 0 | 2025-12-24 | 222 | 300/5 | 250
1291 | 83006915 | 8920022023464351508 | PO: 50/2024/2025 | ESMC | CL730d22H | ND-KSH-24-K0078 | نادر القماح | NDEDC | قطاع كفر الشيخ | هندسة فوه | سوق المدينة | فوه | Transformer | ND-KSH-24-K0078 | 2025-12-24 | الايجيماك-النظامي | A4 | 0 | 0 | 2025-12-24 | 449
1292 | 83006912 | 8920022023464351482 | PO: 50/2024/2025 | ESMC | CL730d22H | ND-KSH-24-K0044 | الجندي المجهول | NDEDC | قطاع كفر الشيخ | هندسة فوه | السوق الكبير | فوه | Transformer | ND-KSH-24-K0044 | 2025-12-24 | الايجيماك-الدوبي | A4 | 0 | 0 | 2025-12-24 | 449
1293 | 83006822 | 8920040112430007206 | PO: 50/2024/2025 | ESMC | CL730d22H | ND-KSH-24-K0195 | احمد سليمان | NDEDC | قطاع كفر الشيخ | هندسة فوه | عزبة احمد سليمان | فوه | Transformer | ND-KSH-24-K0195 | 2025-12-24 | عربان | A4 | 0 | 0 | 2025-12-24 | 449
1294 | 83006824 | 8920040112430007219 | PO: 50/2024/2025 | ESMC | CL730d22H | ND-KSH-24-PMT063 | العكية | NDEDC | قطاع كفر الشيخ | هندسة فوه | العكية | فوه | Transformer | ND-KSH-24-PMT063 | 2025-12-24 | عربان | A4 | 0 | 0 | 2025-12-24 | 449
1295 | 83006825 | 8920040112430007208 | PO: 50/2024/2025 | ESMC | CL730d22H | ND-KSH-24-K0208 | الجبانة | NDEDC | قطاع كفر الشيخ | هندسة فوه | بجوار الجبانة | فوه | Transformer | ND-KSH-24-K0208 | 2025-12-24 | السالمية | A4 | 0 | 0 | 2025-12-24 | 449
1296 | 83007814 | 8920040112413180627 | PO: 50/2024/2025 | ESMC | CL730d22H | ndc-ksh-20-k0009 | محول صباحى -مغذى القدس - لوحة توزيع غرب بلطيم | NDEDC | قطاع كفر الشيخ | هندسة بلطيم | محول صباحى -بلطيم البلد | بلطيم | Transformer | ndc-ksh-20-k0009 | 2025-12-23 | لوحة توزيع غرب بلطيم | A4 | 0 | 0 | 2025-12-24 | 454 | 1200/5 | 800
1297 | 83007811 | 8920040112413180626 | PO: 50/2024/2025 | ESMC | CL730d22H | ndc-ksh-20-k00006 | محول الشهداء -مغذى القدس - لوحة توزيع غرب بلطيم | NDEDC | قطاع كفر الشيخ | هندسة بلطيم | محول الشهداء -بلطيم البلد | بلطيم | Transformer | ndc-ksh-20-k00006 | 2025-12-23 | لوحة توزيع غرب بلطيم | A4 | 0 | 0 | 2025-12-24 | 454 | 1200/5 | 800
1298 | 83007820 | 8920040112413180625 | PO: 50/2024/2025 | ESMC | CL730d22H | ndc-ksh-20-k00005 | محول الاثار -مغذى القدس - لوحة توزيع غرب بلطيم | NDEDC | قطاع كفر الشيخ | هندسة بلطيم | محول الاثار -بلطيم البلد | بلطيم | Transformer | ndc-ksh-20-k00005 | 2025-12-23 | لوحة توزيع غرب بلطيم | A4 | 0 | 0 | 2025-12-24 | 454 | 1200/5 | 800
1299 | 83003536 | 8920040112412468944 | PO: 50/2024/2025 | ESMC | CL730d22H | NDC-DMT-07-K00004 | تم تركيب عداد ذكي قدره 500 جهد منخفض | NDEDC | قطاع دمياط | هندسة الروضة | مدينة الروضه | أبو موسي | Transformer | NDC-DMT-07-K00004 | 2025-12-23 | ابو زيد الروضه | A4 | 0 | 0 | 2025-12-24 | 110 | 800/5 | 500
1300 | 83003532 | 8920040112412468945 | PO: 50/2024/2025 | ESMC | CL730d22H | NDC-DMT-07-K00122 | تم تركيب عداد ذكي قدره 300 جهد منخفض | NDEDC | قطاع دمياط | هندسة الروضة | مدينة الروضه | محيسن | Transformer | NDC-DMT-07-K00122 | 2025-12-23 | النادي الروضه | A4 | 0 | 0 | 2025-12-24 | 110 | 500/5 | 300
1301 | 83003537 | 8920040112412468946 | PO: 50/2024/2025 | ESMC | CL730d22H | NDC-DMT-07-K00006 | تم تركيب عداد ذكي قدره 500 جهد منخفض | NDEDC | قطاع دمياط | هندسة الروضة | مدينة الروضه | السلخانة | Transformer | NDC-DMT-07-K00006 | 2025-12-23 | ابو زيد الروضه | A4 | 0 | 0 | 2025-12-24 | 110 | 800/5 | 500
1302 | 83007843 | 8920040112431366986 | PO: 50/2024/2025 | ESMC | CL730d22H | ND-KSH-27-K0120-TR01 | ابوالنضر | NDEDC | قطاع كفر الشيخ | هندسة قرى سيدي سالم | ابوالنضر | م م المثلث | Transformer | ND-KSH-27-K0120-TR01 | 2025-12-23 | لوحة توزيع م عباس- مغدى الإصلاح | A4 | 0 | 0 | 2025-12-24 | 443 | 1200/5 | 800
1303 | 83007850 | 8920040112431366970 | PO: 50/2024/2025 | ESMC | CL730d22H | ND-KSH-27-K036-TR01 | سويلم | NDEDC | قطاع كفر الشيخ | هندسة قرى سيدي سالم | سويلم | المندورة | Transformer | ND-KSH-27-K036-TR01 | 2025-12-23 | لوحة توزيع دمرو-مغذى سويلم | A4 | 0 | 0 | 2025-12-24 | 443 | 1600/5 | 1000
1304 | 83007849 | 8920040112431366987 | PO: 50/2024/2025 | ESMC | CL730d22H | ND-KSH-27-K003-TR01 | على سلامة | NDEDC | قطاع كفر الشيخ | هندسة قرى سيدي سالم | على سلامة | م م المثلث | Transformer | ND-KSH-27-K003-TR01 | 2025-12-23 | لوحة توزيع م عباس- مغدى الإصلاح | A4 | 0 | 0 | 2025-12-24 | 443 | 800/5 | 500
1305 | 83007721 | 8920022023464358255 | PO: 50/2024/2025 | ESMC | CL730d22H | NDC-DKH-31-PMT0044 | عداد ذكي - محول عزبه عبدالله - مغذي الزيني | NDEDC | قطاع شمال الدقهلية | هندسة قري المنزلة | النسايمه - المنزله | محطة محولات المنزلة | Transformer | NDC-DKH-31-PMT0044 | 2025-12-24 | لوحه توزيع العزيزه - مغذي الزيني | A4 | 0 | 0 | 2025-12-24 | 223 | 300/5 | 100
1306 | 83006340 | 8920040112431366451 | PO: 50/2024/2025 | ESMC | CL730d22H | NDC-DKH-43-K00430 | مغذي بهرند - محول شهيرة عبد السلام | NDEDC | قطاع جنوب الدقهلية | هندسة شرق المنصورة | مدينة المنصورة | محطة محولات ميت الصارم | Transformer | NDC-DKH-43-K00430 | 2025-12-24 | مغذي بهرند - محول شهيرة عبد السلام | A4 | 0 | 0 | 2025-12-24 | 326 | 1000/5 | 500
1307 | 83007845 | 8920040112431366989 | PO: 50/2024/2025 | ESMC | CL730d22H | ND-KSH-27-PMT059 | السلام | NDEDC | قطاع كفر الشيخ | هندسة قرى سيدي سالم | السلام | السحماوى | Transformer | ND-KSH-27-PMT059 | 2025-12-23 | لوحة توزيع دمرو-مغذى العمار | A4 | 0 | 0 | 2025-12-24 | 443 | 800/5 | 500
1308 | 83007847 | 8920040112431366984 | PO: 50/2024/2025 | ESMC | CL730d22H | ND-KSH-27-K0034-TR01 | عبدالخاطر | NDEDC | قطاع كفر الشيخ | هندسة قرى سيدي سالم | عبدالخاطر | السحماوى | Transformer | ND-KSH-27-K0034-TR01 | 2025-12-23 | لوحة توزيع دمرو-مغذى العمار | A4 | 0 | 0 | 2025-12-24 | 443 | 800/5 | 500
1309 | 83006907 | 8920022023464358552 | PO: 50/2024/2025 | ESMC | CL730d22H | NDC-DKH-31-K00070 | عداد ذكي - محول العزبه - مغذي العزبه | NDEDC | قطاع شمال الدقهلية | هندسة قري المنزلة | العزيزه - المنزله | محطة محولات المنزلة | Transformer | NDC-DKH-31-K00070 | 2025-12-24 | لوحه توزيع العزيزه - مغذي العزبه | A4 | 0 | 0 | 2025-12-24 | 223 | 800/5 | 500
1310 | 83006908 | 8920022023464358560 | PO: 50/2024/2025 | ESMC | CL730d22H | NDC-DKH-31-K00071 | عداد ذكي - محول ابو خليل - مغذي العزبه | NDEDC | قطاع شمال الدقهلية | هندسة قري المنزلة | العزيزه - المنزله | محطة محولات المنزلة | Transformer | NDC-DKH-31-K00071 | 2025-12-24 | لوحه توزيع العزيزه - مغذي العزبه | A4 | 0 | 0 | 2025-12-24 | 223 | 300/5 | 160
1311 | 83006099 | 8920040112431366988 | PO: 50/2024/2025 | ESMC | CL730d22H | ND-KSH-27-PMT0127 | مسير العرب | NDEDC | قطاع كفر الشيخ | هندسة قرى سيدي سالم | سويلم | السحماوى | Transformer | ND-KSH-27-PMT0127 | 2025-12-24 | لوحة توزيع دمرو-مغذى سويلم- مسير العرب | A4 | 0 | 0 | 2025-12-24 | 443 | 150/5 | 100
1312 | 83006097 | 8920040112431366960 | PO: 50/2024/2025 | ESMC | CL730d22H | ND-KSH-27-K0035-TR01 | النحاس | NDEDC | قطاع كفر الشيخ | هندسة قرى سيدي سالم | العمار | السحماوى | Transformer | ND-KSH-27-K0035-TR01 | 2025-12-24 | لوحة توزيع دمرو-مغذى العمار - النحاس | A4 | 0 | 0 | 2025-12-24 | 443 | 300/5 | 200
1313 | 83006336 | 8920040112431366449 | PO: 50/2024/2025 | ESMC | CL730d22H | NDC-DKH-43-K00433 | مغذي بهرند - محول ايمن نور واحترام الدياسطي | NDEDC | قطاع جنوب الدقهلية | هندسة شرق المنصورة | مدينة المنصورة | محطة محولات ميت الصارم | Transformer | NDC-DKH-43-K00433 | 2025-12-24 | مغذي بهرند - محول ايمن نور واحترام الدياسطي | A4 | 0 | 0 | 2025-12-24 | 326 | 1500/5 | 500
1314 | 83006337 | 8920040112431366447 | PO: 50/2024/2025 | ESMC | CL730d22H | NDC-DKH-43-K00356 | مغذي المهندسين - محول ايهاب مسعود | NDEDC | قطاع جنوب الدقهلية | هندسة شرق المنصورة | مدينة المنصورة | محطة محولات ميت الصارم | Transformer | NDC-DKH-43-K00356 | 2025-12-24 | مغذي المهندسين - محول ايهاب مسعود | A4 | 0 | 0 | 2025-12-24 | 326 | 2000/5 | 1000
1315 | 83003744 | 8920040112431366983 | PO: 50/2024/2025 | ESMC | CL730d22H | ND-KSH-27-PMT039 | ابوشنب | NDEDC | قطاع كفر الشيخ | هندسة قرى سيدي سالم | الخوالد | م م المثلث | Transformer | ND-KSH-27-PMT039 | 2025-12-24 | لوحة توزيع م عباس- الخوالد- ابوشنب | A4 | 0 | 0 | 2025-12-24 | 443 | 150/5 | 100
1316 | 83003746 | 8920040112431366973 | PO: 50/2024/2025 | ESMC | CL730d22H | ND-KSH-27-K013-TR01 | ابوعابدين | NDEDC | قطاع كفر الشيخ | هندسة قرى سيدي سالم | الخوالد | م م المثلث | Transformer | ND-KSH-27-K013-TR01 | 2025-12-24 | لوحة توزيع م عباس- الخوالد | A4 | 0 | 0 | 2025-12-24 | 443 | 150/5 | 100
1317 | 83006334 | 8920040112431366452 | PO: 50/2024/2025 | ESMC | CL730d22H | NDC-DKH-43-K00466 | مغذي الهنداوي - محول كشك الجميل | NDEDC | قطاع جنوب الدقهلية | هندسة شرق المنصورة | مدينة المنصورة | محطة محولات ميت الصارم | Transformer | NDC-DKH-43-K00466 | 2025-12-24 | مغذي الهنداوي - محول كشك الجميل | A4 | 0 | 0 | 2025-12-24 | 326 | 1600/5 | 1000
1318 | 83003750 | 8920040112431366972 | PO: 50/2024/2025 | ESMC | CL730d22H | ND-KSH-27-PMT119 | الاخلاص | NDEDC | قطاع كفر الشيخ | هندسة قرى سيدي سالم | الخوالد | م م المثلث | Transformer | ND-KSH-27-PMT119 | 2025-12-24 | لوحة توزيع م عباس- الخوالد- الإخلاص | A4 | 0 | 0 | 2025-12-24 | 443 | 100/5 | 50
1319 | 83006352 | 8920040112431366453 | PO: 50/2024/2025 | ESMC | CL730d22H | NDC-DKH-43-K00464 | مغذي الهنداوي - محول كشك الهنداوي | NDEDC | قطاع جنوب الدقهلية | هندسة شرق المنصورة | مدينة المنصورة | محطة محولات ميت الصارم | Transformer | NDC-DKH-43-K00464 | 2025-12-24 | مغذي الهنداوي - محول كشك الهنداوي | A4 | 0 | 0 | 2025-12-24 | 326 | 800/5 | 800
1320 | 83006333 | 8920040112431366442 | PO: 50/2024/2025 | ESMC | CL730d22H | NDC-DKH-43-K00491 | مغذي ميت الصارم - محول سليمه محمد السيد | NDEDC | قطاع جنوب الدقهلية | هندسة شرق المنصورة | مدينة المنصورة | محطة محولات ميت الصارم | Transformer | NDC-DKH-43-K00491 | 2025-12-24 | مغذي ميت الصارم - محول سليمه محمد السيد | A4 | 0 | 0 | 2025-12-24 | 326 | 1250/5 | 800
1321 | 83006062 | 8920022023464351078 | PO: 50/2024/2025 | ESMC | CL730d22H | NDC-KSH-23-K0003-TRO1 | محطة محولات قلين - جاد - محول عمارات المنطاوى الجديد | NDEDC | قطاع كفر الشيخ | هندسة قلين | عمارات المنطاوى الجديدة | قلين | Transformer | NDC-KSH-23-K0003-TRO1 | 2025-12-24 | محطة محولات قلين - جاد | A4 | 0 | 0 | 2025-12-24 | 442 | 500/5 | 200
1322 | 83005980 | 8920040112413180965 | PO: 50/2024/2025 | ESMC | CL730d22H | ىيؤ-ينا-32-ن00057-فق001 | غير مباشر | NDEDC | قطاع شمال الدقهلية | هندسة الجمالية | الجماليه | الجماليه | Transformer | ىيؤ-ينا-32-ن00057-فق001 | 2025-12-24 | خروج السنترال لوحة توزيع الجماليه | A4 | 0 | 0 | 2025-12-24 | 222 | 1500/5 | 1000
1323 | 83005781 | 8920040112413180954 | PO: 50/2024/2025 | ESMC | CL730d22H | ndc-dkh-32-k00058-tr001 | غير مباشر | NDEDC | قطاع شمال الدقهلية | هندسة الجمالية | الجماليه | الجماليه | Transformer | ndc-dkh-32-k00058-tr001 | 2025-12-24 | خروج السنترال لوحة توزيع الجماليه | A4 | 0 | 0 | 2025-12-24 | 222 | 500/5 | 300
1199 | 83005765 | 8920040112413180975 | PO: 50/2024/2025 | ESMC | CL730d22H | ND-DKH-33-K00015-TR001 | غير مباشر | NDEDC | قطاع شمال الدقهلية | هندسة ميت سلسيل | ميت سلسيل | الجماليه | Transformer | ND-DKH-33-K00015-TR001 | 2025-12-22 | ابو رياض | A4 | 0 | 0 | 2025-12-23 | 221
1200 | 83005827 | 8920022023464350906 | PO: 50/2024/2025 | ESMC | CL730d22H | NDC-KSH-23-K0055-TRO1 | لوحة قلين القديمة- المجلس -محول البرماوى | NDEDC | قطاع كفر الشيخ | هندسة قلين | قلين البلد - السوق | قلين | Transformer | NDC-KSH-23-K0055-TRO1 | 2025-12-22 | قلين الجديدة - المجلس | A4 | 0 | 0 | 2025-12-23 | 442 | 800/5 | 500
1201 | 83007550 | 8920022023464350922 | PO: 50/2024/2025 | ESMC | CL730d22H | NDC-KSH-23-K0017-TRO1 | لوحة قلين القديمة- الحزب -محول فخرى هارب | NDEDC | قطاع كفر الشيخ | هندسة قلين | قلين المحطة | قلين | Transformer | NDC-KSH-23-K0017-TRO1 | 2025-12-22 | قلين القديمة- الحزب | A4 | 0 | 0 | 2025-12-23 | 442 | 400/5 | 200
1202 | 83007549 | 8920022023464351094 | PO: 50/2024/2025 | ESMC | CL730d22H | NDC-KSH-23-K0018-TRO1 | لوحة قلين القديمة- الحزب -محول الجمعية الشرعية | NDEDC | قطاع كفر الشيخ | هندسة قلين | قلين المحطة | قلين | Transformer | NDC-KSH-23-K0018-TRO1 | 2025-12-22 | قلين القديمة- الحزب | A4 | 0 | 0 | 2025-12-23 | 442 | 500/5 | 500
1203 | 83007543 | 8920022023464351037 | PO: 50/2024/2025 | ESMC | CL730d22H | NDC-KSH-23-K0025-TRO1 | لوحة قلين القديمة- الحزب -محول الكارته | NDEDC | قطاع كفر الشيخ | هندسة قلين | قلين المحطة | قلين | Transformer | NDC-KSH-23-K0025-TRO1 | 2025-12-22 | قلين القديمة- الحزب | A4 | 0 | 0 | 2025-12-23 | 442 | 1000/5 | 500
1204 | 83005770 | 8920040112413180994 | PO: 50/2024/2025 | ESMC | CL730d22H | ND-DKH-33-K00020-TR001 | غير مباشر | NDEDC | قطاع شمال الدقهلية | هندسة ميت سلسيل | ميت سلسيل | الجماليه | Transformer | ND-DKH-33-K00020-TR001 | 2025-12-22 | رافع المياه | A4 | 0 | 0 | 2025-12-23 | 221
1205 | 83007541 | 8920022023464350914 | PO: 50/2024/2025 | ESMC | CL730d22H | NDC-KSH-23-K0026-TRO1 | لوحة قلين القديمة- الحزب -محول برج النوبى | NDEDC | قطاع كفر الشيخ | هندسة قلين | قلين المحطة | قلين | Transformer | NDC-KSH-23-K0026-TRO1 | 2025-12-22 | قلين القديمة- الحزب | A4 | 0 | 0 | 2025-12-23 | 442 | 200/5 | 100
1206 | 83007548 | 8920022023464350898 | PO: 50/2024/2025 | ESMC | CL730d22H | NDC-KSH-23-K0024-TRO1 | لوحة قلين القديمة- الحزب -محول برج رميح | NDEDC | قطاع كفر الشيخ | هندسة قلين | قلين المحطة | قلين | Transformer | NDC-KSH-23-K0024-TRO1 | 2025-12-22 | قلين القديمة- الحزب | A4 | 0 | 0 | 2025-12-23 | 442 | 600/5 | 100
1207 | 83007544 | 8920022023464350989 | PO: 50/2024/2025 | ESMC | CL730d22H | NDC-KSH-23-K0023-TRO1 | لوحة قلين القديمة- الحزب -محول المرور | NDEDC | قطاع كفر الشيخ | هندسة قلين | قلين المحطة | قلين | Transformer | NDC-KSH-23-K0023-TRO1 | 2025-12-22 | قلين القديمة- الحزب | A4 | 0 | 0 | 2025-12-23 | 442 | 1600/5 | 1000
1208 | 83007546 | 8920022023464351086 | PO: 50/2024/2025 | ESMC | CL730d22H | NDC-KSH-23-K0015-TRO1 | لوحة قلين القديمة- الحزب -محول المجارى القديم | NDEDC | قطاع كفر الشيخ | هندسة قلين | قلين المحطة | قلين | Transformer | NDC-KSH-23-K0015-TRO1 | 2025-12-22 | قلين القديمة- الحزب | A4 | 0 | 0 | 2025-12-23 | 442 | 1000/5 | 500
1209 | 83007241 | 8920040112413180976 | PO: 50/2024/2025 | ESMC | CL730d22H | ND-DKH-33-K00021-TR001 | غير مباشر | NDEDC | قطاع شمال الدقهلية | هندسة ميت سلسيل | ميت سلسيل | الجماليه | Transformer | ND-DKH-33-K00021-TR001 | 2025-12-22 | رافع المياه | A4 | 0 | 0 | 2025-12-23 | 221
1210 | 83007547 | 8920022023464350971 | PO: 50/2024/2025 | ESMC | CL730d22H | NDC-KSH-23-K0016-TRO1 | لوحة قلين القديمة- الحزب -محول المجارى الجديد | NDEDC | قطاع كفر الشيخ | هندسة قلين | قلين المحطة | قلين | Transformer | NDC-KSH-23-K0016-TRO1 | 2025-12-22 | قلين القديمة- الحزب | A4 | 0 | 0 | 2025-12-23 | 442 | 1600/5 | 800
1211 | 83007242 | 8920040112413180993 | PO: 50/2024/2025 | ESMC | CL730d22H | ND-DKH-33-K00022-TR001 | غير مباشر | NDEDC | قطاع شمال الدقهلية | هندسة ميت سلسيل | ميت سلسيل | الجماليه | Transformer | ND-DKH-33-K00022-TR001 | 2025-12-22 | رافع المياه | A4 | 0 | 0 | 2025-12-23 | 221
1212 | 83007243 | 8920040112413180988 | PO: 50/2024/2025 | ESMC | CL730d22H | ND-DKH-33-K00023-TR001 | غير مباشر | NDEDC | قطاع شمال الدقهلية | هندسة ميت سلسيل | ميت سلسيل | الجماليه | Transformer | ND-DKH-33-K00023-TR001 | 2025-12-22 | عبد المجيد | A4 | 0 | 0 | 2025-12-23 | 221
1213 | 83007247 | 8920040112413180984 | PO: 50/2024/2025 | ESMC | CL730d22H | ND-DKH-33-K00025-TR001 | غير مباشر | NDEDC | قطاع شمال الدقهلية | هندسة ميت سلسيل | ميت سلسيل | الجماليه | Transformer | ND-DKH-33-K00025-TR001 | 2025-12-22 | عبد المجيد | A4 | 0 | 0 | 2025-12-23 | 221
1214 | 83006799 | 8920040112413180168 | PO: 50/2024/2025 | ESMC | CL730d22H | كشك محمود اسماعيل | خروج محمود اسماعيل | NDEDC | قطاع جنوب الدقهلية | هندسة قري المنصورة 2 | الريدانيه | م م قولنجيل | Transformer | كشك محمود اسماعيل | 2025-12-21 | - | A4 | 0 | 0 | 2025-12-23 | 331 | 500/5 | 300
1215 | 83006326 | 8920040112413180888 | PO: 50/2024/2025 | ESMC | CL730d22H | ND-Dk0H-40-k00142-TR01 | محطة محولات الحفير- مغذي النيل | NDEDC | قطاع شمال الدقهلية | هندسة الستامونى | قرية النيل محول النيل التدعيم | الحفير | Transformer | ND-Dk0H-40-k00142-TR01 | 2025-12-22 | لايوجد | A4 | 0 | 0 | 2025-12-23 | 218 | 400/5 | 200
1216 | 83006323 | 8920040112413180898 | PO: 50/2024/2025 | ESMC | CL730d22H | ND-Dk0H-40-K00171 | محطة محولات الحفير- لوحة المركزية-مغذي قلابشو | NDEDC | قطاع شمال الدقهلية | هندسة الستامونى | قلابشو محول ابوماضي 2 | الحفير | Transformer | ND-Dk0H-40-K00171 | 2025-12-22 | المركزية | A4 | 0 | 0 | 2025-12-23 | 218 | 600/5 | 500
1217 | 83006325 | 8920040112413180897 | PO: 50/2024/2025 | ESMC | CL730d22H | ND-Dk0H-40-K00170 | محطة محولات الحفير- لوحة المركزية-مغذي قلابشو | NDEDC | قطاع شمال الدقهلية | هندسة الستامونى | قلابشو محول ابوماضي 1 | الحفير | Transformer | ND-Dk0H-40-K00170 | 2025-12-22 | المركزية | A4 | 0 | 0 | 2025-12-23 | 218 | 600/5 | 500
1218 | 83007950 | 8920040112413180190 | PO: 50/2024/2025 | ESMC | CL730d22H | كشك المدرسه | خروج المدرسه | NDEDC | قطاع جنوب الدقهلية | هندسة قري المنصورة 2 | الخياريه | م.م. قولنجيل | Transformer | كشك المدرسه | 2025-12-22 | - | A4 | 0 | 0 | 2025-12-23 | 331 | 400/5 | 300
1219 | 83006020 | 8920022023464351177 | PO: 50/2024/2025 | ESMC | CL730d22H | ND-KSH-17-K0093 | CL730D22H | NDEDC | قطاع كفر الشيخ | هندسة قرى جنوب دسوق | لوحةتوزيع محله دياي-مينة جناج محول القبلي | محطة محولات قلين | Transformer | ND-KSH-17-K0093 | 2025-12-22 | لوحةتوزيع محله دياي-مينة جناج محول القبلي | A4 | 0 | 0 | 2025-12-23 | 448 | 400/5 | 200 | القبلي | NDC-KSH-17-K00093 | عام
1220 | 83006015 | 8920022023464351243 | PO: 50/2024/2025 | ESMC | CL730d22H | ND-KSH-17-K0097 | CL730D22H | NDEDC | قطاع كفر الشيخ | هندسة قرى جنوب دسوق | لوحةتوزيع محله دياي-مينة جناج محول التدعيم1 | محطة محولات قلين | Transformer | ND-KSH-17-K0097 | 2025-12-22 | لوحةتوزيع محله دياي-مينة جناج محول التدعيم1 | A4 | 0 | 0 | 2025-12-23 | 448 | 400/5 | 200 | التدعيم1 | NDC-KSH-17-K00027 | عام
1221 | 83006018 | 8920022023464351201 | PO: 50/2024/2025 | ESMC | CL730d22H | ND-KSH-17-K0094 | CL730D22H | NDEDC | قطاع كفر الشيخ | هندسة قرى جنوب دسوق | لوحةتوزيع محله دياي-مينة جناج محول الجسر | محطة محولات قلين | Transformer | ND-KSH-17-K0094 | 2025-12-22 | لوحةتوزيع محله دياي-مينة جناج محول الجسر | A4 | 0 | 0 | 2025-12-23 | 448 | 400/5 | 200 | الجسر | NDC-KSH-17-K00094 | عام
1222 | 83006017 | 8920022023464351276 | PO: 50/2024/2025 | ESMC | CL730d22H | ND-KSH-17-K0098 | CL730D22H | NDEDC | قطاع كفر الشيخ | هندسة قرى جنوب دسوق | لوحةتوزيع محله دياي-مينة جناج محول التدعبم2 | محطة محولات قلين | Transformer | ND-KSH-17-K0098 | 2025-12-22 | لوحةتوزيع محله دياي-مينة جناج محول التدعبم2 | A4 | 0 | 0 | 2025-12-23 | 448 | 400/5 | 200 | التدعيم2 | NDC-KSH-17-K00028 | عام
1223 | 83006014 | 8920022023464351268 | PO: 50/2024/2025 | ESMC | CL730d22H | ND-KSH-17-K0031 | CL730D22H | NDEDC | قطاع كفر الشيخ | هندسة قرى جنوب دسوق | لوحة توزيع دسوق الجديدة -العجوزين-محول كفر العرب 1 | محطة محولات دسوق | Transformer | ND-KSH-17-K0031 | 2025-12-22 | لوحة توزيع دسوق الجديدة -العجوزين-محول كفر العرب 1 | A4 | 0 | 0 | 2025-12-23 | 448 | 400/5 | 300 | كفر العرب1 | NDC-KSH-17-K00031 | عام
1224 | 83006019 | 8920022023464351292 | PO: 50/2024/2025 | ESMC | CL730d22H | ND-KSH-17-K0032 | CL730D22H | NDEDC | قطاع كفر الشيخ | هندسة قرى جنوب دسوق | لوحة توزيع دسوق الجديدة -العجوزين-محول عزبة الفار | محطة محولات دسوق | Transformer | ND-KSH-17-K0032 | 2025-12-22 | لوحة توزيع دسوق الجديدة -العجوزين-محول عزبة الفار | A4 | 0 | 0 | 2025-12-23 | 448 | 500/5 | 300 | عزبة الفار | NDC-KSH-17-K00032 | عام
1225 | 83007944 | 8920040112413801755 | PO: 50/2024/2025 | ESMC | CL730d22H | كشك البحر | خروج كشك البحر | NDEDC | قطاع جنوب الدقهلية | هندسة قري المنصورة 2 | الخيارية | م م قولنجيل | Transformer | كشك البحر | 2025-12-22 | - | A4 | 0 | 0 | 2025-12-23 | 331 | 1200/5 | 800
1226 | 83007613 | 8920040112413180500 | PO: 50/2024/2025 | ESMC | CL730d22H | k00106 | محطة محولات المندورة -مغذى الروضة-محول حسنى بهنسي -تجمع بهنسي | NDEDC | قطاع كفر الشيخ | هندسة مدينة سيدي سالم | مدينة سيدى سالم | محطة محولات المندورة | Transformer | k00106 | 2025-12-19 | محطة محولات المندورة -مغذى الروضة-محول حسنى بهنسي -تجمع بهنسي | A4 | 0 | 0 | 2025-12-23 | 444 | 500/5 | 300
1227 | 83003682 | 8920040112412468935 | PO: 50/2024/2025 | ESMC | CL730d22H | Nd-dmt-02-k00524 | غير مباشر | NDEDC | قطاع دمياط | هندسة جنوب دمياط | شارع وزير | غرب دمياط | Transformer | Nd-dmt-02-k00524 | 2025-12-22 | مغذى موده | A4 | 0 | 0 | 2025-12-23 | 102 | 400/5 | 160
1228 | 83007617 | 8920040112413180501 | PO: 50/2024/2025 | ESMC | CL730d22H | k00102 | محطة محولات المندورة -مغذى الروضة-محول مجمع حداد | NDEDC | قطاع كفر الشيخ | هندسة مدينة سيدي سالم | مدينة سيدى سالم | محطة محولات المندورة | Transformer | k00102 | 2025-12-19 | محطة محولات المندورة -مغذى الروضة-محول مجمع حداد | A4 | 0 | 0 | 2025-12-23 | 444 | 1200/5 | 800
1229 | 83007619 | 8920040112413180503 | PO: 50/2024/2025 | ESMC | CL730d22H | k00101 | محطة محولات المندورة -مغذى الروضة-محول حسن الفقى | NDEDC | قطاع كفر الشيخ | هندسة مدينة سيدي سالم | مدينة سيدى سالم | محطة محولات المندورة | Transformer | k00101 | 2025-12-19 | محطة محولات المندورة -مغذى الروضة-محول حسن الفقى | A4 | 0 | 0 | 2025-12-23 | 444 | 800/5 | 500
1230 | 83003687 | 8920040112412468937 | PO: 50/2024/2025 | ESMC | CL730d22H | Nd-dmt-02-k00329 | غير مباشر | NDEDC | قطاع دمياط | هندسة جنوب دمياط | شارع وزير بجوار مسجد المظلوم | شرق دمياط | Transformer | Nd-dmt-02-k00329 | 2025-12-22 | مغذى بنك التسليف | A4 | 0 | 0 | 2025-12-23 | 102 | 1250/5 | 800
1231 | 83003686 | 8920040112412468938 | PO: 50/2024/2025 | ESMC | CL730d22H | Nd-dmt-02-k00174 | غير مباشر | NDEDC | قطاع دمياط | هندسة جنوب دمياط | شارع وزير خلف بنك الاسكان | شرق دمياط | Transformer | Nd-dmt-02-k00174 | 2025-12-22 | مغذى بنك التسليف | A4 | 0 | 0 | 2025-12-23 | 102 | 600/5 | 300
1232 | 83006233 | 8920040112413180884 | PO: 50/2024/2025 | ESMC | CL730d22H | ND-Dk0H-40-K00108 | لوحة بلقاس الايجيماك-مغذي ابودشيشة | NDEDC | قطاع شمال الدقهلية | هندسة الستامونى | ابودشيشة- محول التدعيم | بلقاس | Transformer | ND-Dk0H-40-K00108 | 2025-12-22 | لوحة بلقاس | A4 | 0 | 0 | 2025-12-23 | 218 | 200/5 | 200
1233 | 83007356 | 8920022023464355368 | PO: 50/2024/2025 | ESMC | CL730d22H | ND-DKH-55-K00066-TR01 | دخول من الحجرة الشرقية | NDEDC | قطاع جنوب الدقهلية | هندسة كوم النور | كفر النعمان | محطة محولات دماص | Transformer | ND-DKH-55-K00066-TR01 | 2025-12-23 | محول الجوهرى | A4 | 0 | 0 | 2025-12-23 | 338 | 1200/5 | 800 | الجوهري | NDC-DKH-55-K00066 | عام
1234 | 83007358 | 8920022023464355350 | PO: 50/2024/2025 | ESMC | CL730d22H | ND-DKH-55-K00067-TR01 | دخول لوحة فصل تحت الحمل+3 | NDEDC | قطاع جنوب الدقهلية | هندسة كوم النور | كفر النعمان | محطة محولات دماص | Transformer | ND-DKH-55-K00067-TR01 | 2025-12-23 | محول السلام | A4 | 0 | 0 | 2025-12-23 | 338 | 1000/5 | 500 | السلام | NDC-DKH-55-K00067 | عام
1235 | 83007354 | 8920022023464355715 | PO: 50/2024/2025 | ESMC | CL730d22H | ND-DKH-55-K00067-TR01 | دخول محول الساقية خروج الى محول الجوهرى | NDEDC | قطاع جنوب الدقهلية | هندسة كوم النور | كفر النعمان | محطة محولات دماص | Transformer | ND-DKH-55-K00067-TR01 | 2025-12-23 | محول الحجرة الشرقية | A4 | 0 | 0 | 2025-12-23 | 338 | 1000/5 | 800 | الحجرة الشرقية | NDC-DKH-55-K00159 | عام
1236 | 83006363 | 8920040112413180873 | PO: 50/2024/2025 | ESMC | CL730d22H | ND-Dk0H-40-k00089-TR01 | لوحة الايجيماك-مغذي ابودشيشة | NDEDC | قطاع شمال الدقهلية | هندسة الستامونى | ابودشيشة- محول البحر | بلقاس | Transformer | ND-Dk0H-40-k00089-TR01 | 2025-12-21 | لوحة بلقاس | A4 | 0 | 0 | 2025-12-23 | 218 | 1000/5 | 1000
1237 | 83006499 | 8920040112413180876 | PO: 50/2024/2025 | ESMC | CL730d22H | ND-Dk0H-40-K00086 | لوحة الايجيماك-مغذي ابودشيشة | NDEDC | قطاع شمال الدقهلية | هندسة الستامونى | ابودشيشة- محول النشرة البلد | بلقاس | Transformer | ND-Dk0H-40-K00086 | 2025-12-21 | لوحة بلقاس الايجيماك | A4 | 0 | 0 | 2025-12-23 | 218 | 800/5 | 500
1238 | 83007563 | 8920040112413180540 | PO: 50/2024/2025 | ESMC | CL730d22H | NDC-KSH-16-PMT0100 | ابومندور -لوحة توزيع النوايجه | NDEDC | قطاع كفر الشيخ | هندسة قرى شمال دسوق | المندورة | شفيق | Transformer | NDC-KSH-16-PMT0100 | 2025-12-16 | ابومندور -لوحة توزيع النوايجه | A4 | 0 | 0 | 2025-12-23 | 447 | 400/5 | 160
1239 | 83007567 | 8920040112413180541 | PO: 50/2024/2025 | ESMC | CL730d22H | NDC-KSH-16-PMT0126 | ابومندور -لوحة توزيع النوايجه | NDEDC | قطاع كفر الشيخ | هندسة قرى شمال دسوق | المندورة | زقزوق | Transformer | NDC-KSH-16-PMT0126 | 2025-12-16 | ابومندور -لوحة توزيع النوايجه | A4 | 0 | 0 | 2025-12-23 | 447 | 600/5 | 160
1240 | 83007315 | 8920040112413180925 | PO: 50/2024/2025 | ESMC | CL730d22H | NDC-DKH-29-K00106 | الحجاوى | NDEDC | قطاع شمال الدقهلية | هندسة المطرية | العصافره | المطريه | Transformer | NDC-DKH-29-K00106 | 2025-12-22 | العصافره | A4 | 0 | 0 | 2025-12-23 | 225 | 500/5 | 300
1241 | 83007313 | 8920040112413180928 | PO: 50/2024/2025 | ESMC | CL730d22H | NDC-DKH-29-K00104 | هندام | NDEDC | قطاع شمال الدقهلية | هندسة المطرية | العصافره | المطريه | Transformer | NDC-DKH-29-K00104 | 2025-12-22 | العصافره | A4 | 0 | 0 | 2025-12-23 | 225 | 1200/5 | 800
1242 | 83006829 | 8920040112413180401 | PO: 50/2024/2025 | ESMC | CL730d22H | ND-KSH-24-K0063 | المعهد الديني | NDEDC | قطاع كفر الشيخ | هندسة فوه | بجوار المعهد الديني | فوه | Transformer | ND-KSH-24-K0063 | 2025-12-23 | الايجيماك-ابوعيسي | A4 | 0 | 0 | 2025-12-23 | 449 | 1250/5 | 800
1243 | 83007314 | 8920040112413180933 | PO: 50/2024/2025 | ESMC | CL730d22H | NDC-DKH-29-K00105 | الجامع | NDEDC | قطاع شمال الدقهلية | هندسة المطرية | العصافره | المطريه | Transformer | NDC-DKH-29-K00105 | 2025-12-22 | العصافره | A4 | 0 | 0 | 2025-12-23 | 225 | 800/5 | 500
1244 | 83007312 | 8920040112413180929 | PO: 50/2024/2025 | ESMC | CL730d22H | NDC-DKH-29-K00103 | العرايا 1 | NDEDC | قطاع شمال الدقهلية | هندسة المطرية | العصافره | المطريه | Transformer | NDC-DKH-29-K00103 | 2025-12-22 | العصافره | A4 | 0 | 0 | 2025-12-23 | 225 | 1200/5 | 800
1245 | 83006919 | 8920022023464351474 | PO: 50/2024/2025 | ESMC | CL730d22H | ND-KSH-24-K0073 | النظامي | NDEDC | قطاع كفر الشيخ | هندسة فوه | النظامي | فوه | Transformer | ND-KSH-24-K0073 | 2025-12-23 | الايجيماك-النظامي | A4 | 0 | 0 | 2025-12-23 | 449 | 1000/5 | 300
1246 | 83006916 | 8920022023464351466 | PO: 50/2024/2025 | ESMC | CL730d22H | ND-KSH-24-K0042 | الدوبي | NDEDC | قطاع كفر الشيخ | هندسة فوه | الدوبي | فوه | Transformer | ND-KSH-24-K0042 | 2025-12-23 | الايجيماك-الدوبي | A4 | 0 | 0 | 2025-12-23 | 449 | 800/5 | 500
1247 | 83006914 | 8920022023464351490 | PO: 50/2024/2025 | ESMC | CL730d22H | ND-KSH-24-K0046 | سوق الارز | NDEDC | قطاع كفر الشيخ | هندسة فوه | سوق الارز | فوه | Transformer | ND-KSH-24-K0046 | 2025-12-23 | الايجيماك-الدوبي | A4 | 0 | 0 | 2025-12-23 | 449 | 1000/5 | 500
1248 | 83006917 | 8920022023464351516 | PO: 50/2024/2025 | ESMC | CL730d22H | ND-KSH-24-K0077 | سوق المدينة | NDEDC | قطاع كفر الشيخ | هندسة فوه | شارع سوق المدينة | فوه | Transformer | ND-KSH-24-K0077 | 2025-12-23 | الايجيماك-النظامي | A4 | 0 | 0 | 2025-12-23 | 449 | 1000/5 | 800
1249 | 83007371 | 8920040112413180918 | PO: 50/2024/2025 | ESMC | CL730d22H | NDC-DKH-31-K00138 | عداد ذكي - محول سعيد - مغذي الزيني | NDEDC | قطاع شمال الدقهلية | هندسة قري المنزلة | الشبول- المنزلة | محطة محولات المنزلة | Transformer | NDC-DKH-31-K00138 | 2025-12-23 | لوحه توزيع العزيزه - مغذي الزيني | A4 | 0 | 0 | 2025-12-23 | 223 | 500/5 | 300
1250 | 83006910 | 8920040112413180917 | PO: 50/2024/2025 | ESMC | CL730d22H | NDC-DKH-31-K00142 | عداد ذكي - محول وسط البلد- مغذي الزيني | NDEDC | قطاع شمال الدقهلية | هندسة قري المنزلة | الشبول- المنزله | محطة محولات المنزلة | Transformer | NDC-DKH-31-K00142 | 2025-12-23 | لوحه توزيع العزيزه - مغذي الزيني | A4 | 0 | 0 | 2025-12-23 | 223 | 500/5 | 300
1251 | 83006909 | 8920040112413180912 | PO: 50/2024/2025 | ESMC | CL730d22H | NDC-DKH-31-K00137 | عداد ذكي - محول الجامع بالشبول- مغذي الزيني | NDEDC | قطاع شمال الدقهلية | هندسة قري المنزلة | الشبول- المنزله | محطة محولات المنزلة | Transformer | NDC-DKH-31-K00137 | 2025-12-23 | لوحه توزيع العزيزه - مغذي الزيني | A4 | 0 | 0 | 2025-12-23 | 223 | 800/5 | 500
1252 | 83007373 | 8920040112413180910 | PO: 50/2024/2025 | ESMC | CL730d22H | NDC-DKH-31-K00143 | عداد ذكي - محول الرسوة- مغذي الزيني | NDEDC | قطاع شمال الدقهلية | هندسة قري المنزلة | الشبول- المنزله | محطة محولات المنزلة | Transformer | NDC-DKH-31-K00143 | 2025-12-23 | لوحه توزيع العزيزه - مغذي الزيني | A4 | 0 | 0 | 2025-12-23 | 223 | 800/5 | 500
1253 | 83007372 | 8920040112413180911 | PO: 50/2024/2025 | ESMC | CL730d22H | NDC-DKH-31-K00139 | عداد ذكي - محول حي العرب- مغذي الزيني | NDEDC | قطاع شمال الدقهلية | هندسة قري المنزلة | الشبول- المنزله | محطة محولات المنزلة | Transformer | NDC-DKH-31-K00139 | 2025-12-23 | لوحه توزيع العزيزه - مغذي الزيني | A4 | 0 | 0 | 2025-12-23 | 223 | 300/5 | 200
1254 | 83006783 | 8920040112413180960 | PO: 50/2024/2025 | ESMC | CL730d22H | ndc-dkh-31-k00047-tr001 | غير مباشر | NDEDC | قطاع شمال الدقهلية | هندسة الجمالية | الجماليه | الجماليه | Transformer | ndc-dkh-31-k00047-tr001 | 2025-12-23 | خروج النجار لوحة توزيع الجماليه | A4 | 0 | 0 | 2025-12-23 | 222 | 500/5 | 300
1255 | 83006784 | 8920040112413180957 | PO: 50/2024/2025 | ESMC | CL730d22H | ndc-dkh-32-k00048-tr001 | غير مباشر | NDEDC | قطاع شمال الدقهلية | هندسة الجمالية | الجماليه | الجماليه | Transformer | ndc-dkh-32-k00048-tr001 | 2025-12-23 | خروج النجار لوحة توزيع الجماليه | A4 | 0 | 0 | 2025-12-23 | 222 | 800/5 | 500
1256 | 83006785 | 8920040112413180963 | PO: 50/2024/2025 | ESMC | CL730d22H | ndc-dkh-32-k00049-tr001 | غير مباشر | NDEDC | قطاع شمال الدقهلية | هندسة الجمالية | الجماليه | الجماليه | Transformer | ndc-dkh-32-k00049-tr001 | 2025-12-23 | خروج النجار لوحة توزيع الجماليه | A4 | 0 | 0 | 2025-12-23 | 222 | 800/5 | 500
1257 | 83006787 | 8920040112413180953 | PO: 50/2024/2025 | ESMC | CL730d22H | ndc-dkh-32-k00051-tr001 | غير مباشر | NDEDC | قطاع شمال الدقهلية | هندسة الجمالية | الجماليه | الجماليه | Transformer | ndc-dkh-32-k00051-tr001 | 2025-12-23 | خروج النجار لوحة توزيع الجماليه | A4 | 0 | 0 | 2025-12-23 | 222 | 800/5 | 500
1258 | 83006788 | 8920040112413180952 | PO: 50/2024/2025 | ESMC | CL730d22H | ndc-dkh-32-k00052-tr001 | غير مباشر | NDEDC | قطاع شمال الدقهلية | هندسة الجمالية | الجماليه | الجماليه | Transformer | ndc-dkh-32-k00052-tr001 | 2025-12-23 | خروج النجار لوحة توزيع الجماليه | A4 | 0 | 0 | 2025-12-23 | 222 | 300/5 | 250
1259 | 83006786 | 8920040112413180962 | PO: 50/2024/2025 | ESMC | CL730d22H | ndc-dkh-32-k00050-tr001 | غير مباشر | NDEDC | قطاع شمال الدقهلية | هندسة الجمالية | الجماليه | الجماليه | Transformer | ndc-dkh-32-k00050-tr001 | 2025-12-23 | خروج النجار لوحة توزيع الجماليه | A4 | 0 | 0 | 2025-12-23 | 222 | 500/5 | 300
1260 | 83006790 | 8920040112413180961 | PO: 50/2024/2025 | ESMC | CL730d22H | ndc-dkh-32-k00054-tr001 | غير مباشر | NDEDC | قطاع شمال الدقهلية | هندسة الجمالية | الجماليه | الجماليه | Transformer | ndc-dkh-32-k00054-tr001 | 2025-12-23 | خروج النجار لوحة توزيع الجماليه | A4 | 0 | 0 | 2025-12-23 | 222 | 1500/5 | 1000
1261 | 83006789 | 8920040112413180955 | PO: 50/2024/2025 | ESMC | CL730d22H | ndc-dkh-32-k00053-tr001 | غير مباشر | NDEDC | قطاع شمال الدقهلية | هندسة الجمالية | الجماليه | الجماليه | Transformer | ndc-dkh-32-k00053-tr001 | 2025-12-23 | خروج النجار لوحة توزيع الجماليه | A4 | 0 | 0 | 2025-12-23 | 222 | 300/5 | 250
1018 | 83007526 | 8920022023464351953 | PO: 50/2024/2025 | ESMC | CL730d22H | ndc-ksh-20-k00083 | محول المهندسين- مغذى الفيرز-لوحة توزيع الامل | NDEDC | قطاع كفر الشيخ | هندسة بلطيم | محول المهندسين -مصيف بلطيم | بلطيم | Transformer | ndc-ksh-20-k00083 | 2025-12-21 | لوحة توزيع الامل | A4 | 0 | 0 | 2025-12-22 | 454 | 1000/5 | 500
1019 | 83007523 | 8920022023464351979 | PO: 50/2024/2025 | ESMC | CL730d22H | ndc-ksh-20-k00081 | محول القاضى الفاضل- مغذى الفيرز-لوحة توزيع الامل | NDEDC | قطاع كفر الشيخ | هندسة بلطيم | محول القاضى الفاضل -مصيف بلطيم | بلطيم | Transformer | ndc-ksh-20-k00081 | 2025-12-21 | لوحة توزيع الامل | A4 | 0 | 0 | 2025-12-22 | 454 | 800/5 | 500
1020 | 83007524 | 8920022023464352001 | PO: 50/2024/2025 | ESMC | CL730d22H | ndc-ksh-20-k00075 | محول القوات المسلحة- مغذى سرحان-لوحة توزيع الامل | NDEDC | قطاع كفر الشيخ | هندسة بلطيم | محول القوات المسلحة-مصيف بلطيم | بلطيم | Transformer | ndc-ksh-20-k00075 | 2025-12-21 | لوحة توزيع الامل | A4 | 0 | 0 | 2025-12-22 | 454 | 1000/5 | 500
1021 | 83007545 | 8920022023464351011 | PO: 50/2024/2025 | ESMC | CL730d22H | NDC-KSH-23-K0022-TRO1 | لوحة قلين القديمة - الحزب - برج زهير | NDEDC | قطاع كفر الشيخ | هندسة قلين | قلين المحطة - برج زهير | قلين | Transformer | NDC-KSH-23-K0022-TRO1 | 2025-12-21 | قلين القديمة - الحزب | A4 | 0 | 0 | 2025-12-22 | 442 | 1600/5 | 1000
1022 | 83007461 | 8920022023464351532 | PO: 50/2024/2025 | ESMC | CL730d22H | الشونه | محول الشونه | NDEDC | قطاع كفر الشيخ | هندسة مطوبس | محول الشونه | محطة محولات مطوبس | Transformer | الشونه | 2025-12-22 | مغذى الشونه لوحه توزيع مطوبس | A4 | 0 | 0 | 2025-12-22 | 450 | 500/5 | 300
1023 | 83003645 | 8920040112413180143 | PO: 50/2024/2025 | ESMC | CL730d22H | NDC-DKH-53-K00214 | محول العراقي بطناح - مغذي طناح الجديد - محطة محولات ميت فارس | NDEDC | قطاع جنوب الدقهلية | هندسة قري المنصورة 1 | محول العراقي بطناح | ميت فارس | Transformer | NDC-DKH-53-K00214 | 2025-12-21 | طناح الجديد | A4 | 0 | 0 | 2025-12-22 | 330 | 1600/5 | 1000
1024 | 83006600 | 8920022023464359675 | PO: 50/2024/2025 | ESMC | CL730d22H | NDC-DKH-53-K00207 | محول الشناوي بطناح - مغذي طناح الجديد -محطة محولات ميت فارس | NDEDC | قطاع جنوب الدقهلية | هندسة قري المنصورة 1 | محول الشناوي بطناح | ميت فارس | Transformer | NDC-DKH-53-K00207 | 2025-12-21 | طناح الجديد | A4 | 0 | 0 | 2025-12-22 | 330 | 1600/5 | 800
1025 | 83007463 | 8920022023464351706 | PO: 50/2024/2025 | ESMC | CL730d22H | ابو دنيا 1 | ابو دنيا 1 | NDEDC | قطاع كفر الشيخ | هندسة مطوبس | ابو دنيا 1 | محطة محولات مطوبس | Transformer | ابو دنيا 1 | 2025-12-22 | لوحه توزيع ابو دنيا | A4 | 0 | 0 | 2025-12-22 | 450 | 600/5 | 300
1026 | 83003643 | 8920022023464359691 | PO: 50/2024/2025 | ESMC | CL730d22H | NDC-DKH-53-K00222 | محول مضيفة العراقي بطناح - مغذي طناح الجديد - محطة محولات ميت فارس | NDEDC | قطاع جنوب الدقهلية | هندسة قري المنصورة 1 | محول مضيفة العراقي بطناح | ميت فارس | Transformer | NDC-DKH-53-K00222 | 2025-12-21 | طناح الجديد | A4 | 0 | 0 | 2025-12-22 | 330 | 400/5 | 200
1027 | 83007741 | 8920022023464350831 | PO: 50/2024/2025 | ESMC | CL730d22H | ND- KSH -21- K075- TR 1 | لوحة توزيع الزاوية- مغذي ريف الرياض - محول طيبة خرجين 1 | NDEDC | قطاع كفر الشيخ | هندسة الرياض | قرية خرجين 1 | الحامول | Transformer | ND- KSH -21- K075- TR 1 | 2025-12-21 | لوحة توزيع الزاوية- مغذي ريف الرياض | A4 | 0 | 0 | 2025-12-22 | 445 | 800/5 | 800
1028 | 83007747 | 8920022023464350823 | PO: 50/2024/2025 | ESMC | CL730d22H | NDC-KSH-21- PMT0050 | لوحة توزيع الزاوية- مغذي ريف الرياض - محول ابو احمد | NDEDC | قطاع كفر الشيخ | هندسة الرياض | ابو احمد | الحامول | Transformer | NDC-KSH-21- PMT0050 | 2025-12-21 | لوحة توزيع الزاوية- مغذي ريف الرياض | A4 | 0 | 0 | 2025-12-22 | 445 | 800/5 | 300
1029 | 83007399 | 8920022023464350815 | PO: 50/2024/2025 | ESMC | CL730d22H | NDC-KSH-21- PMT0204 | لوحة توزيع الزاوية- مغذي ريف الرياض -محول ابو شريف | NDEDC | قطاع كفر الشيخ | هندسة الرياض | ابو شريف | الحامول | Transformer | NDC-KSH-21- PMT0204 | 2025-12-21 | لوحة توزيع الزاوية- مغذي ريف الرياض | A4 | 0 | 0 | 2025-12-22 | 445 | 300/5 | 200
1030 | 83006969 | 8920040112431366257 | PO: 50/2024/2025 | ESMC | CL730d22H | NDC-DKH-53-K00293 | محول البنزينة ب شاوة - مغذي شاوة - لوحة توزيع الصناعية طريق السنبلاوين | NDEDC | قطاع جنوب الدقهلية | هندسة قري المنصورة 1 | محول البنزينة ب شاوة | لوحة توزيع الصناعية طريق السنبلاوين | Transformer | NDC-DKH-53-K00293 | 2025-12-21 | شاوة | A4 | 0 | 0 | 2025-12-22 | 330 | 1000/5 | 500
1031 | 83007734 | 8920040112431366260 | PO: 50/2024/2025 | ESMC | CL730d22H | NDC-DKH-53-K00295 | محول المعهد الديني ب شاوة - مغذي شاوة - لوحة توزيع الصناعية طريق السنبلاوين | NDEDC | قطاع جنوب الدقهلية | هندسة قري المنصورة 1 | محول المعهد الديني ب شاوة | لوحة توزيع الصناعية طريق السنبلاوين | Transformer | NDC-DKH-53-K00295 | 2025-12-21 | شاوة | A4 | 0 | 0 | 2025-12-22 | 330 | 500/5 | 300
1032 | 83006591 | 8920040112431366259 | PO: 50/2024/2025 | ESMC | CL730d22H | NDC-DKH-53-K00341 | محول عبده الاسمر ب شاوة - مغذي شاوة - لوحة توزيع الصناعية طريق السنبلاوين | NDEDC | قطاع جنوب الدقهلية | هندسة قري المنصورة 1 | محول عبده الاسمر ب شاوة | لوحة توزيع الصناعية طريق السنبلاوين | Transformer | NDC-DKH-53-K00341 | 2025-12-21 | شاوة | A4 | 0 | 0 | 2025-12-22 | 330 | 1200/5 | 800
1033 | 83006968 | 8920040112431366255 | PO: 50/2024/2025 | ESMC | CL730d22H | NDC-DKH-53-K00292 | محول ابو بكر الصديق ب شاوة - مغذي شاوة - لوحة توزيع الصناعية طريق السنبلاوين | NDEDC | قطاع جنوب الدقهلية | هندسة قري المنصورة 1 | محول ابو بكر الصديق ب شاوة | لوحة توزيع الصناعية طريق السنبلاوين | Transformer | NDC-DKH-53-K00292 | 2025-12-21 | شاوة | A4 | 0 | 0 | 2025-12-22 | 330 | 1000/5 | 500
1034 | 83007470 | 8920022023464351730 | PO: 50/2024/2025 | ESMC | CL730d22H | ابو دنيا 2 | ابو دنيا 2 | NDEDC | قطاع كفر الشيخ | هندسة مطوبس | ابو دنيا 2 | محطة محولات مطوبس | Transformer | ابو دنيا 2 | 2025-12-22 | لوحه توزيع ابو دنيا | A4 | 0 | 0 | 2025-12-22 | 450 | 400/5 | 200
1035 | 83006503 | 8920040112413180980 | PO: 50/2024/2025 | ESMC | CL730d22H | ND-DKH-33-K0001-TR001 | غير مباشر | NDEDC | قطاع شمال الدقهلية | هندسة ميت سلسيل | ميت سلسيل | الجماليه | Transformer | ND-DKH-33-K0001-TR001 | 2025-12-21 | سيدى مجاهد | A4 | 0 | 0 | 2025-12-22 | 221
1036 | 83007468 | 8920022023464351714 | PO: 50/2024/2025 | ESMC | CL730d22H | ابو دنيا 3 | ابو دنيا 3 | NDEDC | قطاع كفر الشيخ | هندسة مطوبس | ابو دنيا 3 | محطة محولات مطوبس | Transformer | ابو دنيا 3 | 2025-12-22 | لوحه توزيع ابو دنيا | A4 | 0 | 0 | 2025-12-22 | 450 | 400/5 | 200
1037 | 83006542 | 8920022023464355210 | PO: 50/2024/2025 | ESMC | CL730d22H | ND-DKH-50-K00108 | توصيل غير مباشر 800/5 | NDEDC | قطاع جنوب الدقهلية | هندسة مدينة السنبلاوين | مزلقان الحوال | السنبلاوين الجديدة | Transformer | ND-DKH-50-K00108 | 2025-12-22 | لوحة توزيع القطع خروج رقم 11 | A4 | 0 | 0 | 2025-12-22 | 333 | 800/5 | 500
1038 | 83006504 | 8920040112413180986 | PO: 50/2024/2025 | ESMC | CL730d22H | ND-DKH-33-K0002-TR001 | غير مباشر | NDEDC | قطاع شمال الدقهلية | هندسة ميت سلسيل | ميت سلسيل | الجماليه | Transformer | ND-DKH-33-K0002-TR001 | 2025-12-21 | سيدى مجاهد | A4 | 0 | 0 | 2025-12-22 | 221
1039 | 83006711 | 8920022023464355301 | PO: 50/2024/2025 | ESMC | CL730d22H | ND-DKH-50-K00096 | توصيل غير مباشر 500/5 | NDEDC | قطاع جنوب الدقهلية | هندسة مدينة السنبلاوين | الحصاينة 2 | السنبلاوين الجديدة | Transformer | ND-DKH-50-K00096 | 2025-12-22 | لوحة توزيع القطع خروج رقم 2 | A4 | 0 | 0 | 2025-12-22 | 333 | 500/5 | 300
1040 | 83006505 | 8920040112413180990 | PO: 50/2024/2025 | ESMC | CL730d22H | ND-DKH-33-K0003-TR001 | غير مباشر | NDEDC | قطاع شمال الدقهلية | هندسة ميت سلسيل | ميت سلسيل | الجماليه | Transformer | ND-DKH-33-K0003-TR001 | 2025-12-21 | سيدى مجاهد | A4 | 0 | 0 | 2025-12-22 | 221
1041 | 83006712 | 8920022023464355194 | PO: 50/2024/2025 | ESMC | CL730d22H | ND-DKH-50-K00050 | توصيل غير مباشر 500/5 | NDEDC | قطاع جنوب الدقهلية | هندسة مدينة السنبلاوين | السادات2 | السنبلاوين الجديدة | Transformer | ND-DKH-50-K00050 | 2025-12-22 | لوحة توزيع المعاهدة خروج المدافن | A4 | 0 | 0 | 2025-12-22 | 333 | 500/5 | 500
1042 | 83006506 | 8920040112413180991 | PO: 50/2024/2025 | ESMC | CL730d22H | ND-DKH-33-K0004-TR001 | غير مباشر | NDEDC | قطاع شمال الدقهلية | هندسة ميت سلسيل | ميت سلسيل | الجماليه | Transformer | ND-DKH-33-K0004-TR001 | 2025-12-21 | سيدى مجاهد | A4 | 0 | 0 | 2025-12-22 | 221
1043 | 83006509 | 8920040112413180978 | PO: 50/2024/2025 | ESMC | CL730d22H | ND-DKH-33-K0007-TR001 | غيرمباشر | NDEDC | قطاع شمال الدقهلية | هندسة ميت سلسيل | ميت سلسيل | الجماليه | Transformer | ND-DKH-33-K0007-TR001 | 2025-12-21 | العربانى | A4 | 0 | 0 | 2025-12-22 | 221
1044 | 83006510 | 8920040112413180992 | PO: 50/2024/2025 | ESMC | CL730d22H | ND-DKH-33-K0008-TR001 | غير مباشر | NDEDC | قطاع شمال الدقهلية | هندسة ميت سلسيل | ميت سلسيل | الجماليه | Transformer | ND-DKH-33-K0008-TR001 | 2025-12-21 | العربانى | A4 | 0 | 0 | 2025-12-22 | 221
1045 | 83005715 | 8920022023464358917 | PO: 50/2024/2025 | ESMC | CL730d22H | ND-DKH-38-K00022-TR01 | لوحة توزيع العيادية -مغذى سنانوه -محول ترعة غنيم 4 | NDEDC | قطاع شمال الدقهلية | هندسة قري شربين | ترعة غنيم | محطة محولات شربين | Transformer | ND-DKH-38-K00022-TR01 | 2025-12-21 | لوحة توزيع العيادية -مغذى سنانوه -محول ترعة غنيم 4 | A4 | 0 | 0 | 2025-12-22 | 213 | 600/5 | 300
1046 | 83005718 | 8920022023464358701 | PO: 50/2024/2025 | ESMC | CL730d22H | ND-DKH-38-K00020-TR01 | لوحة توزيع العيادية -مغذى سنانوه -محول ترعة غنيم 2 | NDEDC | قطاع شمال الدقهلية | هندسة قري شربين | ترعة غنيم | محطة محولات شربين | Transformer | ND-DKH-38-K00020-TR01 | 2025-12-21 | لوحة توزيع العيادية -مغذى سنانوه -محول ترعة غنيم 2 | A4 | 0 | 0 | 2025-12-22 | 213 | 1500/5 | 1000
1047 | 83005714 | 8920022023464358719 | PO: 50/2024/2025 | ESMC | CL730d22H | ND-DKH-38-K00023-TR01 | لوحة توزيع العيادية -مغذى سنانوه -محول ترعة غنيم 5 | NDEDC | قطاع شمال الدقهلية | هندسة قري شربين | ترعة غنيم | محطة محولات شربين | Transformer | ND-DKH-38-K00023-TR01 | 2025-12-21 | لوحة توزيع العيادية -مغذى سنانوه -محول ترعة غنيم5 | A4 | 0 | 0 | 2025-12-22 | 213 | 400/5 | 200
1048 | 83005764 | 8920040112413180985 | PO: 50/2024/2025 | ESMC | CL730d22H | ND-DKH-33-K00012-TR001 | غير مباشر | NDEDC | قطاع شمال الدقهلية | هندسة ميت سلسيل | ميت سلسيل | الجماليه | Transformer | ND-DKH-33-K00012-TR001 | 2025-12-21 | الهمايمه | A4 | 0 | 0 | 2025-12-22 | 221
1049 | 83005767 | 8920040112413180987 | PO: 50/2024/2025 | ESMC | CL730d22H | ND-DKH-33-K00017-TR001 | غير مباشر | NDEDC | قطاع شمال الدقهلية | هندسة ميت سلسيل | ميت سلسيل | الجماليه | Transformer | ND-DKH-33-K00017-TR001 | 2025-12-21 | ابو رياض | A4 | 0 | 0 | 2025-12-22 | 221
1050 | 83007250 | 8920040112413180983 | PO: 50/2024/2025 | ESMC | CL730d22H | ND-DKH-33-K00027-TR001 | غير مباشر | NDEDC | قطاع شمال الدقهلية | هندسة ميت سلسيل | ميت سلسيل | الجماليه | Transformer | ND-DKH-33-K00027-TR001 | 2025-12-21 | عبد المجيد | A4 | 0 | 0 | 2025-12-22 | 221
1051 | 83005948 | 8920040112413159246 | PO: 50/2024/2025 | ESMC | CL730d22H | ND-DKH-47-K00164 | محول الجامع | NDEDC | قطاع جنوب الدقهلية | هندسة اجا | م مسعود | محطة محولات دماص | Transformer | ND-DKH-47-K00164 | 2025-12-17 | مغذي م مسعود | A4 | 0 | 0 | 2025-12-22 | 332 | 1200/5 | 1000
1052 | 83005944 | 8920040112413159113 | PO: 50/2024/2025 | ESMC | CL730d22H | ND-DKH-47-K00572 | محول رقم 1 | NDEDC | قطاع جنوب الدقهلية | هندسة اجا | الدير | محطة محولات اجا | Transformer | ND-DKH-47-K00572 | 2025-12-17 | مغذي الايتارية | A4 | 0 | 0 | 2025-12-22 | 332 | 1000/5 | 500
1053 | 83005977 | 8920040112413180964 | PO: 50/2024/2025 | ESMC | CL730d22H | ndc-dkh-32-k00088-tr001 | غير مباشر | NDEDC | قطاع شمال الدقهلية | هندسة الجمالية | الجماليه | الجماليه | Transformer | ndc-dkh-32-k00088-tr001 | 2025-12-22 | خروج الوحده لوحة توزيع الجماليه | A4 | 0 | 0 | 2025-12-22 | 222 | 500/5 | 300
1054 | 83005946 | 8920040112413159550 | PO: 50/2024/2025 | ESMC | CL730d22H | ND-DKH-47-K00062 | محول ام جلال | NDEDC | قطاع جنوب الدقهلية | هندسة اجا | كفر الشراقوة | محطة محولات اجا | Transformer | ND-DKH-47-K00062 | 2025-12-17 | مغذي الديرس | A4 | 0 | 0 | 2025-12-22 | 332 | 1200/5 | 800
1055 | 83005950 | 8920040112413159345 | PO: 50/2024/2025 | ESMC | CL730d22H | ND-DKH-47-K00063 | محول المقابر | NDEDC | قطاع جنوب الدقهلية | هندسة اجا | الديرس | محطة محولات اجا | Transformer | ND-DKH-47-K00063 | 2025-12-17 | مغذي الديرس | A4 | 0 | 0 | 2025-12-22 | 332 | 1000/5 | 800
1056 | 83007778 | 8920040112413159147 | PO: 50/2024/2025 | ESMC | CL730d22H | ND-DKH-47-K00063 | محول المعهد الديني | NDEDC | قطاع جنوب الدقهلية | هندسة اجا | اجا | محطة محولات اجا | Transformer | ND-DKH-47-K00063 | 2025-12-17 | مغذي المعهد الديني | A4 | 0 | 0 | 2025-12-22 | 332 | 500/5 | 500
1057 | 83005942 | 8920040112413159162 | PO: 50/2024/2025 | ESMC | CL730d22H | ND-DKH-47-K00157 | محول المدرسة | NDEDC | قطاع جنوب الدقهلية | هندسة اجا | شبراويش | محطة محولات اجا | Transformer | ND-DKH-47-K00157 | 2025-12-17 | مغذي صهرجت | A4 | 0 | 0 | 2025-12-22 | 332 | 1200/5 | 800
1058 | 83005841 | 8920040112431366642 | PO: 50/2024/2025 | ESMC | CL730d22H | NDC-DKH-51-k-001850 | محول الروضة 3 | NDEDC | قطاع جنوب الدقهلية | هندسة قري السنبلاوين | قرية الروضة | محطة محولات السنبلاوين الجديدة | Transformer | NDC-DKH-51-k-001850 | 2025-12-16 | شبراهور | A4 | 0 | 0 | 2025-12-22 | 334 | 400/5 | 200
1059 | 83005912 | 8920040112431366635 | PO: 50/2024/2025 | ESMC | CL730d22H | NDC-DKH-51-k-001851 | محول الروضة 2 | NDEDC | قطاع جنوب الدقهلية | هندسة قري السنبلاوين | قرية الروضة | محطة محولات السنبلاوين الجديدة | Transformer | NDC-DKH-51-k-001851 | 2025-12-16 | شبراهور | A4 | 0 | 0 | 2025-12-22 | 334 | 1000/5 | 500
1060 | 83005917 | 8920040112431366661 | PO: 50/2024/2025 | ESMC | CL730d22H | NDC-DKH-51-k-00040 | محول سعد الدين 1 | NDEDC | قطاع جنوب الدقهلية | هندسة قري السنبلاوين | ع/ سعد الدين | محطة محولات السنبلاوين الجديدة | Transformer | NDC-DKH-51-k-00040 | 2025-12-16 | ميت غراب القديم | A4 | 0 | 0 | 2025-12-22 | 334 | 1000/5 | 500
1061 | 83005919 | 8920040112431366662 | PO: 50/2024/2025 | ESMC | CL730d22H | NDC-DKH-51-k-00035 | محول ميت غراب 6 | NDEDC | قطاع جنوب الدقهلية | هندسة قري السنبلاوين | كفر ميت غراب | محطة محولات السنبلاوين الجديدة | Transformer | NDC-DKH-51-k-00035 | 2025-12-16 | ميت غراب القديم | A4 | 0 | 0 | 2025-12-22 | 334 | 1000/5 | 500
1062 | 83005913 | 8920040112431366660 | PO: 50/2024/2025 | ESMC | CL730d22H | NDC-DKH-51-k-00037 | محول ميت غراب 8 | NDEDC | قطاع جنوب الدقهلية | هندسة قري السنبلاوين | قرية ميت غراب | محطة محولات السنبلاوين الجديدة | Transformer | NDC-DKH-51-k-00037 | 2025-12-17 | ميت غراب القديم | A4 | 0 | 0 | 2025-12-22 | 334 | 1000/5 | 500
1063 | 83021746 | 8920022023464360038 | PO: 50/2024/2025 | ESMC | CL730d22H | K21 | م سندوب | NDEDC | قطاع جنوب الدقهلية | هندسة قري المنصورة 1 | منية سندوب | محطة محولات منية سندوب | Feeder Outgoing | K21 | 2025-12-21 | محطة محولات سندوب-م سندوب | A1 | 0 | 0 | 2025-12-22 | 330
1064 | 83005918 | 08920040112431366647 | PO: 50/2024/2025 | ESMC | CL730d22H | ND-DKH-51-K-00214 | محول ديو الوسطي 2 | NDEDC | قطاع جنوب الدقهلية | هندسة قري السنبلاوين | قرية ديو الوسطي | محطة محولات السنبلاوين الجديدة | Transformer | ND-DKH-51-K-00214 | 2025-12-17 | ديو الوسطي | A4 | 0 | 0 | 2025-12-22 | 334 | 1000/5 | 500
1065 | 83005914 | 8920040112431366645 | PO: 50/2024/2025 | ESMC | CL730d22H | ND-DKH-51-K-00217 | محول ديو الوسطي 5 | NDEDC | قطاع جنوب الدقهلية | هندسة قري السنبلاوين | قرية ديو الوسطي | محطة محولات السنبلاوين الجديدة | Transformer | ND-DKH-51-K-00217 | 2025-12-17 | ديو الوسطي | A4 | 0 | 0 | 2025-12-22 | 334 | 1000/5 | 500
1066 | 83021562 | 8920022023464360004 | PO: 50/2024/2025 | ESMC | CL730d22H | K12 | جميزة بلجاى | NDEDC | قطاع جنوب الدقهلية | هندسة قري المنصورة 1 | منية سندوب | محطة محولات منية سندوب | Feeder Outgoing | K12 | 2025-12-21 | محطة محولات سندوب-جميزة بلجاى | A1 | 0 | 0 | 2025-12-22 | 330
1067 | 83021568 | 8920022023464359816 | PO: 50/2024/2025 | ESMC | CL730d22H | K23 | بلجاى | NDEDC | قطاع جنوب الدقهلية | هندسة قري المنصورة 1 | منية سندوب | محطة محولات منية سندوب | Feeder Outgoing | K23 | 2025-12-21 | محطة محولات سندوب- بلجاى | A1 | 0 | 0 | 2025-12-22 | 330
1068 | 83005916 | 8920040112431366633 | PO: 50/2024/2025 | ESMC | CL730d22H | NDC-DKH-51-PMT-0141 | محول ديو الوسطي 6 | NDEDC | قطاع جنوب الدقهلية | هندسة قري السنبلاوين | قرية ديو الوسطي | محطة محولات السنبلاوين القديمة | Transformer | NDC-DKH-51-PMT-0141 | 2025-12-17 | الرملة | A4 | 0 | 0 | 2025-12-22 | 334 | 1000/5 | 500
1069 | 83005844 | 8920040112431366659 | PO: 50/2024/2025 | ESMC | CL730d22H | NDC-DKH-51-k-00041 | محول كفر ميت غراب 4 | NDEDC | قطاع جنوب الدقهلية | هندسة قري السنبلاوين | كفر ميت غراب | محطة محولات السنبلاوين الجديدة | Transformer | NDC-DKH-51-k-00041 | 2025-12-18 | ميت غراب القديم | A4 | 0 | 0 | 2025-12-22 | 334 | 600/5 | 300
1070 | 83021565 | 8920022023464359865 | PO: 50/2024/2025 | ESMC | CL730d22H | K13 | الحواوشة | NDEDC | قطاع جنوب الدقهلية | هندسة قري المنصورة 1 | منية سندوب | محطة محولات منية سندوب | Feeder Outgoing | K13 | 2025-12-21 | محطة محولات سندوب- مغذى الحواوشة | A1 | 0 | 0 | 2025-12-22 | 330
1071 | 83007634 | 8920040112431366658 | PO: 50/2024/2025 | ESMC | CL730d22H | NDC-DKH-51-k-00032 | محول ميت غراب 3 | NDEDC | قطاع جنوب الدقهلية | هندسة قري السنبلاوين | قرية ميت غراب | محطة محولات السنبلاوين الجديدة | Transformer | NDC-DKH-51-k-00032 | 2025-12-18 | ميت غراب القديم | A4 | 0 | 0 | 2025-12-22 | 334 | 600/5 | 300
1072 | 83021569 | 8920022023464359840 | PO: 50/2024/2025 | ESMC | CL730d22H | K05 | الاغاثة | NDEDC | قطاع جنوب الدقهلية | هندسة قري المنصورة 1 | منية سندوب | محطة محولات منية سندوب | Feeder Outgoing | K05 | 2025-12-21 | محطة محولات سندوب- الاغاثة | A1 | 0 | 0 | 2025-12-22 | 330
1073 | 83021563 | 8920022023464359790 | PO: 50/2024/2025 | ESMC | CL730d22H | K35 | سلكا | NDEDC | قطاع جنوب الدقهلية | هندسة قري المنصورة 1 | منية سندوب | محطة محولات منية سندوب | Feeder Outgoing | K35 | 2025-12-21 | محطة محولات سندوب- سلكا | A1 | 0 | 0 | 2025-12-22 | 330
1074 | 83005845 | 8920040112431366657 | PO: 50/2024/2025 | ESMC | CL730d22H | NDC-DKH-51-k-00260 | محول برهمتوش 8 | NDEDC | قطاع جنوب الدقهلية | هندسة قري السنبلاوين | قرية برهمتوش | محطة محولات ميت غمر الجديدة | Transformer | NDC-DKH-51-k-00260 | 2025-12-20 | برهمتوش | A4 | 0 | 0 | 2025-12-22 | 334 | 600/5 | 300
1075 | 83005835 | 8920040112431366354 | PO: 50/2024/2025 | ESMC | CL730d22H | ND-DKH-52-K-0011 | محول الزراعه | NDEDC | قطاع جنوب الدقهلية | هندسة تمي الامديد | تمى الامديد | تمى الامديد | Transformer | ND-DKH-52-K-0011 | 2025-12-17 | تمى الامديد | A4 | 0 | 0 | 2025-12-22 | 335 | 600/5 | 200
1076 | 83007633 | 8920040112431366654 | PO: 50/2024/2025 | ESMC | CL730d22H | NDC-DKH-51-k-00225 | محول برهمتوش 5 | NDEDC | قطاع جنوب الدقهلية | هندسة قري السنبلاوين | قرية برهمتوش | محطة محولات ميت غمر الجديدة | Transformer | NDC-DKH-51-k-00225 | 2025-12-20 | برهمتوش | A4 | 0 | 0 | 2025-12-22 | 334 | 600/5 | 300
1077 | 83021564 | 8920022023464359857 | PO: 50/2024/2025 | ESMC | CL730d22H | K16 | نقيطة | NDEDC | قطاع جنوب الدقهلية | هندسة قري المنصورة 1 | منية سندوب | محطة محولات منية سندوب | Feeder Outgoing | K16 | 2025-12-21 | محطة محولات سندوب- نقيطة | A1 | 0 | 0 | 2025-12-22 | 330
1078 | 83007638 | 8920040112431366656 | PO: 50/2024/2025 | ESMC | CL730d22H | NDC-DKH-51-k-00226 | محول برهمتوش 6 | NDEDC | قطاع جنوب الدقهلية | هندسة قري السنبلاوين | قرية برهمتوش | محطة محولات ميت غمر الجديدة | Transformer | NDC-DKH-51-k-00226 | 2025-12-20 | برهمتوش | A4 | 0 | 0 | 2025-12-22 | 334 | 600/5 | 300
1079 | 83005915 | 8920040112431366630 | PO: 50/2024/2025 | ESMC | CL730d22H | ND-DKH-51-K-00108 | محول الأورمان 1 | NDEDC | قطاع جنوب الدقهلية | هندسة قري السنبلاوين | قرية الأورمان | لوحة توزيع الصناعية السنبلاوين | Transformer | ND-DKH-51-K-00108 | 2025-12-21 | الأورمان | A4 | 0 | 0 | 2025-12-22 | 334 | 1000/5 | 500
1080 | 83005846 | 8920040112431366643 | PO: 50/2024/2025 | ESMC | CL730d22H | ND-DKH-51-K-00110 | محول الاورمان 3 | NDEDC | قطاع جنوب الدقهلية | هندسة قري السنبلاوين | قرية الأورمان | لوحة توزيع الصناعية السنبلاوين | Transformer | ND-DKH-51-K-00110 | 2025-12-21 | الأورمان | A4 | 0 | 0 | 2025-12-22 | 334 | 400/5 | 200
1081 | 83021977 | 8920022023464359907 | PO: 50/2024/2025 | ESMC | CL730d22H | K13 | ورشة المحولات | NDEDC | قطاع جنوب الدقهلية | هندسة قري المنصورة 1 | منية سندوب | محطة محولات منية سندوب | Feeder Outgoing | K13 | 2025-12-21 | محطة محولات سندوب- ورشة المحولات | A1 | 0 | 0 | 2025-12-22 | 330
1082 | 83005920 | 8920040112431366634 | PO: 50/2024/2025 | ESMC | CL730d22H | ND-DKH-51-K-00109 | محول الاورمان 2 | NDEDC | قطاع جنوب الدقهلية | هندسة قري السنبلاوين | قرية الأورمان | لوحة توزيع الصناعية السنبلاوين | Transformer | ND-DKH-51-K-00109 | 2025-12-21 | الأورمان | A4 | 0 | 0 | 2025-12-22 | 334 | 1000/5 | 500
1083 | 83005911 | 8920040112431366632 | PO: 50/2024/2025 | ESMC | CL730d22H | ND-DKH-51-K-00111 | محول الاورمان 4 | NDEDC | قطاع جنوب الدقهلية | هندسة قري السنبلاوين | قرية الأورمان | لوحة توزيع الصناعية السنبلاوين | Transformer | ND-DKH-51-K-00111 | 2025-12-21 | الأورمان | A4 | 0 | 0 | 2025-12-22 | 334 | 1000/5 | 500
1084 | 83007681 | 8920040112431366640 | PO: 50/2024/2025 | ESMC | CL730d22H | ND-DKH-51-K-00195 | محول المقاطعة 5 | NDEDC | قطاع جنوب الدقهلية | هندسة قري السنبلاوين | قرية المقاطعة | محطة محولات تمي المديد | Transformer | ND-DKH-51-K-00195 | 2025-12-21 | المقاطعة | A4 | 0 | 0 | 2025-12-22 | 334 | 1200/5 | 800
1085 | 83005833 | 8920040112431366362 | PO: 50/2024/2025 | ESMC | CL730d22H | ND-DKH-52-K-0001 | محول المخبز | NDEDC | قطاع جنوب الدقهلية | هندسة تمي الامديد | تمى الامديد | تمى الامديد | Transformer | ND-DKH-52-K-0001 | 2025-12-17 | تمى الامديد | A4 | 0 | 0 | 2025-12-22 | 335 | 600/5 | 300
1086 | 83005850 | 8920040112431366641 | PO: 50/2024/2025 | ESMC | CL730d22H | ND-DKH-51-K-00199 | محول المقاطعة 9 | NDEDC | قطاع جنوب الدقهلية | هندسة قري السنبلاوين | قرية المقاطعة | محطة محولات تمي المديد | Transformer | ND-DKH-51-K-00199 | 2025-12-21 | الحصوة | A4 | 0 | 0 | 2025-12-22 | 334 | 400/5 | 200
1087 | 83007682 | 8920040112431366638 | PO: 50/2024/2025 | ESMC | CL730d22H | ND-DKH-51-K-00194 | محول المقاطعة 4 | NDEDC | قطاع جنوب الدقهلية | هندسة قري السنبلاوين | قرية المقاطعة | محطة محولات تمي المديد | Transformer | ND-DKH-51-K-00194 | 2025-12-21 | المقاطعة | A4 | 0 | 0 | 2025-12-22 | 334 | 1200/5 | 800
1088 | 83021743 | 8920022023464360053 | PO: 50/2024/2025 | ESMC | CL730d22H | K18 | الشيخ حسانين 1 | NDEDC | قطاع جنوب الدقهلية | هندسة غرب المنصورة | منية سندوب | محطة محولات منية سندوب | Feeder Outgoing | K18 | 2025-12-21 | محطة محولات سندوب-الشيخ حسانين 1 | A1 | 0 | 0 | 2025-12-22 | 327
1089 | 83005724 | 8920040112431366639 | PO: 50/2024/2025 | ESMC | CL730d22H | ND-DKH-51-K-00111 | محول المقاطعة 3 | NDEDC | قطاع جنوب الدقهلية | هندسة قري السنبلاوين | قرية المقاطعة | محطة محولات تمي المديد | Transformer | ND-DKH-51-K-00111 | 2025-12-21 | المقاطعة | A4 | 0 | 0 | 2025-12-22 | 334 | 1600/5 | 1000
1090 | 83005726 | 8920040112431366646 | PO: 50/2024/2025 | ESMC | CL730d22H | ND-DKH-51-K-00113 | محول ديو الوسطى 1 | NDEDC | قطاع جنوب الدقهلية | هندسة قري السنبلاوين | قرية ديو الوسطي | محطة محولات السنبلاوين الجديدة | Transformer | ND-DKH-51-K-00113 | 2025-12-22 | ديو الوسطي | A4 | 0 | 0 | 2025-12-22 | 334 | 2000/5 | 1000
1091 | 83021975 | 8920022023464359808 | PO: 50/2024/2025 | ESMC | CL730d22H | K21 | الشيخ حسانين 2 | NDEDC | قطاع جنوب الدقهلية | هندسة غرب المنصورة | منية سندوب | محطة محولات منية سندوب | Feeder Outgoing | K21 | 2025-12-21 | محطة محولات سندوب-الشيخ حسانين 2 | A1 | 0 | 0 | 2025-12-22 | 327
1092 | 83007317 | 8920040112413180944 | PO: 50/2024/2025 | ESMC | CL730d22H | NDC-DKH-29-K00111 | الطريق الزراعى | NDEDC | قطاع شمال الدقهلية | هندسة المطرية | العصافره | المطريه | Transformer | NDC-DKH-29-K00111 | 2025-12-21 | العصافره | A4 | 0 | 0 | 2025-12-22 | 225 | 800/5 | 500
1093 | 83005840 | 8920040112431366352 | PO: 50/2024/2025 | ESMC | CL730d22H | ND-DKH-52-K-0102 | محول البلد القديم | NDEDC | قطاع جنوب الدقهلية | هندسة تمي الامديد | ظفر | ميت فارس | Transformer | ND-DKH-52-K-0102 | 2025-12-18 | ظفر | A4 | 0 | 0 | 2025-12-22 | 335 | 1200/5 | 800
1094 | 83007394 | 8920022023464350807 | PO: 50/2024/2025 | ESMC | CL730d22H | ND- KSH -21- K068- TR 1 | لوحة توزيع الزاوية- مغذي ريف الرياض- محول ام سن المسجد | NDEDC | قطاع كفر الشيخ | هندسة الرياض | ام سن | الحامول | Transformer | ND- KSH -21- K068- TR 1 | 2025-12-22 | لوحة توزيع الزاوية- مغذي ريف الرياض | A4 | 0 | 0 | 2025-12-22 | 445 | 1600/5 | 1000
1095 | 83021971 | 8920022023464359915 | PO: 50/2024/2025 | ESMC | CL730d22H | NDC-DKH-MVC-SS46-44-SB0082 | الشيخ حسانين 3 | NDEDC | قطاع جنوب الدقهلية | هندسة غرب المنصورة | منية سندوب | محطة محولات منية سندوب | Feeder Outgoing | NDC-DKH-MVC-SS46-44-SB0082 | 2025-12-21 | محطة محولات سندوب-الشيخ حسانين 3 | A1 | 0 | 0 | 2025-12-22 | 327
1096 | 83007318 | 8920040112413180931 | PO: 50/2024/2025 | ESMC | CL730d22H | NDC-DKH-29-K00112 | اللبان | NDEDC | قطاع شمال الدقهلية | هندسة المطرية | العصافره | المطريه | Transformer | NDC-DKH-29-K00112 | 2025-12-21 | العصافره | A4 | 0 | 0 | 2025-12-22 | 225 | 800/5 | 500
1097 | 83007316 | 8920040112413180926 | PO: 50/2024/2025 | ESMC | CL730d22H | NDC-DKH-29-K00110 | احمد توفيق | NDEDC | قطاع شمال الدقهلية | هندسة المطرية | العصافره | المطريه | Transformer | NDC-DKH-29-K00110 | 2025-12-21 | العصافره | A4 | 0 | 0 | 2025-12-22 | 225 | 1200/5 | 800
1098 | 83005838 | 8920040112431366353 | PO: 50/2024/2025 | ESMC | CL730d22H | ND-DKH-52-K-0103 | محول الغندور | NDEDC | قطاع جنوب الدقهلية | هندسة تمي الامديد | ظفر | ميت فارس | Transformer | ND-DKH-52-K-0103 | 2025-12-18 | ظفر | A4 | 0 | 0 | 2025-12-22 | 335 | 1200/5 | 800
1099 | 83005836 | 8920040112431366351 | PO: 50/2024/2025 | ESMC | CL730d22H | ND-DKH-52-K-0104 | محول ابو حافظ | NDEDC | قطاع جنوب الدقهلية | هندسة تمي الامديد | ظفر | ميت فارس | Transformer | ND-DKH-52-K-0104 | 2025-12-18 | ظفر | A4 | 0 | 0 | 2025-12-22 | 335 | 1200/5 | 500
1100 | 83021979 | 8920022023464359881 | PO: 50/2024/2025 | ESMC | CL730d22H | K12 | الشيخ حسانين 4 | NDEDC | قطاع جنوب الدقهلية | هندسة غرب المنصورة | منية سندوب | محطة محولات منية سندوب | Feeder Outgoing | K12 | 2025-12-21 | محطة محولات سندوب-الشيخ حسانين 4 | A1 | 0 | 0 | 2025-12-22 | 327
1101 | 83021745 | 8920022023464359980 | PO: 50/2024/2025 | ESMC | CL730d22H | NDC-DKH-MVC-SS46-44-SB0152 | المجزر1 | NDEDC | قطاع جنوب الدقهلية | هندسة غرب المنصورة | منية سندوب | محطة محولات منية سندوب | Feeder Outgoing | NDC-DKH-MVC-SS46-44-SB0152 | 2025-12-21 | محطة محولات سندوب-المجزر1 | A1 | 0 | 0 | 2025-12-22 | 327
1102 | 83021973 | 8920022023464359899 | PO: 50/2024/2025 | ESMC | CL730d22H | NDC-DKH-MVC-SS46-44-SB0154 | المجزر2 | NDEDC | قطاع جنوب الدقهلية | هندسة غرب المنصورة | منية سندوب | محطة محولات منية سندوب | Feeder Outgoing | NDC-DKH-MVC-SS46-44-SB0154 | 2025-12-21 | محطة محولات سندوب-المجزر2 | A1 | 0 | 0 | 2025-12-22 | 327
1103 | 83021750 | 8920022023464359782 | PO: 50/2024/2025 | ESMC | CL730d22H | K25 | المجزر3 | NDEDC | قطاع جنوب الدقهلية | هندسة غرب المنصورة | منية سندوب | محطة محولات منية سندوب | Feeder Outgoing | K25 | 2025-12-21 | محطة محولات سندوب-المجزر3 | A1 | 0 | 0 | 2025-12-22 | 327
1104 | 83005839 | 8920040112431366350 | PO: 50/2024/2025 | ESMC | CL730d22H | ND-DKH-52-K-0105 | محول العوضى | NDEDC | قطاع جنوب الدقهلية | هندسة تمي الامديد | ظفر | ميت فارس | Transformer | ND-DKH-52-K-0105 | 2025-12-18 | ظفر | A4 | 0 | 0 | 2025-12-22 | 335 | 1250/5 | 800
1105 | 83021747 | 8920022023464360020 | PO: 50/2024/2025 | ESMC | CL730d22H | K27 | المجزر4 | NDEDC | قطاع جنوب الدقهلية | هندسة غرب المنصورة | منية سندوب | محطة محولات منية سندوب | Feeder Outgoing | K27 | 2025-12-21 | محطة محولات سندوب-المجزر4 | A1 | 0 | 0 | 2025-12-22 | 327
1106 | 83005796 | 8920022023464350799 | PO: 50/2024/2025 | ESMC | CL730d22H | ND-KSH-21- PMT002 | لوحة توزيع الرياض - مغذي ابو مصطفى- محول بلال | NDEDC | قطاع كفر الشيخ | هندسة الرياض | بلال | المثلث | Transformer | ND-KSH-21- PMT002 | 2025-12-22 | لوحة توزيع الرياض - مغذي ابو مصطفى | A4 | 0 | 0 | 2025-12-22 | 445 | 1000/5 | 500
1107 | 83021561 | 8920022023464359873 | PO: 50/2024/2025 | ESMC | CL730d22H | K03 | الصناعية اجا 1 | NDEDC | قطاع جنوب الدقهلية | هندسة شرق المنصورة | منية سندوب | محطة محولات منية سندوب | Feeder Outgoing | K03 | 2025-12-21 | محطة محولات سندوب-الصناعيةاجا 1 | A1 | 0 | 0 | 2025-12-22 | 326
1108 | 83021749 | 8920022023464360012 | PO: 50/2024/2025 | ESMC | CL730d22H | K08 | الصناعية اجا 2 | NDEDC | قطاع جنوب الدقهلية | هندسة شرق المنصورة | منية سندوب | محطة محولات منية سندوب | Feeder Outgoing | K08 | 2025-12-21 | محطة محولات سندوب-الصناعيةاجا 2 | A1 | 0 | 0 | 2025-12-22 | 326
1109 | 83007357 | 8920022023464355483 | PO: 50/2024/2025 | ESMC | CL730d22H | D-DKH-55-K00064-TR01 | دخول هوائي وخروج الحجرة الشرقيه | NDEDC | قطاع جنوب الدقهلية | هندسة كوم النور | كفر النعمان | محطة محولات دماص | Transformer | D-DKH-55-K00064-TR01 | 2025-12-22 | مححول الساقية | A4 | 0 | 0 | 2025-12-22 | 338 | 1200/5 | 800 | الساقية - كفر النعمان | NDC-DKH-55-K00064 | عام
1110 | 83021566 | 8920022023464359923 | PO: 50/2024/2025 | ESMC | CL730d22H | K15 | الصناعية اجا3 | NDEDC | قطاع جنوب الدقهلية | هندسة شرق المنصورة | منية سندوب | محطة محولات منية سندوب | Feeder Outgoing | K15 | 2025-12-21 | محطة محولات منية سندوب-الصناعية اجا3 | A1 | 0 | 0 | 2025-12-22 | 326
1111 | 83021748 | 8920022023464360046 | PO: 50/2024/2025 | ESMC | CL730d22H | K29 | السنبلاوين1 | NDEDC | قطاع جنوب الدقهلية | هندسة شرق المنصورة | منية سندوب | محطة محولات منية سندوب | Feeder Outgoing | K29 | 2025-12-21 | محطة محولات منية سندوب-السنبلاوين1 | A1 | 0 | 0 | 2025-12-22 | 326
1112 | 83021567 | 8920022023464359832 | PO: 50/2024/2025 | ESMC | CL730d22H | K24 | السنبلاوين2 | NDEDC | قطاع جنوب الدقهلية | هندسة شرق المنصورة | منية سندوب | محطة محولات منية سندوب | Feeder Outgoing | K24 | 2025-12-21 | محطة محولات منية سندوب-السنبلاوين2 | A1 | 0 | 0 | 2025-12-22 | 326
1113 | 83007530 | 8920022023464351995 | PO: 50/2024/2025 | ESMC | CL730d22H | ndc-ksh-20-k00071 | محول الاتوبيس -مغذى سمير بيومى - لوحة توزيع النرجس | NDEDC | قطاع كفر الشيخ | هندسة بلطيم | محول الاتوبيس - مصيف بلطيم | بلطيم | Transformer | ndc-ksh-20-k00071 | 2025-12-22 | لوحة توزيع النرجس | A4 | 0 | 0 | 2025-12-22 | 454 | 800/5 | 500
1114 | 83021570 | 8920022023464359824 | PO: 50/2024/2025 | ESMC | CL730d22H | K28 | السنبلاوين3 | NDEDC | قطاع جنوب الدقهلية | هندسة شرق المنصورة | منية سندوب | محطة محولات منية سندوب | Feeder Outgoing | K28 | 2025-12-21 | محطة محولات منية سندوب-السنبلاوين3 | A1 | 0 | 0 | 2025-12-22 | 326
1115 | 83006344 | 8920022023464351722 | PO: 50/2024/2025 | ESMC | CL730d22H | NDC-KSH-16-K111 | ابطو -لوحة توزيع النوايجة | NDEDC | قطاع كفر الشيخ | هندسة قرى شمال دسوق | ابطو | ابطو4 | Transformer | NDC-KSH-16-K111 | 2025-12-21 | ابطو -لوحة توزيع النوايجة | A4 | 0 | 0 | 2025-12-22 | 447 | 400/5 | 100
1116 | 83021744 | 8920022023464359998 | PO: 50/2024/2025 | ESMC | CL730d22H | K49 | كارفور1 | NDEDC | قطاع جنوب الدقهلية | هندسة شرق المنصورة | منية سندوب | محطة محولات منية سندوب | Feeder Outgoing | K49 | 2025-12-21 | محطة محولات منية سندوب-كارفور1 | A1 | 0 | 0 | 2025-12-22 | 326
1117 | 83021741 | 8920022023464359949 | PO: 50/2024/2025 | ESMC | CL730d22H | K50 | كارفور2 | NDEDC | قطاع جنوب الدقهلية | هندسة شرق المنصورة | منية سندوب | محطة محولات منية سندوب | Feeder Outgoing | K50 | 2025-12-21 | محطة محولات منية سندوب-كارفور2 | A1 | 0 | 0 | 2025-12-22 | 326
1118 | 83006350 | 8920022023464351797 | PO: 50/2024/2025 | ESMC | CL730d22H | NDC-KSH-16-K113 | ابطو -لوحة توزيع النوايجة | NDEDC | قطاع كفر الشيخ | هندسة قرى شمال دسوق | ابطو | ابطو3 | Transformer | NDC-KSH-16-K113 | 2025-12-21 | ابطو -لوحة توزيع النوايجة | A4 | 0 | 0 | 2025-12-22 | 447 | 1200/5 | 500
1119 | 83021976 | 8920022023464359774 | PO: 50/2024/2025 | ESMC | CL730d22H | K48 | كارفور3 | NDEDC | قطاع جنوب الدقهلية | هندسة شرق المنصورة | منية سندوب | محطة محولات منية سندوب | Feeder Outgoing | K48 | 2025-12-21 | محطة محولات منية سندوب-كارفور3 | A1 | 0 | 0 | 2025-12-22 | 326
1120 | 83021742 | 8920022023464359972 | PO: 50/2024/2025 | ESMC | CL730d22H | K47 | كارفور4 | NDEDC | قطاع جنوب الدقهلية | هندسة شرق المنصورة | منية سندوب | محطة محولات منية سندوب | Feeder Outgoing | K47 | 2025-12-21 | محطة محولات منية سندوب-كارفور4 | A1 | 0 | 0 | 2025-12-22 | 326
1121 | 83005975 | 8920040112413180972 | PO: 50/2024/2025 | ESMC | CL730d22H | ndc-dkh-31-k00086-tr001 | غير مباشر | NDEDC | قطاع شمال الدقهلية | هندسة الجمالية | الجماليه | الجماليه | Transformer | ndc-dkh-31-k00086-tr001 | 2025-12-22 | خروج الوحده لوحة توزيع الجماليه | A4 | 0 | 0 | 2025-12-22 | 222 | 300/5 | 250
1122 | 83006171 | 8920040112431366361 | PO: 50/2024/2025 | ESMC | CL730d22H | ND-DKH-52-K-0071 | محول انطون | NDEDC | قطاع جنوب الدقهلية | هندسة تمي الامديد | م/بطاش | تمى الامديد | Transformer | ND-DKH-52-K-0071 | 2025-12-21 | مغذى بطاش | A4 | 0 | 0 | 2025-12-22 | 335 | 1000/5 | 500
1123 | 83007725 | 8920022023464358271 | PO: 50/2024/2025 | ESMC | CL730d22H | NDC-DKH-31-K00095 | عداد ذكي - محول مينا الصيد الجديد - مغذي الزيني | NDEDC | قطاع شمال الدقهلية | هندسة قري المنزلة | النسايمه - المنزله | محطه محولات المنزله | Transformer | NDC-DKH-31-K00095 | 2025-12-21 | لوحه توزيع العزيزه - مغذي الزيني | A4 | 0 | 0 | 2025-12-22 | 223 |  | 100
1124 | 83004017 | 8920040112431366360 | PO: 50/2024/2025 | ESMC | CL730d22H | ND-DKH-52-K-0072 | محول المدرسه الاعداديه | NDEDC | قطاع جنوب الدقهلية | هندسة تمي الامديد | م/بطاش | تمى الامديد | Transformer | ND-DKH-52-K-0072 | 2025-12-21 | مغذى بطاش | A4 | 0 | 0 | 2025-12-22 | 335 | 1000/5 | 500
1125 | 83005976 | 8920040112413180945 | PO: 50/2024/2025 | ESMC | CL730d22H | ndc-dkh-32-k00087-tr001 | غير مباشر | NDEDC | قطاع شمال الدقهلية | هندسة الجمالية | الجماليه | الجماليه | Transformer | ndc-dkh-32-k00087-tr001 | 2025-12-22 | خروج الوحده لوحة توزيع الجماليه | A4 | 0 | 0 | 2025-12-22 | 222 | 800/5 | 500
1126 | 83004018 | 8920040112431366385 | PO: 50/2024/2025 | ESMC | CL730d22H | ND-DKH-52-K-0074 | محول حجازى | NDEDC | قطاع جنوب الدقهلية | هندسة تمي الامديد | م/بطاش | تمى الامديد | Transformer | ND-DKH-52-K-0074 | 2025-12-21 | مغذى بطاش | A4 | 0 | 0 | 2025-12-22 | 335 | 500/5 | 300
1127 | 83007378 | 8920022023464358339 | PO: 50/2024/2025 | ESMC | CL730d22H | NDC-DKH-31-K00080 | عداد ذكي - محول الدياسطي عاشور - مغذي الزيني | NDEDC | قطاع شمال الدقهلية | هندسة قري المنزلة | النسايمه - المنزله | محطه محولات المنزله | Transformer | NDC-DKH-31-K00080 | 2025-12-21 | لوحه توزيع العزيزه - مغذي الزيني | A4 | 0 | 0 | 2025-12-22 | 223 | 300/5 | 200
1128 | 83004015 | 8920040112431366358 | PO: 50/2024/2025 | ESMC | CL730d22H | ND-DKH-52-K-0075 | محول فوزى عبدالغفار | NDEDC | قطاع جنوب الدقهلية | هندسة تمي الامديد | م/بطاش | تمى الامديد | Transformer | ND-DKH-52-K-0075 | 2025-12-21 | مغذى بطاش | A4 | 0 | 0 | 2025-12-22 | 335 | 400/5 | 500
1129 | 83006348 | 8920022023464351736 | PO: 50/2024/2025 | ESMC | CL730d22H | NDC-KSH-16-K112 | ابطو -لوحة توزيع النوايجة | NDEDC | قطاع كفر الشيخ | هندسة قرى شمال دسوق | ابطو | ابطو2 | Transformer | NDC-KSH-16-K112 | 2025-12-21 | ابطو -لوحة توزيع النوايجة | A4 | 0 | 0 | 2025-12-22 | 447 | 320/5 | 200
1130 | 83006346 | 8920022023464351813 | PO: 50/2024/2025 | ESMC | CL730d22H | NDC-KSH-16-K111 | ابطو -لوحة توزيع النوايجة | NDEDC | قطاع كفر الشيخ | هندسة قرى شمال دسوق | ابطو | ابطو1 | Transformer | NDC-KSH-16-K111 | 2025-12-21 | ابطو -لوحة توزيع النوايجة | A4 | 0 | 0 | 2025-12-22 | 447 | 1200/5 | 500
1131 | 83007377 | 8920022023464358297 | PO: 50/2024/2025 | ESMC | CL730d22H | NDC-DKH-31-PMT0042 | عداد ذكي - محول نباليه 1- مغذي الزيني | NDEDC | قطاع شمال الدقهلية | هندسة قري المنزلة | النسايمه - المنزله | محطه محولات المنزله | Transformer | NDC-DKH-31-PMT0042 | 2025-12-21 | لوحه توزيع العزيزه - مغذي الزيني | A4 | 0 | 0 | 2025-12-22 | 223 |  | 100
1132 | 83006342 | 8920022023464351839 | PO: 50/2024/2025 | ESMC | CL730d22H | NDC-KSH-16-K176 | ابطو -لوحة توزيع النوايجة | NDEDC | قطاع كفر الشيخ | هندسة قرى شمال دسوق | باز | باز | Transformer | NDC-KSH-16-K176 | 2025-12-21 | ابطو -لوحة توزيع النوايجة | A4 | 0 | 0 | 2025-12-22 | 447 | 500/5 | 300
1133 | 83006341 | 8920022023464351755 | PO: 50/2024/2025 | ESMC | CL730d22H | NDC-KSH-16-K225 | ابطو -لوحة توزيع النوايجة | NDEDC | قطاع كفر الشيخ | هندسة قرى شمال دسوق | السحماوى | السحماوى | Transformer | NDC-KSH-16-K225 | 2025-12-21 | ابطو -لوحة توزيع النوايجة | A4 | 0 | 0 | 2025-12-22 | 447 | 600/5 | 200
1134 | 83007485 | 8920040112413180357 | PO: 50/2024/2025 | ESMC | CL730d22H | الملقا | السوق- حجرة | NDEDC | قطاع شمال الدقهلية | هندسة بني عبيد | مدينة بني عبيد | ميت فارس | Transformer | الملقا | 2025-12-22 | بني عبيد | A4 | 0 | 0 | 2025-12-22 | 219 | 300/5 | 200
1135 | 83003374 | 8920040112413180227 | PO: 50/2024/2025 | ESMC | CL730d22H | NDC-DKH-35-K00081 | محطة محولات ميت فارس - لوحة توزيع دكرنس 2 - مغذى الجزيرة- محول شوقى - كشك | NDEDC | قطاع شمال الدقهلية | هندسة دكرنس | الجزيرة | محطة محولات ميت فارس | Transformer | NDC-DKH-35-K00081 | 2025-12-22 | لوحة توزيع دكرنس 2 - مغذى الجزيرة | A4 | 0 | 0 | 2025-12-22 | 214 | 500/5 | 300
1136 | 83006934 | 8920022023464350500 | PO: 50/2024/2025 | ESMC | CL730d22H | ND-KSH-15-K0120-TR001 | كشك زاهر مغذي الفتيات لوحة البدالة | NDEDC | قطاع كفر الشيخ | هندسة مدينة دسوق | ش 16 | محطة محولات دسوق | Transformer | ND-KSH-15-K0120-TR001 | 2025-12-22 | كشك زاهر مغذي الفتيات لوحة البدالة | A4 | 0 | 0 | 2025-12-22 | 446 | 1000/5 | 500
1137 | 83004671 | 8920040112413180308 | PO: 50/2024/2025 | ESMC | CL730d22H | NDC-DKH-35-K00010 | محطة محولات ميت فارس - لوحة توزيع ميت فارس - مغذى كفر ابو ناصر- محول المسجد - كشك | NDEDC | قطاع شمال الدقهلية | هندسة دكرنس | كفر ابو ناصر | محطة محولات ميت فارس | Transformer | NDC-DKH-35-K00010 | 2025-12-22 | لوحة توزيع دكرنس 2 - مغذى كفر ابو ناصر | A4 | 0 | 0 | 2025-12-22 | 214 | 500/5 | 300
1138 | 83006933 | 8920022023464350666 | PO: 50/2024/2025 | ESMC | CL730d22H | ND-KSH-15-K0136-TR001 | كشك زعير مغذي السمادوني لوحة البدالة | NDEDC | قطاع كفر الشيخ | هندسة مدينة دسوق | نهاية ش عبده زعلوك | محطة محولات دسوق | Transformer | ND-KSH-15-K0136-TR001 | 2025-12-22 | كشك زعير مغذي السمادوني لوحة البدالة | A4 | 0 | 0 | 2025-12-22 | 446 | 1200/5 | 800
1139 | 83004672 | 8920040112413180306 | PO: 50/2024/2025 | ESMC | CL730d22H | NDC-DKH-35-K00009 | محطة محولات ميت فارس - لوحة توزيع ميت فارس - مغذى كفر ابو ناصر -- محول المستشفى- كشك | NDEDC | قطاع شمال الدقهلية | هندسة دكرنس | كفر ابو ناصر | محطة محولات ميت فارس | Transformer | NDC-DKH-35-K00009 | 2025-12-22 | لوحة توزيع دكرنس 2 - مغذى كفر ابو ناصر | A4 | 0 | 0 | 2025-12-22 | 214 | 300/5 | 200
1140 | 83007376 | 8920022023464358289 | PO: 50/2024/2025 | ESMC | CL730d22H | NDC-DKH-31-PMT0048 | عداد ذكي - محول الماكينة- مغذي الزيني | NDEDC | قطاع شمال الدقهلية | هندسة قري المنزلة | النسايمه - المنزله | محطة محولات المنزلة | Transformer | NDC-DKH-31-PMT0048 | 2025-12-21 | لوحه توزيع العزيزه - مغذي الزيني | A4 | 0 | 0 | 2025-12-22 | 223 | 500/5 | 250
1141 | 83007561 | 8920040112413180449 | PO: 50/2024/2025 | ESMC | CL730d22H | NDC-KSH-16-K225 | الطراوى-لوحة توزيع النوايجة | NDEDC | قطاع كفر الشيخ | هندسة قرى شمال دسوق | الطراوى | الطراوى1 | Transformer | NDC-KSH-16-K225 | 2025-12-18 | الطراوى -لوحة توزيع النوايجة | A4 | 0 | 0 | 2025-12-22 | 447 | 400/5 | 200
1142 | 83006267 | 8920040112413180325 | PO: 50/2024/2025 | ESMC | CL730d22H | NDC-DKH-35-K00098 | محطة محولات ميت فارس- مغذى المرساة - محول الكوبرى- كشك | NDEDC | قطاع شمال الدقهلية | هندسة دكرنس | ميت ضافر | محطة محولات ميت فارس | Transformer | NDC-DKH-35-K00098 | 2025-12-25 | مغذى المرساة | A4 | 0 | 0 | 2025-12-22 | 214 | 800/5 | 500
1143 | 83007759 | 8920040112413180512 | PO: 50/2024/2025 | ESMC | CL730d22H | ND-KSH-15-K0012-TR001 | كشك فتحي عطيه مغذي نوار لوحة دسوق القديمة | NDEDC | قطاع كفر الشيخ | هندسة مدينة دسوق | امام الادارة التعليمية | محطة محولات دسوق | Transformer | ND-KSH-15-K0136-TR001 | 2025-12-22 | كشك فتحي عطيه مغذي نوار لوحة دسوق القديمة | A4 | 0 | 0 | 2025-12-22 | 446 | 1600/5 | 500
1144 | 83007351 | 8920022023464355343 | PO: 50/2024/2025 | ESMC | CL730d22H | ND-DKH-55-K00069-TR01 | دخول هوائي وخروج الحجرة الغربيه | NDEDC | قطاع جنوب الدقهلية | هندسة كوم النور | كفر النعمان | محطة محولات دماص | Transformer | ND-DKH-55-K00069-TR01 | 2025-12-22 | محول الحجرة الغربية | A4 | 0 | 0 | 2025-12-22 | 338 | 1500/5 | 1000 | الحجرة الغربية | NDC-DKH-55-K00196 | عام
1145 | 83006262 | 8920040112413180326 | PO: 50/2024/2025 | ESMC | CL730d22H | NDC-DKH-35-K00095 | محطة محولات ميت فارس - مغذى المرساة- محول البحر ميت ضافر - كشك | NDEDC | قطاع شمال الدقهلية | هندسة دكرنس | ميت ضافر | محطة محولات ميت فارس | Transformer | NDC-DKH-35-K00095 | 2025-12-25 | المرساة | A4 | 0 | 0 | 2025-12-22 | 214 | 1200/5 | 800
1146 | 83007443 | 8920022023464351821 | PO: 50/2024/2025 | ESMC | CL730d22H | NDC-KSH-16-K66 | النوايجة2-لوحة توزيع النوايجة | NDEDC | قطاع كفر الشيخ | هندسة قرى شمال دسوق | النوايجة | النوايجة2 | Transformer | NDC-KSH-16-K66 | 2025-12-21 | النوايجة1-لوحة توزيع النوايجة | A4 | 0 | 0 | 2025-12-22 | 447 | 1000/5 | 500
1147 | 83006659 | 8920022023464353447 | PO: 50/2024/2025 | ESMC | CL730d22H | ndc-ksh-20-k00069 | محول الفندق - مغذى سمير بيومى - لوحة توزيع النرجس | NDEDC | قطاع كفر الشيخ | هندسة بلطيم | محول الفندق - مصيف بلطيم | بلطيم | Transformer | ndc-ksh-20-k00069 | 2025-12-22 | لوحة توزيع النرجس | A4 | 0 | 0 | 2025-12-22 | 454 | 300/5 | 160
1148 | 83007441 | 8920022023464351896 | PO: 50/2024/2025 | ESMC | CL730d22H | NDC-KSH-16-K238 | النوايجة1-لوحة توزيع النوايجة | NDEDC | قطاع كفر الشيخ | هندسة قرى شمال دسوق | النوايجة | النوايجة1 | Transformer | NDC-KSH-16-K238 | 2025-12-21 | النوايجة1-لوحة توزيع النوايجة | A4 | 0 | 0 | 2025-12-22 | 447 | 500/5 | 300
1149 | 83006377 | 8920022023464353215 | PO: 50/2024/2025 | ESMC | CL730d22H | NDC-KSH-28-K00021 | محول البوغاز | NDEDC | قطاع كفر الشيخ | هندسة برج البرلس | مدينة برج البرلس | محطة محولات بلطيم | Transformer | NDC-KSH-28-K00021 | 2025-12-22 | مغذي البوغاز | A4 | 0 | 0 | 2025-12-22 | 455 | 1250/5 | 800
1150 | 83006375 | 8920022023464353108 | PO: 50/2024/2025 | ESMC | CL730d22H | NDC-KSH-28-K00023 | محول حسان | NDEDC | قطاع كفر الشيخ | هندسة برج البرلس | مدينة برج البرلس | محطة محولات بلطيم | Transformer | NDC-KSH-28-K00023 | 2025-12-22 | مغذي البوغاز | A4 | 0 | 0 | 2025-12-22 | 455 | 800/5 | 500
1151 | 83006379 | 8920022023464353124 | PO: 50/2024/2025 | ESMC | CL730d22H | NDC-KSH-28-K00023 | محول سعد | NDEDC | قطاع كفر الشيخ | هندسة برج البرلس | مدينة برج البرلس | محطة محولات بلطيم | Transformer | NDC-KSH-28-K00023 | 2025-12-22 | مغذي البوغاز | A4 | 0 | 0 | 2025-12-22 | 455 | 800/5 | 300
1152 | 83006327 | 8920040112413180899 | PO: 50/2024/2025 | ESMC | CL730d22H | ND-Dk0H-40-k00168-TR01 | محطة محولات الحفير- لوحة المركزية | NDEDC | قطاع شمال الدقهلية | هندسة الستامونى | قلابشو- منشية قلابشو | الحفير | Transformer | ND-Dk0H-40-k00168-TR01 | 2025-12-21 | المركزية | A4 | 0 | 0 | 2025-12-22 | 218 | 1200/5 | 300
1153 | 83006500 | 8920040112413180877 | PO: 50/2024/2025 | ESMC | CL730d22H | ND-Dk0H-40-K00257 | محطة محولات بلقاس- لوحة بلقاس | NDEDC | قطاع شمال الدقهلية | هندسة الستامونى | ابوحجازي- انيس | بلقاس | Transformer | ND-Dk0H-40-K00257 | 2025-12-21 | لوحة بلقاس | A4 | 0 | 0 | 2025-12-22 | 218 | 200/5 | 100
1154 | 83006547 | 8920022023464355103 | PO: 50/2024/2025 | ESMC | CL730d22H | ND-DKH-50-K00022 | توصيل غير مباشر 800/5 | NDEDC | قطاع جنوب الدقهلية | هندسة مدينة السنبلاوين | حجرة عبد السميع | السنبلاوين الجديدة | Transformer | ND-DKH-50-K00022 | 2025-12-22 | لوحة توزيع المعاهدة خروج رقم 4 | A4 | 0 | 0 | 2025-12-22 | 333 | 800/5 | 500
1155 | 83005800 | 8920022023464350781 | PO: 50/2024/2025 | ESMC | CL730d22H | NDC-KSH-21- PMT0074 | لوحة توزيع الزاوية- مغذي الغابات القبلية- محول الزهور | NDEDC | قطاع كفر الشيخ | هندسة الرياض | الزهور | الحامول | Transformer | NDC-KSH-21- PMT0074 | 2025-12-22 | لوحة توزيع الزاوية- مغذي الغابات القبلية | A4 | 0 | 0 | 2025-12-22 | 445 | 400/5 | 160
1156 | 83007444 | 8920022023464351938 | PO: 50/2024/2025 | ESMC | CL730d22H | NDC-KSH-16-K98 | ابوذيادة-لوحة توزيع النوايجة | NDEDC | قطاع كفر الشيخ | هندسة قرى شمال دسوق | ابوذيادة3 | ابوذيادة | Transformer | NDC-KSH-16-K98 | 2025-12-21 | ابوذيادة-لوحة توزيع النوايجة | A4 | 0 | 0 | 2025-12-22 | 447 | 200/5 | 200
1157 | 83006380 | 8920022023464353116 | PO: 50/2024/2025 | ESMC | CL730d22H | NDC-KSH-28-K00026 | محول عصام | NDEDC | قطاع كفر الشيخ | هندسة برج البرلس | مدينة برج البرلس | محطة محولات بلطيم | Transformer | NDC-KSH-28-K00026 | 2025-12-22 | مغذي البوغاز | A4 | 0 | 0 | 2025-12-22 | 455 | 800/5 | 500
1158 | 83005793 | 8920022023464350773 | PO: 50/2024/2025 | ESMC | CL730d22H | NDC- KSH -21- K009- TR1 | لوحة توزيع الرياض - مغذي الرصيف - محول بكر 1 | NDEDC | قطاع كفر الشيخ | هندسة الرياض | بكر | المثلث | Transformer | NDC- KSH -21- K009- TR1 | 2025-12-22 | لوحة توزيع الرياض - مغذي الرصيف | A4 | 0 | 0 | 2025-12-22 | 445 | 400/5 | 300
1159 | 83007445 | 8920022023464351912 | PO: 50/2024/2025 | ESMC | CL730d22H | NDC-KSH-16-K96 | الشباسية6-لوحة توزيع النوايجة | NDEDC | قطاع كفر الشيخ | هندسة قرى شمال دسوق | الشباسية | الشباسية6 | Transformer | NDC-KSH-16-K96 | 2025-12-21 | الشباسية6-لوحة توزيع النوايجة | A4 | 0 | 0 | 2025-12-22 | 447 | 1000/5 | 500
1160 | 83006720 | 8920022023464355152 | PO: 50/2024/2025 | ESMC | CL730d22H | ND-DKH-50-K00153-P | توصيل غير مباشر 500/5 | NDEDC | قطاع جنوب الدقهلية | هندسة مدينة السنبلاوين | حجرة أمل القاسمى | السنبلاوين الجديدة | Transformer | ND-DKH-50-K00153-P | 2025-12-22 | لوحة توزيع المعاهدة خروج رقم 4 | A4 | 0 | 0 | 2025-12-22 | 333 | 500/5 | 160
1161 | 83007842 | 9820022023464352894 | PO: 50/2024/2025 | ESMC | CL730d22H | ND-KSH-27-PMT0060 | العمار1 | NDEDC | قطاع كفر الشيخ | هندسة قرى سيدي سالم | دمرو | السحماوى | Transformer | ND-KSH-27-PMT0060 | 2025-12-22 | دمرو | A4 | 0 | 0 | 2025-12-22 | 443 | 300/5 | 200
1162 | 83007841 | 9820022023464352886 | PO: 50/2024/2025 | ESMC | CL730d22H | ND-KSH-27-PMT0061 | العمار2 | NDEDC | قطاع كفر الشيخ | هندسة قرى سيدي سالم | دمرو | السحماوى | Transformer | ND-KSH-27-PMT0061 | 2025-12-22 | دمرو | A4 | 0 | 0 | 2025-12-22 | 443 | 500/5 | 300
1163 | 83007846 | 9820022023464352860 | PO: 50/2024/2025 | ESMC | CL730d22H | ND-KSH-27-PMT0062 | العمار3 | NDEDC | قطاع كفر الشيخ | هندسة قرى سيدي سالم | دمرو | السحماوى | Transformer | ND-KSH-27-PMT0062 | 2025-12-22 | دمرو | A4 | 0 | 0 | 2025-12-22 | 443 | 500/5 | 300
1164 | 83007844 | 9820022023464352878 | PO: 50/2024/2025 | ESMC | CL730d22H | ND-KSH-27-PMT0063 | العرب | NDEDC | قطاع كفر الشيخ | هندسة قرى سيدي سالم | دمرو | السحماوى | Transformer | ND-KSH-27-PMT0063 | 2025-12-22 | دمرو | A4 | 0 | 0 | 2025-12-22 | 443 | 150/5 | 100
1165 | 83007448 | 8920022023464351904 | PO: 50/2024/2025 | ESMC | CL730d22H | NDC-KSH-16-K60 | فتح الله حماد-لوحة توزيع النوايجة | NDEDC | قطاع كفر الشيخ | هندسة قرى شمال دسوق | فتح الله حماد | فتح الله حماد | Transformer | NDC-KSH-16-K60 | 2025-12-21 | فتح الله حماد-لوحة توزيع النوايجة | A4 | 0 | 0 | 2025-12-22 | 447 | 400/5 | 200
1166 | 83005799 | 8920022023464350765 | PO: 50/2024/2025 | ESMC | CL730d22H | ND- KSH -21- K076- TR 1 | لوحة توزيع الزاوية- مغذي الخمسين- محول خرجين 3 | NDEDC | قطاع كفر الشيخ | هندسة الرياض | خرجين 3 | الحامول | Transformer | ND- KSH -21- K076- TR 1 | 2025-12-22 | لوحة توزيع الزاوية- مغذي الخمسين | A4 | 0 | 0 | 2025-12-22 | 445 | 1600/5 | 1000
1167 | 83007848 | 9820022023464353009 | PO: 50/2024/2025 | ESMC | CL730d22H | ND-KSH-27-PMT0204 | الامل | NDEDC | قطاع كفر الشيخ | هندسة قرى سيدي سالم | دمرو | السحماوى | Transformer | ND-KSH-27-PMT0204 | 2025-12-22 | دمرو | A4 | 0 | 0 | 2025-12-22 | 443 | 100/5 | 63
1168 | 83007449 | 8920022023464351888 | PO: 50/2024/2025 | ESMC | CL730d22H | NDC-KSH-16-K95 | الشباسية5-لوحة توزيع النوايجة | NDEDC | قطاع كفر الشيخ | هندسة قرى شمال دسوق | الشباسية | الشباسية5 | Transformer | NDC-KSH-16-K95 | 2025-12-21 | الشباسية5-لوحة توزيع النوايجة | A4 | 0 | 0 | 2025-12-22 | 447 | 1000/5 | 500
1169 | 83006343 | 8920022023464351847 | PO: 50/2024/2025 | ESMC | CL730d22H | NDC-KSH-16-K95 | الزعويلى-لوحة توزيع النوايجة | NDEDC | قطاع كفر الشيخ | هندسة قرى شمال دسوق | الزعويلى | الزعويلى | Transformer | NDC-KSH-16-K95 | 2025-12-22 | الزعويلى-لوحة توزيع النوايجة | A4 | 0 | 0 | 2025-12-22 | 447 | 200/5 | 50
1170 | 83007447 | 8920022023464351870 | PO: 50/2024/2025 | ESMC | CL730d22H | NDC-KSH-16-K94 | الشباسية4-لوحة توزيع النوايجة | NDEDC | قطاع كفر الشيخ | هندسة قرى شمال دسوق | الشباسية | الشباسية4 | Transformer | NDC-KSH-16-K94 | 2025-12-22 | الشباسية4-لوحة توزيع النوايجة | A4 | 0 | 0 | 2025-12-22 | 447 | 200/5 | 100
1171 | 83007450 | 8920022023464351854 | PO: 50/2024/2025 | ESMC | CL730d22H | NDC-KSH-16-K93 | الشباسية3-لوحة توزيع النوايجة | NDEDC | قطاع كفر الشيخ | هندسة قرى شمال دسوق | الشباسية | الشباسية3 | Transformer | NDC-KSH-16-K93 | 2025-12-22 | الشباسية3-لوحة توزيع النوايجة | A4 | 0 | 0 | 2025-12-22 | 447 | 600/5 | 300
1172 | 83007446 | 8920022023464351862 | PO: 50/2024/2025 | ESMC | CL730d22H | NDC-KSH-16-K92 | الشباسية2-لوحة توزيع النوايجة | NDEDC | قطاع كفر الشيخ | هندسة قرى شمال دسوق | الشباسية | الشباسية2 | Transformer | NDC-KSH-16-K92 | 2025-12-22 | الشباسية2-لوحة توزيع النوايجة | A4 | 0 | 0 | 2025-12-22 | 447 | 200/5 | 200
1173 | 83007528 | 8920022023464352043 | PO: 50/2024/2025 | ESMC | CL730d22H | ndc-ksh-20-k00068 | محول وجدى - مغذى سمير بيومى - لوحة توزيع النرجس | NDEDC | قطاع كفر الشيخ | هندسة بلطيم | محول وجدى - مصيف بلطيم | بلطيم | Transformer | ndc-ksh-20-k00068 | 2025-12-22 | لوحة توزيع النرجس | A4 | 0 | 0 | 2025-12-22 | 454 | 800/5 | 500
1174 | 83007442 | 8920022023464351946 | PO: 50/2024/2025 | ESMC | CL730d22H | NDC-KSH-16-K91 | الشباسية1-لوحة توزيع النوايجة | NDEDC | قطاع كفر الشيخ | هندسة قرى شمال دسوق | الشباسية | الشباسية1 | Transformer | NDC-KSH-16-K91 | 2025-12-22 | الشباسية1-لوحة توزيع النوايجة | A4 | 0 | 0 | 2025-12-22 | 447 | 200/5 | 200
1175 | 83005802 | 8920022023464350641 | PO: 50/2024/2025 | ESMC | CL730d22H | ND-KSH-15-K0167-TR001 | كشك 2 مغذي السنترال لوحة البدالة | NDEDC | قطاع كفر الشيخ | هندسة مدينة دسوق | بجوار كشري التحرير ش المركز | محطة محولات دسوق | Transformer | ND-KSH-15-K0167-TR001 | 2025-12-22 | كشك 2 مغذي السنترال لوحة البدالة | A4 | 0 | 0 | 2025-12-22 | 446 | 1000/5 | 500
1176 | 83006495 | 8920040112413180874 | PO: 50/2024/2025 | ESMC | CL730d22H | ND-Dk0H-40-k00080-TR01 | محطة محولات بلقاس- مغذي السماحية | NDEDC | قطاع شمال الدقهلية | هندسة الستامونى | السماحية- كوم اليهودي | بلقاس | Transformer | ND-Dk0H-40-k00080-TR01 | 2025-12-21 | لايوجد | A4 | 0 | 0 | 2025-12-22 | 218 | 1250/5 | 500
1177 | 83007483 | 8920040112413180358 | PO: 50/2024/2025 | ESMC | CL730d22H | الملقا | محول محيط- كشك | NDEDC | قطاع شمال الدقهلية | هندسة بني عبيد | مدينة بني عبيد | ميت فارس | Transformer | الملقا | 2025-12-22 | بني عبيد | A4 | 0 | 0 | 2025-12-22 | 219 | 800/5 | 500
1178 | 83007484 | 8920040112413180359 | PO: 50/2024/2025 | ESMC | CL730d22H | الملقا | محول الفرارجي- كشك | NDEDC | قطاع شمال الدقهلية | هندسة بني عبيد | مدينة بني عبيد | ميت فارس | Transformer | الملقا | 2025-12-22 | بني عبيد | A4 | 0 | 0 | 2025-12-22 | 219 | 300/5 | 200
1179 | 83005973 | 8920040112413180970 | PO: 50/2024/2025 | ESMC | CL730d22H | ndc-dkh-32-k00084-tr001 | غير مباشر | NDEDC | قطاع شمال الدقهلية | هندسة الجمالية | الجماليه | الجماليه | Transformer | ndc-dkh-32-k00084-tr001 | 2025-12-22 | خروج الوحده لوحة توزيع الجماليه | A4 | 0 | 0 | 2025-12-22 | 222 | 800/5 | 500
1180 | 83006487 | 8920022023464355350 | PO: 50/2024/2025 | ESMC | CL730d22H | ND-DKH-50-K00140 | توصيل غير مباشر 500/5 | NDEDC | قطاع جنوب الدقهلية | هندسة مدينة السنبلاوين | مساكن الطيارة 1 | السنبلاوين الجديدة | Transformer | ND-DKH-50-K00140 | 2025-12-22 | لوحة توزيع القطع خروج رقم 3 | A4 | 0 | 0 | 2025-12-22 | 333 | 600/5 | 300
1181 | 83006911 | 8920022023464351433 | PO: 50/2024/2025 | ESMC | CL730d22H | ND-KSH-24-K0051 | الاعدادية بنين | NDEDC | قطاع كفر الشيخ | هندسة فوه | بجوار مدرسة الاعدادية بنين | فوه | Transformer | ND-KSH-24-K0051 | 2025-12-22 | الايجيماك-العبور | A4 | 0 | 0 | 2025-12-22 | 449 | 1000/5 | 500
1182 | 83006920 | 8920022023464351458 | PO: 50/2024/2025 | ESMC | CL730d22H | ND-KSH-24-K0007 | لوحة التوزيع( المحطة) | NDEDC | قطاع كفر الشيخ | هندسة فوه | بجوار لوحة التوزيع الايجيماك | فوه | Transformer | ND-KSH-24-K0007 | 2025-12-22 | الايجيماك-العبور | A4 | 0 | 0 | 2025-12-22 | 449 | 500/5 | 250
1183 | 83006823 | 8920022023464351441 | PO: 50/2024/2025 | ESMC | CL730d22H | ND-KSH-24-K0061 | ابوعيسي | NDEDC | قطاع كفر الشيخ | هندسة فوه | خلف مسجد ابو عيسي | فوه | Transformer | ND-KSH-24-K0061 | 2025-12-22 | الايجيماك-ابوعيسي | A4 | 0 | 0 | 2025-12-22 | 449 | 1200/5 | 800
1184 | 83006918 | 8920040112413180415 | PO: 50/2024/2025 | ESMC | CL730d22H | ND-KSH-24-K0059 | برج المعلمين | NDEDC | قطاع كفر الشيخ | هندسة فوه | برج المعلمين | فوه | Transformer | ND-KSH-24-K0059 | 2025-12-22 | الايجيماك-العبور | A4 | 0 | 0 | 2025-12-22 | 449 | 1500/5 | 1000
1185 | 83006913 | 8920040112413180416 | PO: 50/2024/2025 | ESMC | CL730d22H | ND-KSH-24-K0054 | السلخانة 2 | NDEDC | قطاع كفر الشيخ | هندسة فوه | بجوار مصنع رشاد ابوالسعد | فوه | Transformer | ND-KSH-24-K0054 | 2025-12-22 | الايجيماك-العبور | A4 | 0 | 0 | 2025-12-22 | 449 | 1200/5 | 800
1186 | 83006543 | 8920022023464355061 | PO: 50/2024/2025 | ESMC | CL730d22H | ND-DKH-50-K00139 | توصيل غير مباشر 500/5 | NDEDC | قطاع جنوب الدقهلية | هندسة مدينة السنبلاوين | السلخانة | السنبلاوين الجديدة | Transformer | ND-DKH-50-K00139 | 2025-12-22 | لوحة توزيع القطع خروج رقم 3 | A4 | 0 | 0 | 2025-12-22 | 333 | 800/5 | 500
1188 | 83006781 | 8920040112413180973 | PO: 50/2024/2025 | ESMC | CL730d22H | ndc-dkh-32-k00045-tr001 | غير مباشر | NDEDC | قطاع شمال الدقهلية | هندسة الجمالية | الجماليه | الجماليه | Transformer | ndc-dkh-32-k00045-tr001 | 2025-12-22 | خروج النجار لوحة توزيع الجماليه | A4 | 0 | 0 | 2025-12-22 | 222 | 500/5 | 300
1189 | 83006782 | 8920040112413180974 | PO: 50/2024/2025 | ESMC | CL730d22H | ndc-dkh-32-k00046-tr001 | غير مباشر | NDEDC | قطاع شمال الدقهلية | هندسة الجمالية | الجماليه | الجماليه | Transformer | ndc-dkh-32-k00046-tr001 | 2025-12-22 | خروج النجار لوحة توزيع الجماليه | A4 | 0 | 0 | 2025-12-22 | 222 | 500/5 | 300
1190 | 83004935 | 8920040112413180106 | PO: 50/2024/2025 | ESMC | CL730d22H | لوحة درين-مغذي كفرالابحر-محول الجنانبية | خروج كفرالابحر-محول الجنابية | NDEDC | قطاع جنوب الدقهلية | هندسة نبروه | قرية كفرالابحر | م.م بيلا | Transformer | لوحة درين-مغذي كفرالابحر-محول الجنانبية | 2025-12-22 | لوحة درين | A4 | 0 | 0 | 2025-12-22 | 329 | 1000/5 | 500
1191 | 83004938 | 8920040112413180107 | PO: 50/2024/2025 | ESMC | CL730d22H | لوحة درين-مغذي تيره -محول الجن | خروج تيره-محول الجن | NDEDC | قطاع جنوب الدقهلية | هندسة نبروه | قرية تيره | م.م بيلا | Transformer | لوحة درين-مغذي تيره -محول الجن | 2025-12-22 | لوحة درين | A4 | 0 | 0 | 2025-12-22 | 329 | 1000/5 | 500
1192 | 83003552 | 8920040112413180102 | PO: 50/2024/2025 | ESMC | CL730d22H | لوحة درين-مغذي تيره -محول الزهيري | خروج تيره-محول الزهيري | NDEDC | قطاع جنوب الدقهلية | هندسة نبروه | قرية تيره | م.م بيلا | Transformer | لوحة درين-مغذي تيره -محول الزهيري | 2025-12-22 | لوحة درين | A4 | 0 | 0 | 2025-12-22 | 329 | 600/5 | 300
1193 | 83003560 | 8920040112413180103 | PO: 50/2024/2025 | ESMC | CL730d22H | لوحة درين-مغذي بانوب-الخطة العاجلة ابستو | خروج بانوب-الخطة العاجلة ابستو | NDEDC | قطاع جنوب الدقهلية | هندسة نبروه | قرية ابستو | م.م بيلا | Transformer | لوحة درين-مغذي بانوب-الخطة العاجلة ابستو | 2025-12-22 | لوحة درين | A4 | 0 | 0 | 2025-12-22 | 329 | 600/5 | 300
1194 | 83003554 | 8920040112413180101 | PO: 50/2024/2025 | ESMC | CL730d22H | لوحة درين-مغذي بانوب-التدعيم | خروج بانوب-التدعيم | NDEDC | قطاع جنوب الدقهلية | هندسة نبروه | قرية بانوب | م.م بيلا | Transformer | لوحة درين-مغذي بانوب-التدعيم | 2025-12-22 | لوحة درين | A4 | 0 | 0 | 2025-12-22 | 329 | 600/5 | 300
1195 | 83003557 | 8920040112413180104 | PO: 50/2024/2025 | ESMC | CL730d22H | لوحة درين-مغذي بانوب-الخطة العاجلة بانوب | خروج بانوب-الخطة العاجلة بانوب | NDEDC | قطاع جنوب الدقهلية | هندسة نبروه | قرية بانوب | م.م بيلا | Transformer | لوحة درين-مغذي بانوب-الخطة العاجلة بانوب | 2025-12-22 | لوحة درين | A4 | 0 | 0 | 2025-12-22 | 329 | 600/5 | 300
1196 | 83003558 | 8920040112413180108 | PO: 50/2024/2025 | ESMC | CL730d22H | لوحة درين-مغذي افنيش-البدالي | خروج افنيش-محول البدالي | NDEDC | قطاع جنوب الدقهلية | هندسة نبروه | قرية بانوب | م.م بيلا | Transformer | لوحة درين-مغذي افنيش-البدالي | 2025-12-22 | لوحة درين | A4 | 0 | 0 | 2025-12-22 | 329 | 1200/5 | 800
1197 | 83004934 | 8920040112413180105 | PO: 50/2024/2025 | ESMC | CL730d22H | لوحة درين-مغذي افنيش-محول كفرالدكروري | خروج افنيش-محول كفرالدكروري | NDEDC | قطاع جنوب الدقهلية | هندسة نبروه | قرية افنيش | م.م بيلا | Transformer | لوحة درين-مغذي افنيش-محول كفرالدكروري | 2025-12-22 | لوحة درين | A4 | 0 | 0 | 2025-12-22 | 329 | 600/5 | 300
1198 | 83003556 | 8920040112413180109 | PO: 50/2024/2025 | ESMC | CL730d22H | لوحة درين-مغذي افنيش-محول البيومي | خروج افنيش-محول البيومي | NDEDC | قطاع جنوب الدقهلية | هندسة نبروه | قرية افنيش | م.م بيلا | Transformer | لوحة درين-مغذي افنيش-محول البيومي | 2025-12-22 | لوحة درين | A4 | 0 | 0 | 2025-12-22 | 329 | 600/5 | 300
885 | 83007013 | 8920022023464350880 | PO: 50/2024/2025 | ESMC | CL730d22H | ND- KSH -21- K055- TR 1 | محطة محولات المثلث- مغذي الوزارية1- محول الوزارية 1 | NDEDC | قطاع كفر الشيخ | هندسة الرياض | الوزارية 1 | المثلث | Transformer | ND- KSH -21- K055- TR 1 | 2025-12-20 | مغذي الوزارية 1 | A4 | 0 | 0 | 2025-12-21 | 445 | 1200/5 | 800
886 | 83006890 | 8920040112413180163 | PO: 50/2024/2025 | ESMC | CL730d22H | NDC-DKH-45k00404 | خروج مغذى الرى محول مساكن الرى | NDEDC | قطاع جنوب الدقهلية | هندسة طلخا | طلخا | م م غرب طلخا | Transformer | NDC-DKH-45k00404 | 2025-12-16 | لوحه توزيع طلخا القديمه | A4 | 0 | 0 | 2025-12-21 | 328 | 300/5 | 300 | مساكن الري | NDC-DKH-45-K00404 | عام
887 | 83007014 | 8920022023464350872 | PO: 50/2024/2025 | ESMC | CL730d22H | ND- KSH -21- K057- TR 1 | محطة محولات المثلث- مغذي الوزارية1- محول الوزارية 2 | NDEDC | قطاع كفر الشيخ | هندسة الرياض | الوزارية | المثلث | Transformer | ND- KSH -21- K057- TR 1 | 2025-12-20 | مغذي الوزارية 1 | A4 | 0 | 0 | 2025-12-21 | 445 | 600/5 | 500
888 | 83005898 | 8920022023464351540 | PO: 50/2024/2025 | ESMC | CL730d22H | محول عجميه | محول عجميه | NDEDC | قطاع كفر الشيخ | هندسة مطوبس | محول عجميه | محطة محولات مطوبس | Transformer | محول عجميه | 2025-12-21 | مغذى الشونه لوحه توزيع مطوبس | A4 | 0 | 0 | 2025-12-21 | 450 | 1000/5 | 500
889 | 83306883 | 8920040112413180162 | PO: 50/2024/2025 | ESMC | CL730d22H | NDC-DKH-45k00412 | خروج مغذى مدينه ناصر محول مساكن الصرف | NDEDC | قطاع جنوب الدقهلية | هندسة طلخا | طلخا | غرب طلخا | Transformer | NDC-DKH-45k00412 | 2025-12-16 | لوحه توزيع طلخا القديمه | A4 | 0 | 0 | 2025-12-21 | 328 | 500/5 | 300 | مساكن صرف دمياط | NDC-DKH-45-K00412 | خاص
890 | 83007012 | 8920022023464350864 | PO: 50/2024/2025 | ESMC | CL730d22H | NDC-KSH-21- PMT0248 | محطة محولات المثلث- مغذي الوزارية1- محول الشراكيه | NDEDC | قطاع كفر الشيخ | هندسة الرياض | الشراكيه | المثلث | Transformer | NDC-KSH-21- PMT0248 | 2025-12-20 | مغذي الوزارية 1 | A4 | 0 | 0 | 2025-12-21 | 445 | 400/5 | 100
891 | 83007016 | 8920022023464350856 | PO: 50/2024/2025 | ESMC | CL730d22H | ND- KSH -21- K050- TR 1 | لوحة توزيع الرياض - مغذي المعالجه -محول البريه 4 | NDEDC | قطاع كفر الشيخ | هندسة الرياض | البريه | المثلث | Transformer | ND- KSH -21- K050- TR 1 | 2025-12-20 | لوحة توزيع الرياض - مغذي المعالجه | A4 | 0 | 0 | 2025-12-21 | 445 | 600/5 | 300
892 | 83007720 | 8920040112413180612 | PO: 50/2024/2025 | ESMC | CL730d22H | ND-KSH-17-K0079 | CL730D22H | NDEDC | قطاع كفر الشيخ | هندسة قرى جنوب دسوق | لوحةتوزيع سنهور المدينة-المدينة-محول عزبة البحري | محطة محولات دسوق | Transformer | ND-KSH-17-K0079 | 2025-12-18 | لوحةتوزيع سنهور المدينة-المدينة-محول عزبة البحري | A4 | 0 | 0 | 2025-12-21 | 448 | 500/5 | 300 | عزبة البحري | NDC-KSH-17-K00079 | عام
893 | 83007124 | 8920040112411096548 | PO: 50/2024/2025 | ESMC | CL730d22H | NDC-DKH-45-K00411 | خروج مغذى مدينه ناصر محول فاطمه النويه | NDEDC | قطاع جنوب الدقهلية | هندسة طلخا | مدينه طلخا | م م غرب طلخا | Transformer | NDC-DKH-45k00406 | 2025-12-16 | لوحه توزيع طلخا القديمه م مدينه ناصر | A4 | 0 | 0 | 2025-12-21 | 328 | 600/5 | 300 | فاطمة النبوية | NDC-DKH-45-K00411 | عام
894 | 83007711 | 8920040112413180613 | PO: 50/2024/2025 | ESMC | CL730d22H | ND-KSH-17-K0183 | CL730D22H | NDEDC | قطاع كفر الشيخ | هندسة قرى جنوب دسوق | لوحةتوزيع سنهور المدينة- المدينة-محول شكيب | محطة محولات دسوق | Transformer | ND-KSH-17-K0183 | 2025-12-18 | لوحةتوزيع سنهور المدينة- المدينة-محول شكيب | A4 | 0 | 0 | 2025-12-21 | 448 | 200/5 | 50 |  | NDC-KSH-17-K | عام
895 | 83007020 | 8920022023464350849 | PO: 50/2024/2025 | ESMC | CL730d22H | NDC-KSH-21- PMT0249 | محطة محولات المثلث- مغذي الوزارية1- محول ابو اسماعيل | NDEDC | قطاع كفر الشيخ | هندسة الرياض | الوزارية | المثلث | Transformer | NDC-KSH-21- PMT0249 | 2025-12-20 | مغذي الوزارية 1 | A4 | 0 | 0 | 2025-12-21 | 445 | 150/5 | 63
896 | 83007125 | 8920040112413180157 | PO: 50/2024/2025 | ESMC | CL730d22H | NDC-DKH-45k00409 | خروج مغذى مدينه ناصر محول مساكن عثمان | NDEDC | قطاع جنوب الدقهلية | هندسة طلخا | مدينه طلخا | غرب طلخا | Transformer | NDC-DKH-45k00409 | 2025-12-17 | لوحه توزيع طلخا القديمه | A4 | 0 | 0 | 2025-12-21 | 328 | 1600/5 | 1000 | مساكن عثمان | NDC-DKH-45-K00409 | عام
897 | 83007715 | 8920040112413180614 | PO: 50/2024/2025 | ESMC | CL730d22H | ND-KSH-17-K0078 | CL730D22H | NDEDC | قطاع كفر الشيخ | هندسة قرى جنوب دسوق | لوحةتوزيع سنهور المدينة- المدينة-محول الحيطة | محطة محولات دسوق | Transformer | ND-KSH-17-K0078 | 2025-12-18 | لوحةتوزيع سنهور المدينة- المدينة-محول الحيطة | A4 | 0 | 0 | 2025-12-21 | 448 | 1000/5 | 500 | الحيطة | NDC-KSH-17-K00078 | عام
898 | 83007714 | 8920040112413180615 | PO: 50/2024/2025 | ESMC | CL730d22H | ND-KSH-17-PMT18 | CL730D22H | NDEDC | قطاع كفر الشيخ | هندسة قرى جنوب دسوق | لوحة توزيع سنهور المدينة- االمدينة-محول بطاح2 | محطة محولات دسوق | Transformer | ND-KSH-17-PMT18 | 2025-12-21 | لوحة توزيع سنهور المدينة- االمدينة-محول بطاح2 | A4 | 0 | 0 | 2025-12-21 | 448 | 400/5 | 200
899 | 83006886 | 8920040112413180158 | PO: 50/2024/2025 | ESMC | CL730d22H | NDC-DKH-45k00405 | خروج مغذى مدينه ناصر محول سعد سند بركات | NDEDC | قطاع جنوب الدقهلية | هندسة طلخا | مدينه طلخا | م م غرب طلخا | Transformer | NDC-DKH-45k00405 | 2025-12-17 | لوحه توزيع طلخا القديمه | A4 | 0 | 0 | 2025-12-21 | 328 | 500/5 | 200 | سعد سند بركات | NDC-DKH-45-K00405 | عام
900 | 83007712 | 8920040112413180616 | PO: 50/2024/2025 | ESMC | CL730d22H | ND-KSH-17-K0184 | CL730D22H | NDEDC | قطاع كفر الشيخ | هندسة قرى جنوب دسوق | لوحةتوزيع سنهور المدينة- الشباب-محول ام يوسف2 | محطة محولات دسوق | Transformer | ND-KSH-17-K0184 | 2025-12-18 | لوحةتوزيع سنهور المدينة- الشباب-محول ام يوسف2 | A4 | 0 | 0 | 2025-12-21 | 448 | 500/5 | 250 | كفر ام يوسف2 | NDC-KSH-17-K00077 | عام
901 | 83006885 | 8920040112413180156 | PO: 50/2024/2025 | ESMC | CL730d22H | NDC-DKH-45k00410 | خروج مغذى مدينه ناصر محول الحلبى | NDEDC | قطاع جنوب الدقهلية | هندسة طلخا | مدينه طلخا | غرب طلخا | Transformer | NDC-DKH-45k00410 | 2025-12-17 | لوحه توزيع طلخا القديمه م مدينه ناصر | A4 | 0 | 0 | 2025-12-21 | 328 | 1000/5 | 300 | الحلبي | NDC-DKH-45-K00410 | عام
902 | 83005828 | 8920040112431367941 | PO: 50/2024/2025 | ESMC | CL730d22H | NDC-KSH-23-K0082-TRO1 | ل ت شباس عمير - المجلس - محول المدرسة | NDEDC | قطاع كفر الشيخ | هندسة قلين | شباس عمير | قلين | Transformer | NDC-KSH-23-K0082-TRO1 | 2025-12-20 | ل ت شباس عمير - المجلس | A4 | 0 | 0 | 2025-12-21 | 442 | 1200/5 | 500
903 | 83005830 | 8920040112430007676 | PO: 50/2024/2025 | ESMC | CL730d22H | NDC-KSH-23-K0087-TRO1 | ل ت شباس عمير - ابو بكر - محول الكردى | NDEDC | قطاع كفر الشيخ | هندسة قلين | شباس عمير | قلين | Transformer | NDC-KSH-23-K0087-TRO1 | 2025-12-20 | ل ت شباس عمير - ابو بكر | A4 | 0 | 0 | 2025-12-21 | 442 | 1000/5 | 500
904 | 83007235 | 8920040112413180340 | PO: 50/2024/2025 | ESMC | CL730d22H | الصلاحات | غازي2 - كشك | NDEDC | قطاع شمال الدقهلية | هندسة بني عبيد | عزبة غازي مصبح | ميت فارس | Transformer | الصلاحات | 2025-12-20 | ميت فارس | A4 | 0 | 0 | 2025-12-21 | 219 | 300/5 | 160
905 | 83006599 | 8920022023464359659 | PO: 50/2024/2025 | ESMC | CL730d22H | NDC-DKH-53-K00268 | محول عقل بالنسيمية - مغذي النسيمية 2- محطة محولات ميت فارس | NDEDC | قطاع جنوب الدقهلية | هندسة قري المنصورة 1 | محول عقل بالنسيمية | ميت فارس | Transformer | NDC-DKH-53-K00268 | 2025-12-20 | النسيمية 2 | A4 | 0 | 0 | 2025-12-21 | 330 | 1250/5 | 800
906 | 83006592 | 8920022023464359766 | PO: 50/2024/2025 | ESMC | CL730d22H | NDC-DKH-53-K00263 | المحول الجديد بميت محمود - مغذي النسيمية 1 ( ميت محمود) - لوحة توزيع ميت فارس | NDEDC | قطاع جنوب الدقهلية | هندسة قري المنصورة 1 | المحول الجديد بميت محمود | لوحة توزيع ميت فارس | Transformer | NDC-DKH-53-K00263 | 2025-12-20 | النسيمية 1 | A4 | 0 | 0 | 2025-12-21 | 330 | 1250/5 | 800
907 | 83006594 | 8920022023464359956 | PO: 50/2024/2025 | ESMC | CL730d22H | NDC-DKH-53-K00276 | محول حمزة الجديد بكفر طناح - مغذي ميت لوزة 1 - لوحة توزيع ميت فارس | NDEDC | قطاع جنوب الدقهلية | هندسة قري المنصورة 1 | محول حمزة الجديد بكفر طناح | لوحة توزيع ميت فارس | Transformer | NDC-DKH-53-K00276 | 2025-12-20 | ميت لوزة 1 | A4 | 0 | 0 | 2025-12-21 | 330 | 1200/5 | 800
908 | 83007733 | 8920022023464359717 | PO: 50/2024/2025 | ESMC | CL730d22H | NDC-DKH-53-K00278 | محول ابو عليوة الجديد بميت جراح - مغذي ميت لوزة 2 -لوحة توزيع تمي الامديد | NDEDC | قطاع جنوب الدقهلية | هندسة قري المنصورة 1 | محول ابو عليوة الجديد بميت جراح | لوحة توزيع تمي الامديد | Transformer | NDC-DKH-53-K00278 | 2025-12-20 | ميت لوزة 2 | A4 | 0 | 0 | 2025-12-21 | 330 | 1250/5 | 800
909 | 83007279 | 8920022023464359725 | PO: 50/2024/2025 | ESMC | CL730d22H | NDC-DKH-53-K00280 | محول عزبة يوسف الجديد - بالعزب - مغذي ميت لوزة 2 - لوحة توزيع تمي الامديد | NDEDC | قطاع جنوب الدقهلية | هندسة قري المنصورة 1 | محول عزبة يوسف الجديد بالعزب ميت لوزة 2 | لوحة توزيع تمي الامديد | Transformer | NDC-DKH-53-K00280 | 2025-12-20 | ميت لوزة 2 | A4 | 0 | 0 | 2025-12-21 | 330 | 200/5 | 300
910 | 83006685 | 8920040112413180611 | PO: 50/2024/2025 | ESMC | CL730d22H | ND-KSH-17-K0034 | CL730D22H | NDEDC | قطاع كفر الشيخ | هندسة قرى جنوب دسوق | لوحةتوزيع محله دياي-العمدة-محول اللوحه | محطة محولات قلين | Transformer | ND-KSH-17-K0034 | 2025-12-20 | لوحةتوزيع محله دياي-العمدة-محول اللوحه | A4 | 0 | 0 | 2025-12-21 | 448 | 1200/5 | 500 | اللوحه | NDC-KSH-17-K00034 | عام
911 | 83007292 | 8920040112413180410 | PO: 50/2024/2025 | ESMC | CL730d22H | ND-KSH-24-K0028 | احمد مجاهد | NDEDC | قطاع كفر الشيخ | هندسة فوه | ترعة القضابة ارض الفحار | فوه | Transformer | ND-KSH-24-K0028 | 2025-12-21 | فوه 7 | A4 | 0 | 0 | 2025-12-21 | 449 | 600/5 | 250
912 | 83006684 | 8920040112413180610 | PO: 50/2024/2025 | ESMC | CL730d22H | ND-KSH-17-K0038 | CL730D22H | NDEDC | قطاع كفر الشيخ | هندسة قرى جنوب دسوق | لوحةتوزيع محله دياي-االعمده-محول العمده | محطة محولات قلين | Transformer | ND-KSH-17-K0038 | 2025-12-20 | لوحةتوزيع محله دياي-االعمده-محول العمده | A4 | 0 | 0 | 2025-12-21 | 448 | 1200/5 | 800 | العمدة محلة دياي | NDC-KSH-17-K00136 | عام
913 | 83007069 | 8920040112413180858 | PO: 50/2024/2025 | ESMC | CL730d22H | ND-DKH-42-K0047-TR001 | م م بطره -مغذى دملاش-محول الجواديه التدعيم | NDEDC | قطاع شمال الدقهلية | هندسة قري بلقاس | الجواديه | محطه محولات بطره | Transformer | ND-DKH-42-K0047-TR001 | 2025-12-20 | مغذى دملاش | A4 | 0 | 0 | 2025-12-21 | 216
914 | 83006682 | 8920040112413180618 | PO: 50/2024/2025 | ESMC | CL730d22H | ND-KSH-17-K0037 | CL730D22H | NDEDC | قطاع كفر الشيخ | هندسة قرى جنوب دسوق | لوحةتوزيع محله دياي-العمده-محول المعهد الديني | محطة محولات قلين | Transformer | ND-KSH-17-K0037 | 2025-12-20 | لوحةتوزيع محله دياي-العمده-محول المعهد الديني | A4 | 0 | 0 | 2025-12-21 | 448 | 1200/5 | 500 | المعهد الديني | NDC-KSH-17-K00037 | عام
915 | 83007762 | 8920040112413180409 | PO: 50/2024/2025 | ESMC | CL730d22H | ND-KSH-24-K0039 | حامد عثمان | NDEDC | قطاع كفر الشيخ | هندسة فوه | خلف مستشفي السلامة | فوه | Transformer | ND-KSH-24-K0039 | 2025-12-21 | صيدناوي | A4 | 0 | 0 | 2025-12-21 | 449 | 1000/5 | 500
916 | 83006690 | 8920040112413180617 | PO: 50/2024/2025 | ESMC | CL730d22H | ND-KSH-17-K0006 | CL730D22H | NDEDC | قطاع كفر الشيخ | هندسة قرى جنوب دسوق | لوحةتوزيع محله دياي-الجمعيه-محول الكوبري | محطة محولات قلين | Transformer | ND-KSH-17-K0006 | 2025-12-20 | لوحةتوزيع محله دياي-الجمعيه-محول الكوبري | A4 | 0 | 0 | 2025-12-21 | 448 | 1200/5 | 800 | الكوبرى | NDC-KSH-17-K00006 | عام
917 | 83006687 | 8920040112413180601 | PO: 50/2024/2025 | ESMC | CL730d22H | ND-KSH-17-K0036 | CL730D22H | NDEDC | قطاع كفر الشيخ | هندسة قرى جنوب دسوق | لوحةتوزيع محله دياي-العمده-محول البحري | محطة محولات قلين | Transformer | ND-KSH-17-K0036 | 2025-12-20 | لوحةتوزيع محله دياي-العمده-محول البحري | A4 | 0 | 0 | 2025-12-21 | 448 | 1200/5 | 500 | البحري | NDC-KSH-17-K00036 | عام
918 | 83006681 | 8920022023464351185 | PO: 50/2024/2025 | ESMC | CL730d22H | ND-KSH-17-K0005 | CL730D22H | NDEDC | قطاع كفر الشيخ | هندسة قرى جنوب دسوق | لوحةتوزيع محله دياي-الجمعية محول السنترال | محطة محولات قلين | Transformer | ND-KSH-17-K0005 | 2025-12-21 | لوحةتوزيع محله دياي-الجمعية محول السنترال | A4 | 0 | 0 | 2025-12-21 | 448 | 1200/5 | 800 | الجمعيه-السنترال | NDC-KSH-17-K00005 | عام
919 | 83007291 | 8920040112413180406 | PO: 50/2024/2025 | ESMC | CL730d22H | ND-KSH-24-K0241 | رضا ابوخشبة | NDEDC | قطاع كفر الشيخ | هندسة فوه | طريق فوة دسوق | فوه | Transformer | ND-KSH-24-K0241 | 2025-12-21 | فوه 7 | A4 | 0 | 0 | 2025-12-21 | 449 | 150/5 | 50
920 | 83006686 | 8920022023464351250 | PO: 50/2024/2025 | ESMC | CL730d22H | ND-KSH-17-K0163 | CL730D22H | NDEDC | قطاع كفر الشيخ | هندسة قرى جنوب دسوق | لوحةتوزيع محله دياي-محلة دياي14 محول كفر الخير | محطة محولات قلين | Transformer | ND-KSH-17-K0163 | 2025-12-21 | لوحةتوزيع محله دياي-محلة دياي14 محول كفر الخير | A4 | 0 | 0 | 2025-12-21 | 448 | 500/5 | 300 |  | NDC-KSH-17-K | عام
921 | 83006689 | 8920022023464351128 | PO: 50/2024/2025 | ESMC | CL730d22H | ND-KSH-17-K0004 | CL730D22H | NDEDC | قطاع كفر الشيخ | هندسة قرى جنوب دسوق | لوحةتوزيع محله دياي-الجمعية محول اللسوق | محطة محولات قلين | Transformer | ND-KSH-17-K0004 | 2025-12-21 | لوحةتوزيع محله دياي-الجمعية محول اللسوق | A4 | 0 | 0 | 2025-12-21 | 448 | 500/5 | 300 | السوق | NDC-KSH-17-K00004 | عام
922 | 83006216 | 8920022023464359683 | PO: 50/2024/2025 | ESMC | CL730d22H | NDC-DKH-53-K00279 | محول عزبة الحاج حافظ بميت لوزة -مغذي ميت لوزة 2 - لوحة توزيع تمي الامديد | NDEDC | قطاع جنوب الدقهلية | هندسة قري المنصورة 1 | محول عزبة الحاج حافظ | لوحة توزيع تمي الامديد | Transformer | NDC-DKH-53-K00279 | 2025-12-20 | ميت لوزة 2 | A4 | 0 | 0 | 2025-12-21 | 330 | 500/5 | 200
923 | 83007175 | 8920040112413180863 | PO: 50/2024/2025 | ESMC | CL730d22H | ND-DKH-42-K0039-TR001 | م م بطره -مغذى ابوطه-محول البغدادى | NDEDC | قطاع شمال الدقهلية | هندسة قري بلقاس | البغدادى | محطه محولات بطره | Transformer | ND-DKH-42-K0039-TR001 | 2025-12-20 | مغذى ابوطه | A4 | 0 | 0 | 2025-12-21 | 216
924 | 83006683 | 8920022023464351219 | PO: 50/2024/2025 | ESMC | CL730d22H | ND-KSH-17-K0003 | CL730D22H | NDEDC | قطاع كفر الشيخ | هندسة قرى جنوب دسوق | لوحةتوزيع محله دياي-الجمعية محول الشيخ ادريس | محطة محولات قلين | Transformer | ND-KSH-17-K0003 | 2025-12-21 | لوحةتوزيع محله دياي-الجمعية محول الشيخ ادريس | A4 | 0 | 0 | 2025-12-21 | 448 | 400/5 | 300 | الشيخ ادريس | NDC-KSH-17-K00003 | عام
925 | 83006688 | 8920022023464350000 | PO: 50/2024/2025 | ESMC | CL730d22H | ND-KSH-17-K0099 | CL730D22H | NDEDC | قطاع كفر الشيخ | هندسة قرى جنوب دسوق | لوحةتوزيع محله دياي-مينة جناج محول الشاذلي | محطة محولات قلين | Transformer | ND-KSH-17-K0099 | 2025-12-21 | لوحةتوزيع محله دياي-مينة جناج محول الشاذلي | A4 | 0 | 0 | 2025-12-21 | 448 | 200/5 | 100 | الشاذلي | NDC-KSH-17-K00099 | عام
926 | 83005824 | 8920040112430007678 | PO: 50/2024/2025 | ESMC | CL730d22H | NDC-KSH-23-K0160-TRO1 | لوحة شباس عمير - ابو بكر - قزمان البحرى | NDEDC | قطاع كفر الشيخ | هندسة قلين | قزمان | قلين | Transformer | NDC-KSH-23-K0160-TRO1 | 2025-12-20 | لوحة شباس عمير - ابو بكر | A4 | 0 | 0 | 2025-12-21 | 442 | 1200/5 | 500
927 | 83005821 | 8920040112430007677 | PO: 50/2024/2025 | ESMC | CL730d22H | NDC-KSH-23-K0059-TRO1 | لوحة شباس عمير - ابو بكر - قزمان الشرقى | NDEDC | قطاع كفر الشيخ | هندسة قلين | قزمان | قلين | Transformer | NDC-KSH-23-K0059-TRO1 | 2025-12-20 | لوحة شباس عمير - ابو بكر | A4 | 0 | 0 | 2025-12-21 | 442 | 800/5 | 200
928 | 83007766 | 8920040112413180407 | PO: 50/2024/2025 | ESMC | CL730d22H | ND-KSH-24-K0135 | محمود ابو عبدالله | NDEDC | قطاع كفر الشيخ | هندسة فوه | برج كنوز | فوه | Transformer | ND-KSH-24-K0135 | 2025-12-21 | سنديون | A4 | 0 | 0 | 2025-12-21 | 449 | 1250/5 | 800
929 | 83007943 | 892004011243180189 | PO: 50/2024/2025 | ESMC | CL730d22H | كشك السنترال | خروج محول السنترال | NDEDC | قطاع جنوب الدقهلية | هندسة قري المنصورة 2 | الخيارية | م م قولنجيل | Transformer | كشك السنترال | 2025-12-21 | - | A4 | 0 | 0 | 2025-12-21 | 331 | 1200/5 | 300
930 | 83007768 | 8920040112413180411 | PO: 50/2024/2025 | ESMC | CL730d22H | ND-KSH-24-K0255 | محمد ابو عبدالله | NDEDC | قطاع كفر الشيخ | هندسة فوه | امام برج كنوز | فوه | Transformer | ND-KSH-24-K0255 | 2025-12-21 | سنديون | A4 | 0 | 0 | 2025-12-21 | 449 | 1000/5 | 500
931 | 83006054 | 8920022023464353264 | PO: 50/2024/2025 | ESMC | CL730d22H | NDC-KSH-28-K00040 | محول المعسكر | NDEDC | قطاع كفر الشيخ | هندسة برج البرلس | الكوم الاحمر - الربع | محطة محولات بلطيم | Transformer | NDC-KSH-28-K00040 | 2025-12-21 | مغذي المعسكرات | A4 | 0 | 0 | 2025-12-21 | 455 | 800/5 | 500
932 | 83006052 | 8920022023464353207 | PO: 50/2024/2025 | ESMC | CL730d22H | NDC-KSH-28-K00049 | محول الربع الجديد | NDEDC | قطاع كفر الشيخ | هندسة برج البرلس | الربع | محطة محولات بلطيم | Transformer | NDC-KSH-28-K00049 | 2025-12-21 | مغذي ريف البرج | A4 | 0 | 0 | 2025-12-21 | 455 | 400/5 | 200
933 | 83007595 | 8920040112413180533 | PO: 50/2024/2025 | ESMC | CL730d22H | NDC-KSH-16-K000149 | ابومندور -لوحة توزيع النوايجه | NDEDC | قطاع كفر الشيخ | هندسة قرى شمال دسوق | المندورة | ابوالعزايم | Transformer | NDC-KSH-16-K000149 | 2025-12-17 | ابومندور -لوحة توزيع النوايجه | A4 | 0 | 0 | 2025-12-21 | 447 | 1000/5 | 500
934 | 83007591 | 8920040112413180534 | PO: 50/2024/2025 | ESMC | CL730d22H | NDC-KSH-16-K000145 | ابومندور -لوحة توزيع النوايجه | NDEDC | قطاع كفر الشيخ | هندسة قرى شمال دسوق | المندورة | الجمعية | Transformer | NDC-KSH-16-K000145 | 2025-12-17 | ابومندور -لوحة توزيع النوايجه | A4 | 0 | 0 | 2025-12-21 | 447 | 1000/5 | 500
935 | 83007594 | 8920040112413180535 | PO: 50/2024/2025 | ESMC | CL730d22H | NDC-KSH16-K000150 | ابومندور -لوحة توزيع النوايجه | NDEDC | قطاع كفر الشيخ | هندسة قرى شمال دسوق | المندورة | عبد العال | Transformer | NDC-KSH16-K000150 | 2025-12-17 | ابومندور -لوحة توزيع النوايجه | A4 | 0 | 0 | 2025-12-21 | 447 | 400/5 | 200
936 | 83007593 | 8920040112413180536 | PO: 50/2024/2025 | ESMC | CL730d22H | NDC-KSH-16-K00246 | ابومندور -لوحة توزيع النوايجه | NDEDC | قطاع كفر الشيخ | هندسة قرى شمال دسوق | المندورة | غزال المندورة | Transformer | NDC-KSH-16-K00246 | 2025-12-17 | ابومندور -لوحة توزيع النوايجه | A4 | 0 | 0 | 2025-12-21 | 447 | 400/5 | 200
937 | 83007597 | 8920040112413180443 | PO: 50/2024/2025 | ESMC | CL730d22H | NDC-KSH-16-K00146 | ابومندور -لوحة توزيع النوايجه | NDEDC | قطاع كفر الشيخ | هندسة قرى شمال دسوق | المندورة | شبل | Transformer | NDC-KSH-16-K00146 | 2025-12-16 | ابومندور -لوحة توزيع النوايجه | A4 | 0 | 0 | 2025-12-21 | 447 | 400/5 | 200
938 | 83006058 | 8920022023464353157 | PO: 50/2024/2025 | ESMC | CL730d22H | NDC-KSH-28-K00048 | محول الرحبة الجديد | NDEDC | قطاع كفر الشيخ | هندسة برج البرلس | الربع | محطة محولات بلطيم | Transformer | NDC-KSH-28-K00048 | 2025-12-21 | مغذي ريف البرج | A4 | 0 | 0 | 2025-12-21 | 455 | 400/5 | 200
939 | 83007598 | 8920040112413180447 | PO: 50/2024/2025 | ESMC | CL730d22H | NDC-KSH-16-K00148 | ابومندور -لوحة توزيع النوايجه | NDEDC | قطاع كفر الشيخ | هندسة قرى شمال دسوق | المندورة | على سيف | Transformer | NDC-KSH-16-K00148 | 2025-12-16 | ابومندور -لوحة توزيع النوايجه | A4 | 0 | 0 | 2025-12-21 | 447 | 1600/5 | 800
940 | 83006367 | 8920022023464353199 | PO: 50/2024/2025 | ESMC | CL730d22H | NDC-KSH-28-K00050 | محول اولاد سلامة قبلي | NDEDC | قطاع كفر الشيخ | هندسة برج البرلس | الربع | محطة محولات بلطيم | Transformer | NDC-KSH-28-K00050 | 2025-12-21 | مغذي ريف البرج | A4 | 0 | 0 | 2025-12-21 | 455 | 400/5 | 200
941 | 83006794 | 8920040112413180167 | PO: 50/2024/2025 | ESMC | CL730d22H | كشك النور | خروج محول النور شها | NDEDC | قطاع جنوب الدقهلية | هندسة قري المنصورة 2 | شها | م م قولنجيل | Transformer | كشك النور | 2025-12-20 | - | A4 | 0 | 0 | 2025-12-21 | 331 | 400/5 | 200
942 | 83006056 | 8920022023464353231 | PO: 50/2024/2025 | ESMC | CL730d22H | NDC-KSH-28-K00059 | محول الضوافره القديم | NDEDC | قطاع كفر الشيخ | هندسة برج البرلس | الربع | محطة محولات بلطيم | Transformer | NDC-KSH-28-K00059 | 2025-12-21 | مغذي ريف البرج | A4 | 0 | 0 | 2025-12-21 | 455 | 500/5 | 300
943 | 83006057 | 8920022023464353082 | PO: 50/2024/2025 | ESMC | CL730d22H | NDC-KSH-28-K00057 | محول كامل الجداوي | NDEDC | قطاع كفر الشيخ | هندسة برج البرلس | الربع | محطة محولات بلطيم | Transformer | NDC-KSH-28-K00057 | 2025-12-21 | مغذي ريف البرج | A4 | 0 | 0 | 2025-12-21 | 455 | 200/5 | 200 | كامل الجداوي | NDC-KSH-28-K00055 | عام
944 | 83007592 | 8920040112413180448 | PO: 50/2024/2025 | ESMC | CL730d22H | NDC-KSH-16-K00147 | ابومندور -لوحة توزيع النوايجه | NDEDC | قطاع كفر الشيخ | هندسة قرى شمال دسوق | المندورة | المدرسة | Transformer | NDC-KSH-16-K00147 | 2025-12-16 | ابومندور -لوحة توزيع النوايجه | A4 | 0 | 0 | 2025-12-21 | 447 | 500/5 | 300
945 | 83007946 | 8920040112413180186 | PO: 50/2024/2025 | ESMC | CL730d22H | كشك الجنايني | خروج محول الجنايني شها | NDEDC | قطاع جنوب الدقهلية | هندسة قري المنصورة 2 | شها | م م قولنجيل | Transformer | كشك الجنايني | 2025-12-20 | - | A4 | 0 | 0 | 2025-12-21 | 331 | 800/5 | 500
946 | 83007948 | 8920040112413180166 | PO: 50/2024/2025 | ESMC | CL730d22H | K00327 | خروج كشك سرسو الغربية | NDEDC | قطاع جنوب الدقهلية | هندسة قري المنصورة 2 | الدنابيق /سرسو الغربية | م م قولنجيل | Transformer | K00327 | 2025-12-18 | - | A4 | 0 | 0 | 2025-12-21 | 331 | 400/5 | 200
947 | 83007570 | 8920040112413180449 | PO: 50/2024/2025 | ESMC | CL730d22H | NDC-KSH-16-K0026 | ابومندور -لوحة توزيع النوايجه | NDEDC | قطاع كفر الشيخ | هندسة قرى شمال دسوق | ابو مندور | الرشيدى | Transformer | NDC-KSH-16-K0026 | 2025-12-17 | ابومندور -لوحة توزيع النوايجه | A4 | 0 | 0 | 2025-12-21 | 447 | 800/5 | 500
948 | 83006060 | 8920040112413180575 | PO: 50/2024/2025 | ESMC | CL730d22H | NDC-KSH-28-K00054 | محول اولاد نصير قبلي | NDEDC | قطاع كفر الشيخ | هندسة برج البرلس | الربع | محطة محولات بلطيم | Transformer | NDC-KSH-28-K00054 | 2025-12-21 | مغذي ريف البرج | A4 | 0 | 0 | 2025-12-21 | 455 | 1000/5 | 300
949 | 83006055 | 8920040112413180562 | PO: 50/2024/2025 | ESMC | CL730d22H | NDC-KSH-28-K00055 | محول اولاد نصير بحري | NDEDC | قطاع كفر الشيخ | هندسة برج البرلس | الربع | محطة محولات بلطيم | Transformer | NDC-KSH-28-K00055 | 2025-12-21 | مغذي ريف البرج | A4 | 0 | 0 | 2025-12-21 | 455 | 1200/5 | 500
950 | 83005829 | 8920022023464351003 | PO: 50/2024/2025 | ESMC | CL730d22H | NDC-KSH-23-K0032-TRO1 | لوحة قلين القديمة- المحطة -محول الاطباء | NDEDC | قطاع كفر الشيخ | هندسة قلين | قلين المحطة | قلين | Transformer | NDC-KSH-23-K0032-TRO1 | 2025-12-21 | لوحة قلين القديمة - المحطة | A4 | 0 | 0 | 2025-12-21 | 442 | 1200/5 | 500
951 | 83007562 | 8920040112413180543 | PO: 50/2024/2025 | ESMC | CL730d22H | NDC-KSH-16-mt 0019 | ابومندور -لوحة توزيع النوايجه | NDEDC | قطاع كفر الشيخ | هندسة قرى شمال دسوق | ابو مندور | الخضاروة | Transformer | NDC-KSH-16-mt 0019 | 2025-12-17 | ابومندور -لوحة توزيع النوايجه | A4 | 0 | 0 | 2025-12-21 | 447 | 800/5 | 500
952 | 83007568 | 8920040112413180544 | PO: 50/2024/2025 | ESMC | CL730d22H | NDC-KSH-16-K00300 | ابومندور -لوحة توزيع النوايجه | NDEDC | قطاع كفر الشيخ | هندسة قرى شمال دسوق | ابو مندور | الجوايشة 2 | Transformer | NDC-KSH-16-K00300 | 2025-12-16 | ابومندور -لوحة توزيع النوايجه | A4 | 0 | 0 | 2025-12-21 | 447 | 160/5 | 100
953 | 83007569 | 8920040112413180545 | PO: 50/2024/2025 | ESMC | CL730d22H | NDC-KSH-16-K00300 | ابومندور -لوحة توزيع النوايجه | NDEDC | قطاع كفر الشيخ | هندسة قرى شمال دسوق | ابو مندور | الجوايشة 1 | Transformer | NDC-KSH-16-K00300 | 2025-12-16 | ابومندور -لوحة توزيع النوايجه | A4 | 0 | 0 | 2025-12-21 | 447 | 400/5 | 200
954 | 83005823 | 8920022023464351029 | PO: 50/2024/2025 | ESMC | CL730d22H | NDC-KSH-23-K0033-TRO1 | لوحة قلين القديمة- المحطة -محول المحطة | NDEDC | قطاع كفر الشيخ | هندسة قلين | قلين المحطة | قلين | Transformer | NDC-KSH-23-K0033-TRO1 | 2025-12-21 | لوحة قلين القديمة - المحطة | A4 | 0 | 0 | 2025-12-21 | 442 | 1200/5 | 800
955 | 83007566 | 8920040112413180546 | PO: 50/2024/2025 | ESMC | CL730d22H | NDC-KSH-16-K001 | سد خميس -لوحة توزيع النوايجه | NDEDC | قطاع كفر الشيخ | هندسة قرى شمال دسوق | البياض | البياض 1 | Transformer | NDC-KSH-16-K001 | 2025-12-17 | سد خميس -لوحة توزيع النوايجه | A4 | 0 | 0 | 2025-12-21 | 447 | 500/5 | 300
956 | 83007565 | 8920040112413180547 | PO: 50/2024/2025 | ESMC | CL730d22H | NDC-KSH-16-K002 | سد خميس -لوحة توزيع النوايجه | NDEDC | قطاع كفر الشيخ | هندسة قرى شمال دسوق | البياض | البياض 2 | Transformer | NDC-KSH-16-K002 | 2025-12-17 | سد خميس -لوحة توزيع النوايجه | A4 | 0 | 0 | 2025-12-21 | 447 | 1000/5 | 500
957 | 83007564 | 8920040112413180548 | PO: 50/2024/2025 | ESMC | CL730d22H | NDC-KSH-16-K004 | سد خميس -لوحة توزيع النوايجه | NDEDC | قطاع كفر الشيخ | هندسة قرى شمال دسوق | البياض | البياض 4 | Transformer | NDC-KSH-16-K004 | 2025-12-17 | سد خميس -لوحة توزيع النوايجه | A4 | 0 | 0 | 2025-12-21 | 447 | 500/5 | 300
958 | 83007600 | 8920040112413180532 | PO: 50/2024/2025 | ESMC | CL730d22H | NDC-KSH-16-K000144 | ابومندور -لوحة توزيع النوايجه | NDEDC | قطاع كفر الشيخ | هندسة قرى شمال دسوق | المندورة | الشرقى | Transformer | NDC-KSH-16-K000144 | 2025-12-17 | ابومندور -لوحة توزيع النوايجه | A4 | 0 | 0 | 2025-12-21 | 447 | 1500/5 | 800
959 | 83005825 | 8920040112431367939 | PO: 50/2024/2025 | ESMC | CL730d22H | NDC-KSH-23-K0069-TRO1 | لوحة شباس عمير - القطان - مدرسة الثانوى | NDEDC | قطاع كفر الشيخ | هندسة قلين | شباس عمير - مدرسة الثانوى | قلين | Transformer | NDC-KSH-23-K0069-TRO1 | 2025-12-21 | لوحة شباس عمير - القطان | A4 | 0 | 0 | 2025-12-21 | 442 | 1000/5 | 500
960 | 83006715 | 8920022023464355236 | PO: 50/2024/2025 | ESMC | CL730d22H | NDC-DKH-50-K00152 | توصيل غير مباشر | NDEDC | قطاع جنوب الدقهلية | هندسة مدينة السنبلاوين | حجرة عبدالمنعم | السنبلاوين الجديدة | Transformer | NDC-DKH-50-K00152 | 2025-12-21 | لوحة توزيع المعاهدة خروج رقم 2 | A4 | 0 | 0 | 2025-12-21 | 333 | 500/5 | 300
961 | 83006718 | 8920022023464355137 | PO: 50/2024/2025 | ESMC | CL730d22H | NDC-DKH-50-K00055 | توصيل غير مباشر 500/5 | NDEDC | قطاع جنوب الدقهلية | هندسة مدينة السنبلاوين | كشك البوهية | السنبلاوين الجديدة | Transformer | NDC-DKH-50-K00055 | 2025-12-21 | لوحة توزيع المعاهدة خروج رقم 8 | A4 | 0 | 0 | 2025-12-21 | 333 | 500/5 | 300
962 | 83005806 | 8920022023464350492 | PO: 50/2024/2025 | ESMC | CL730d22H | ND-KSH-15-K0003-TR001 | كشك 14 الجديد مغذي نوار لوحة دسوق القديمة | NDEDC | قطاع كفر الشيخ | هندسة مدينة دسوق | ش الجمهورية تقاطع ش عبدالعزيز | محطة محولات دسوق | Transformer | ND-KSH-15-K0003-TR001 | 2025-12-21 | كشك 14 الجديد مغذي نوار لوحة دسوق القديمة | A4 | 0 | 0 | 2025-12-21 | 446 | 500/5 | 300
963 | 83006658 | 8920022023464353546 | PO: 50/2024/2025 | ESMC | CL730d22H | ndc-ksh-20-k00063 | محول اللوحة - مغدى اللوحة -لوحة توزيع النرجس - | NDEDC | قطاع كفر الشيخ | هندسة بلطيم | محول اللوحة -مصيف بلطيم | بلطيم | Transformer | ndc-ksh-20-k00063 | 2025-12-21 | لوحة توزيع النرجس | A4 | 0 | 0 | 2025-12-21 | 454 | 200/5 | 100
964 | 83007487 | 8920040112413180341 | PO: 50/2024/2025 | ESMC | CL730d22H | الثانوي | حما - كشك | NDEDC | قطاع شمال الدقهلية | هندسة بني عبيد | مدينة بني عبيد | ميت فارس | Transformer | الثانوي | 2025-12-21 | بني عبيد | A4 | 0 | 0 | 2025-12-21 | 219 | 1250/5 | 800
965 | 83007488 | 8920040112413180342 | PO: 50/2024/2025 | ESMC | CL730d22H | السنباري | طاهر شادي - كشك | NDEDC | قطاع شمال الدقهلية | هندسة بني عبيد | مدينة بني عبيد | ميت فارس | Transformer | السنباري | 2025-12-21 | بني عبيد | A4 | 0 | 0 | 2025-12-21 | 219 | 800/5 | 500
966 | 83006776 | 8920022023464355251 | PO: 50/2024/2025 | ESMC | CL730d22H | NDC-DKH-50-K00048 | توصيل غير مباشر 500/5 | NDEDC | قطاع جنوب الدقهلية | هندسة مدينة السنبلاوين | كشك البكايرة | السنبلاوين الجديدة | Transformer | NDC-DKH-50-K00048 | 2025-12-21 | لوحة توزيع المعاهدة خروج رقم 7 | A4 | 0 | 0 | 2025-12-21 | 333 | 500/5 | 500
967 | 83006717 | 8920022023464355087 | PO: 50/2024/2025 | ESMC | CL730d22H | NDC-DKH-50-K00029 | توصيل غير مباشر 500/5 | NDEDC | قطاع جنوب الدقهلية | هندسة مدينة السنبلاوين | كشك الغفير | السنبلاوين الجديدة | Transformer | NDC-DKH-50-K00029 | 2025-12-21 | لوحة توزيع المعاهدة خروج رقم 5 | A4 | 0 | 0 | 2025-12-21 | 333 | 500/5 | 500
968 | 83006713 | 8920022023464355145 | PO: 50/2024/2025 | ESMC | CL730d22H | NDC-DKH-50-K00046 | توصيل غير مباشر 500/5 | NDEDC | قطاع جنوب الدقهلية | هندسة مدينة السنبلاوين | كشك مسجد الاوقاف | السنبلاوين الجديدة | Transformer | NDC-DKH-50-K00046 | 2025-12-21 | لوحة توزيع المعاهدة خروج رقم 7 | A4 | 0 | 0 | 2025-12-21 | 333 | 500/5 | 300
969 | 83007431 | 8920040112413180440 | PO: 50/2024/2025 | ESMC | CL730d22H | ND-KSH-27-K069-TR01 | م منشأة على2 | NDEDC | قطاع كفر الشيخ | هندسة قرى سيدي سالم | الصنايع | محطة محولات سيدى سالم | Transformer | ND-KSH-27-K069-TR01 | 2025-12-17 | لوحة توزيع سيدى سالم القديمة- مغدى الصنايع | A4 | 0 | 0 | 2025-12-21 | 443
970 | 83007440 | 8920040112413180441 | PO: 50/2024/2025 | ESMC | CL730d22H | ND-KSH-27-K071-TR01 | م منشأة على1 | NDEDC | قطاع كفر الشيخ | هندسة قرى سيدي سالم | الصنايع | محطة محولات سيدى سالم | Transformer | ND-KSH-27-K071-TR01 | 2025-12-21 | لوحة توزيع سيدى سالم القديمة- مغدى الصنايع | A4 | 0 | 0 | 2025-12-21 | 443 | 500/5 | 300
971 | 83007057 | 8920040112413180666 | PO: 50/2024/2025 | ESMC | CL730d22H | NDC-KSH-19-K00018 | محول كوم الحجر | NDEDC | قطاع كفر الشيخ | هندسة قرى الحامول | كوم الحجر | ل ت الحامول القديمة | Transformer | NDC-KSH-19-K00018 | 2025-12-20 | كوم الحجر | A4 | 0 | 0 | 2025-12-21 | 452 | 800/5 | 800
972 | 83007436 | 8920040112413180442 | PO: 50/2024/2025 | ESMC | CL730d22H | ND-KSH-27-K088-TR01 | الربايعة | NDEDC | قطاع كفر الشيخ | هندسة قرى سيدي سالم | الصنايع | محطة محولات سيدى سالم | Transformer | ND-KSH-27-K088-TR01 | 2025-12-21 | لوحة توزيع سيدى سالم القديمة- مغدىالربايعة | A4 | 0 | 0 | 2025-12-21 | 443 | 800/5 | 500
973 | 83007060 | 8920040112413180667 | PO: 50/2024/2025 | ESMC | CL730d22H | NDC-KSH-19-K00013 | محول الأحمدية ب | NDEDC | قطاع كفر الشيخ | هندسة قرى الحامول | الأحمدية | ل ت الحامول القديمة | Transformer | NDC-KSH-19-K00013 | 2025-12-20 | كوم الحجر | A4 | 0 | 0 | 2025-12-21 | 452 | 100/5 | 100
974 | 83003380 | 8920040112413180300 | PO: 50/2024/2025 | ESMC | CL730d22H | NDC-DKH-35-K00092 | محطة محولات ميت فارس - لوحة توزيع دكرنس 2 - مغذى المرساة - محول المجاري المرساة - كشك | NDEDC | قطاع شمال الدقهلية | هندسة دكرنس | المرساة | محطة محولات ميت فارس | Transformer | NDC-DKH-35-K00092 | 2025-12-21 | لوحة توزيع دكرنس 2 - مغذى المرساة | A4 | 0 | 0 | 2025-12-21 | 214 | 800/5 | 500
975 | 83004678 | 8920040112413180216 | PO: 50/2024/2025 | ESMC | CL730d22H | NDC-DKH-35-K00070 | محطة محولات ميت فارس - لوحة توزيع دكرنس 2 - مغذى دموه - محول السيد عبد العال - كشك | NDEDC | قطاع شمال الدقهلية | هندسة دكرنس | دموه | محطة محولات ميت فارس | Transformer | NDC-DKH-35-K00070 | 2025-12-21 | لوحة توزيع دكرنس 2 - مغذى دموه | A4 | 0 | 0 | 2025-12-21 | 214 | 800/5 | 500
976 | 83007438 | 8920040112413180443 | PO: 50/2024/2025 | ESMC | CL730d22H | ND-KSH-27-PMT185 | الشلراقوة القبلية | NDEDC | قطاع كفر الشيخ | هندسة قرى سيدي سالم | الماوى | محطة محولات سيدى سالم | Transformer | ND-KSH-27-PMT185 | 2025-12-21 | لوحة توزيع سيدى سالم القديمة- مغدىالربايعة | A4 | 0 | 0 | 2025-12-21 | 443 | 200/5 | 63
977 | 83004680 | 8920040112413180211 | PO: 50/2024/2025 | ESMC | CL730d22H | NDC-DKH-35-K00093 | محطة محولات ميت فارس - لوحة توزيع دكرنس 2 - مغذى المرساة - محول السكة الحديد - كشك | NDEDC | قطاع شمال الدقهلية | هندسة دكرنس | المرساة | محطة محولات ميت فارس | Transformer | NDC-DKH-35-K00093 | 2025-12-21 | لوحة توزيع دكرنس 2 - مغذى المرساة | A4 | 0 | 0 | 2025-12-21 | 214 | 800/5 | 500
978 | 83006091 | 8920040112413180444 | PO: 50/2024/2025 | ESMC | CL730d22H | ND-KSH-27-PMT184 | العمدة الشريف | NDEDC | قطاع كفر الشيخ | هندسة قرى سيدي سالم | العمدة الشريف | محطة محولات سيدى سالم | Transformer | ND-KSH-27-PMT184 | 2025-12-21 | لوحة توزيع سيدى سالم القديمة- مغدىالربايعة | A4 | 0 | 0 | 2025-12-21 | 443 | 200/5 | 200
979 | 83003378 | 8920040112413180215 | PO: 50/2024/2025 | ESMC | CL730d22H | NDC-DKH-35-K00013 | محطة محولات ميت فارس - لوحة توزيع دكرنس 2 - مغذى كفر ابو ناصر-محول الجمعية - كشك | NDEDC | قطاع شمال الدقهلية | هندسة دكرنس | كفر ابو ناصر | محطة محولات ميت فارس | Transformer | NDC-DKH-35-K00013 | 2025-12-21 | لوحة توزيع دكرنس 2 - مغذىكفر ابو ناصر | A4 | 0 | 0 | 2025-12-21 | 214 | 500/5 | 300
980 | 83003375 | 8920040112413180228 | PO: 50/2024/2025 | ESMC | CL730d22H | NDC-DKH-35-K00082 | محطة محولات ميت فارس - لوحة توزيع دكرنس 2 - مغذى الجزيرة- محول كفر القباب القديم - كشك | NDEDC | قطاع شمال الدقهلية | هندسة دكرنس | الجزيرة | محطة محولات ميت فارس | Transformer | NDC-DKH-35-K00082 | 2025-12-21 | لوحة توزيع دكرنس 2 - مغذى الجزيرة | A4 | 0 | 0 | 2025-12-21 | 214 | 500/5 | 300
981 | 83007284 | 8920040112413180729 | PO: 50/2024/2025 | ESMC | CL730d22H | ND-KSH-24-K0054 | حلمي الشابوري | NDEDC | قطاع كفر الشيخ | هندسة فوه | طريق فوة دسوق | فوه | Transformer | ND-KSH-24-K0054 | 2025-12-14 | الوحدة البيطرية | A4 | 0 | 0 | 2025-12-21 | 449 | 800/5 | 300
982 | 83007281 | 8920040112413180730 | PO: 50/2024/2025 | ESMC | CL730d22H | ND-KSH-24-K0238 | خلف العمري | NDEDC | قطاع كفر الشيخ | هندسة فوه | خلف مدرسة العمري | فوه | Transformer | ND-KSH-24-K0238 | 2025-12-14 | المضرب | A4 | 0 | 0 | 2025-12-21 | 449 | 1200/5 | 800
983 | 83006655 | 8920022023464353538 | PO: 50/2024/2025 | ESMC | CL730d22H | ndc-ksh-20-k00070 | محول سمير بيومى - مغذى سمير بيومى -لوحة توزيع النرجس | NDEDC | قطاع كفر الشيخ | هندسة بلطيم | محول سمير بيومى - مصيف بلطيم | بلطيم | Transformer | ndc-ksh-20-k00070 | 2025-12-21 | لوحة توزيع النرجس | A4 | 0 | 0 | 2025-12-21 | 454 | 1000/5 | 500
984 | 83005826 | 8920040112431367936 | PO: 50/2024/2025 | ESMC | CL730d22H | NDC-KSH-23-K0070-TRO1 | لوحة شباس عمير - القطان - عمارات شباس | NDEDC | قطاع كفر الشيخ | هندسة قلين | شباس عمير - عمارات شباس | قلين | Transformer | NDC-KSH-23-K0070-TRO1 | 2025-12-21 | لوحة شباس عمير - القطان | A4 | 0 | 0 | 2025-12-21 | 442 | 500/5 | 300
985 | 83006406 | 89200401124131802619 | PO: 50/2024/2025 | ESMC | CL730d22H | ND-KSH-17-K0101 | CL730D22H | NDEDC | قطاع كفر الشيخ | هندسة قرى جنوب دسوق | لوحةتوزيع سنهور المدينة- ندا-محول االمستكاوي | محطة محولات دسوق | Transformer | ND-KSH-17-K0101 | 2025-12-16 | لوحةتوزيع سنهور المدينة- ندا-محول االمستكاوي | A4 | 0 | 0 | 2025-12-21 | 448 | 800/5 | 500 | المستكاوي | NDC-KSH-17-K00101 | عام
986 | 83007519 | 8920040112413180620 | PO: 50/2024/2025 | ESMC | CL730d22H | ND-KSH-17-K0102 | CL730D22H | NDEDC | قطاع كفر الشيخ | هندسة قرى جنوب دسوق | لوحة توزيع سنهور المدينة- ندا-محول الفصيح | محطة محولات دسوق | Transformer | ND-KSH-17-K0102 | 2025-12-16 | لوحة توزيع سنهور المدينة- ندا-محول الفصيح | A4 | 0 | 0 | 2025-12-21 | 448 | 800/5 | 500 | الفصيح | NDC-KSH-17-K00102 | عام
987 | 83007520 | 8920040112413180621 | PO: 50/2024/2025 | ESMC | CL730d22H | ND-KSH-17-K0050 | CL730D22H | NDEDC | قطاع كفر الشيخ | هندسة قرى جنوب دسوق | لوحةتوزيع سنهور المدينة-المطافئ-محول البنا | محطة محولات دسوق | Transformer | ND-KSH-17-K0050 | 2025-12-16 | لوحةتوزيع سنهور المدينة-المطافئ-محول البنا | A4 | 0 | 0 | 2025-12-21 | 448 | 500/5 | 160 | تحسين جهد القرضاوى | NDC-KSH-17-K00050 | عام
988 | 83007513 | 8920040112413180622 | PO: 50/2024/2025 | ESMC | CL730d22H | ND-KSH-17-K0049 | CL730D22H | NDEDC | قطاع كفر الشيخ | هندسة قرى جنوب دسوق | لوحة توزيع سنهور المدينة-المطافئ-محول اهشام ناليل | محطة محولات دسوق | Transformer | ND-KSH-17-K0049 | 2025-12-16 | لوحة توزيع سنهور المدينة-المطافئ-محول اهشام ناليل | A4 | 0 | 0 | 2025-12-21 | 448 | 400/5 | 200 | هشام نايل | NDC-KSH-17-K00049 | عام
989 | 83007719 | 8920040112413180623 | PO: 50/2024/2025 | ESMC | CL730d22H | ND-KSH-17-K0048 | CL730D22H | NDEDC | قطاع كفر الشيخ | هندسة قرى جنوب دسوق | لوحةتوزيع سنهور المدينة- المطافي محول االجمعيةالزراعية | محطة محولات دسوق | Transformer | ND-KSH-17-K0048 | 2025-12-16 | لوحةتوزيع سنهور المدينة- المطافي محول االجمعيةالزراعية | A4 | 0 | 0 | 2025-12-21 | 448 | 400/5 | 200 | الجمعيه الزراعية | NDC-KSH-17-K00029 | عام
990 | 83007713 | 8920040112413180609 | PO: 50/2024/2025 | ESMC | CL730d22H | ND-KSH-17-K0046 | CL730D22H | NDEDC | قطاع كفر الشيخ | هندسة قرى جنوب دسوق | لوحةتوزيع سنهور المدينة-المطافي-محول سنهور1 | محطة محولات دسوق | Transformer | ND-KSH-17-K0046 | 2025-12-16 | لوحةتوزيع سنهور المدينة-المطافي-محول سنهور1 | A4 | 0 | 0 | 2025-12-21 | 448 | 500/5 | 300
991 | 83007716 | 8920040112413180608 | PO: 50/2024/2025 | ESMC | CL730d22H | ND-KSH-17-K0010 | CL730D22H | NDEDC | قطاع كفر الشيخ | هندسة قرى جنوب دسوق | لوحةتوزيع سنهور المدينة- الشباب-محول الشباب | محطة محولات دسوق | Transformer | ND-KSH-17-K0010 | 2025-12-16 | لوحةتوزيع سنهور المدينة- الشباب-محول الشباب | A4 | 0 | 0 | 2025-12-21 | 448 | 400/5 | 200 | الشباب | NDC-KSH-17-K00010 | عام
992 | 83007717 | 8920040112413180607 | PO: 50/2024/2025 | ESMC | CL730d22H | ND-KSH-17-K0007 | CL730D22H | NDEDC | قطاع كفر الشيخ | هندسة قرى جنوب دسوق | لوحة توزيع سنهور المدينة- الشباب-محول خطاب | محطة محولات دسوق | Transformer | ND-KSH-17-K0007 | 2025-12-17 | لوحة توزيع سنهور المدينة- الشباب-محول خطاب | A4 | 0 | 0 | 2025-12-21 | 448 | 500/5 | 300 | خطاب | NDC-KSH-17-K00007 | عام
993 | 83007718 | 8920040112413180606 | PO: 50/2024/2025 | ESMC | CL730d22H | ND-KSH-17-K0011 | CL730D22H | NDEDC | قطاع كفر الشيخ | هندسة قرى جنوب دسوق | لوحة توزيع سنهور المدينة- الشباب-محول السلخانة | محطة محولات دسوق | Transformer | ND-KSH-17-K0011 | 2025-12-17 | لوحة توزيع سنهور المدينة- الشباب-محول السلخانة | A4 | 0 | 0 | 2025-12-21 | 448 | 400/5 | 200 | السلخانة | NDC-KSH-17-K00011 | عام
994 | 83006407 | 8920040112413180605 | PO: 50/2024/2025 | ESMC | CL730d22H | ND-KSH-17-K0013 | CL730D22H | NDEDC | قطاع كفر الشيخ | هندسة قرى جنوب دسوق | لوحة توزيع سنهور المدينة- الشباب-ابو سعدة القديم | محطة محولات دسوق | Transformer | ND-KSH-17-K0013 | 2025-12-17 | لوحة توزيع سنهور المدينة- الشباب-ابو سعدة القديم | A4 | 0 | 0 | 2025-12-21 | 448 | 300/5 | 200 | ابوسعدة القديم | NDC-KSH-17-K00013 | عام
995 | 83005971 | 8920040112413180949 | PO: 50/2024/2025 | ESMC | CL730d22H | ndc-dkh-32-k00082tr001 | غير مباشر | NDEDC | قطاع شمال الدقهلية | هندسة الجمالية | الجماليه | الجماليه | Transformer | ndc-dkh-32-k00082tr001 | 2025-12-21 | خروج الوحده لوحة توزيع الجماليه | A4 | 0 | 0 | 2025-12-21 | 222 | 300/5 | 250
996 | 83007518 | 8920040112413180604 | PO: 50/2024/2025 | ESMC | CL730d22H | ND-KSH-17-K0014 | CL730D22H | NDEDC | قطاع كفر الشيخ | هندسة قرى جنوب دسوق | لوحة نوزيع سنهور المدينة- الشباب-محول بو سعدة الجديد | محطة محولات دسوق | Transformer | ND-KSH-17-K0014 | 2025-12-17 | لوحة نوزيع سنهور المدينة- الشباب-محول بو سعدة الجديد | A4 | 0 | 0 | 2025-12-21 | 448 | 400/5 | 200 | ابوسعدة الجديد | NDC-KSH-17-K00014 | عام
997 | 83007511 | 8920040112413180603 | PO: 50/2024/2025 | ESMC | CL730d22H | ND-KSH-17-K0039 | CL730D22H | NDEDC | قطاع كفر الشيخ | هندسة قرى جنوب دسوق | لوحةتوزيع سنهور المدينة- الشباب-محول المحطة | محطة محولات دسوق | Transformer | ND-KSH-17-K0039 | 2025-12-17 | لوحةتوزيع سنهور المدينة- الشباب-محول المحطة | A4 | 0 | 0 | 2025-12-21 | 448 | 200/5 | 100 | المحطة | NDC-KSH-17-K00039 | عام
998 | 83005982 | 8920040112413180950 | PO: 50/2024/2025 | ESMC | CL730d22H | ndc-dkh-32-k00083-tr001 | غير مباشر | NDEDC | قطاع شمال الدقهلية | هندسة الجمالية | الجماليه | الجماليه | Transformer | ndc-dkh-32-k00083-tr001 | 2025-12-21 | خروج الوحده لوحة توزيع الجماليه | A4 | 0 | 0 | 2025-12-21 | 222
999 | 83007130 | 8920040112413180155 | PO: 50/2024/2025 | ESMC | CL730d22H | NDC-DKH-45k00344 | خروج مغذى مدينه ناصر محول محمد السيد ابو ليله ابو ليله 2 | NDEDC | قطاع جنوب الدقهلية | هندسة طلخا | مدينه طلخا | م م غرب طلخا | Transformer | NDC-DKH-45k00344 | 2025-12-17 | مدينه ناصر | A4 | 0 | 0 | 2025-12-21 | 328 | 800/5 | 500 | محمد أبو ليلة | NDC-DKH-45-K00343 | عام
1000 | 83007490 | 8920040112413180353 | PO: 50/2024/2025 | ESMC | CL730d22H | السنباري | زيدان - كشك | NDEDC | قطاع شمال الدقهلية | هندسة بني عبيد | مدينة بني عبيد | ميت فارس | Transformer | السنباري | 2025-12-21 | بني عبيد | A4 | 0 | 0 | 2025-12-21 | 219 | 1250/5 | 800
1001 | 83005974 | 8920040112413180958 | PO: 50/2024/2025 | ESMC | CL730d22H | ndc-dkh-32-k00085-tr001 | غير مباشر | NDEDC | قطاع شمال الدقهلية | هندسة الجمالية | الجماليه | الجماليه | Transformer | ndc-dkh-32-k00085-tr001 | 2025-12-21 | خروج الوحده لوحة توزيع الجماليه | A4 | 0 | 0 | 2025-12-21 | 222 | 800/5 | 500
1002 | 83007486 | 8920040112413180354 | PO: 50/2024/2025 | ESMC | CL730d22H | السنباري | السنباري1 - كشك | NDEDC | قطاع شمال الدقهلية | هندسة بني عبيد | مدينة بني عبيد | ميت فارس | Transformer | السنباري | 2025-12-21 | بني عبيد | A4 | 0 | 0 | 2025-12-21 | 219 | 800/5 | 500
1003 | 83007489 | 8920040112413180349 | PO: 50/2024/2025 | ESMC | CL730d22H | السنباري | السنباري2 - حجرة | NDEDC | قطاع شمال الدقهلية | هندسة بني عبيد | مدينة بني عبيد | ميت فارس | Transformer | السنباري | 2025-12-21 | بني عبيد | A4 | 0 | 0 | 2025-12-21 | 219 | 300/5 | 200
1004 | 83004065 | 8920040112412468896 | PO: 50/2024/2025 | ESMC | CL730d22H | ND-KSH-112-K00320 -TR01 | على القاطع العمومي للمحول | NDEDC | قطاع كفر الشيخ | هندسة مدينة كفر الشيخ | مساكن الربيع | محطة محولات روينة | Transformer | ND-KSH-112-K00320 -TR01 | 2025-12-20 | الاوقاف | A4 | 0 | 0 | 2025-12-21 | 439 | 1600/5 | 1000
1005 | 83004121 | 8920040112413180092 | PO: 50/2024/2025 | ESMC | CL730d22H | ND-KSH-112-K00311-TR01 | على القاطع العمومي للمحول | NDEDC | قطاع كفر الشيخ | هندسة مدينة كفر الشيخ | مساكن الربيع | محطة محولات روينة | Compact | ND-KSH-112-K00311-TR01 | 2025-12-20 | الاوقاف | A4 | 0 | 0 | 2025-12-21 | 439 | 1600/5 | 1000
1006 | 83004125 | 8920040112413180097 | PO: 50/2024/2025 | ESMC | CL730d22H | ND-KSH-112-K00313 -TR01 | على القاطع العمومي للمحول | NDEDC | قطاع كفر الشيخ | هندسة مدينة كفر الشيخ | مساكن الربيع | محطة محولات روينة | Compact | ND-KSH-112-K00313 -TR01 | 2025-12-20 | الاوقاف | A4 | 0 | 0 | 2025-12-21 | 439 | 1600/5 | 1000
1007 | 83004066 | 8920040112412468898 | PO: 50/2024/2025 | ESMC | CL730d22H | ND-KSH-112-K00321 -TR01 | على القاطع العمومي للمحول | NDEDC | قطاع كفر الشيخ | هندسة مدينة كفر الشيخ | مساكن الربيع | محطة محولات روينة | Compact | ND-KSH-112-K00321 -TR01 | 2025-12-20 | الاوقاف | A4 | 0 | 0 | 2025-12-21 | 439 | 1600/5 | 1000 |  |  | عام
1008 | 83004123 | 8920040112413180094 | PO: 50/2024/2025 | ESMC | CL730d22H | ND-KSH-112-K00312-TR01 | على القاطع العمومي للمحول | NDEDC | قطاع كفر الشيخ | هندسة مدينة كفر الشيخ | مساكن الربيع | محطة محولات روينة | Compact | ND-KSH-112-K00312-TR01 | 2025-12-20 | الاوقاف | A4 | 0 | 0 | 2025-12-21 | 439 | 1600/5 | 1000 | برج 8 | NDC-KSH-12-K00312-TR01 | عام
1009 | 83004122 | 8920040112413180090 | PO: 50/2024/2025 | ESMC | CL730d22H | ND-KSH-112-K00391 -TR01 | على القاطع العمومي للمحول | NDEDC | قطاع كفر الشيخ | هندسة مدينة كفر الشيخ | مساكن الربيع | محطة محولات روينة | Transformer | ND-KSH-112-K00391 -TR01 | 2025-12-20 | الاوقاف | A4 | 0 | 0 | 2025-12-21 | 439 | 1600/5 | 1000
1010 | 83004128 | 8920040112413180097 | PO: 50/2024/2025 | ESMC | CL730d22H | ND-KSH-112-K00393 -TR01 | على القاطع العمومي للمحول | NDEDC | قطاع كفر الشيخ | هندسة مدينة كفر الشيخ | مساكن الربيع | محطة محولات روينة | Transformer | ND-KSH-112-K00393 -TR01 | 2025-12-20 | الاوقاف | A4 | 0 | 0 | 2025-12-21 | 439 | 1600/5 | 1000 | تحيا مصر 3 | NDC-KSH-12-K00393-TR01 | عام
1011 | 83004130 | 8920040112413180086 | PO: 50/2024/2025 | ESMC | CL730d22H | ND-KSH-112-K00392 -TR01 | على القاطع العمومي للمحول | NDEDC | قطاع كفر الشيخ | هندسة مدينة كفر الشيخ | مساكن الربيع | محطة محولات روينة | Transformer | ND-KSH-112-K00392 -TR01 | 2025-12-20 | الاوقاف | A4 | 0 | 0 | 2025-12-21 | 439 | 1600/5 | 1000
1012 | 83004127 | 8920040112413180098 | PO: 50/2024/2025 | ESMC | CL730d22H | ND-KSH-112-K00394 -TR01 | على القاطع العمومي للمحول | NDEDC | قطاع كفر الشيخ | هندسة مدينة كفر الشيخ | مساكن الربيع | محطة محولات روينة | Transformer | ND-KSH-112-K00394 -TR01 | 2025-12-20 | الاوقاف | A4 | 0 | 0 | 2025-12-21 | 439 | 1600/5 | 1000
1013 | 83004124 | 8920040112413180085 | PO: 50/2024/2025 | ESMC | CL730d22H | ND-KSH-112-K00395 -TR01 | على القاطع العمومي للمحول | NDEDC | قطاع كفر الشيخ | هندسة مدينة كفر الشيخ | مساكن الربيع | محطة محولات روينة | Transformer | ND-KSH-112-K00395 -TR01 | 2025-12-20 | الاوقاف | A4 | 0 | 0 | 2025-12-21 | 439 | 1600/5 | 1000
1014 | 83004063 | 8920040112412468899 | PO: 50/2024/2025 | ESMC | CL730d22H | ND-KSH-112-K00305 -TR01 | على القاطع العمومي للمحول | NDEDC | قطاع كفر الشيخ | هندسة مدينة كفر الشيخ | مساكن الربيع | محطة محولات روينة | Transformer | ND-KSH-112-K00305 -TR01 | 2025-12-20 | الاوقاف | A4 | 0 | 0 | 2025-12-21 | 439 | 1600/5 | 500
1015 | 83004031 | 8920040112413180092 | PO: 50/2024/2025 | ESMC | CL730d22H | ND-KSH-112-K00306 -TR01 | على القاطع العمومي للمحول | NDEDC | قطاع كفر الشيخ | هندسة مدينة كفر الشيخ | مساكن الربيع | محطة محولات روينة | Transformer | ND-KSH-112-K00306 -TR01 | 2025-12-20 | الاوقاف | A4 | 0 | 0 | 2025-12-21 | 439 | 800/5 | 1000
1016 | 83004126 | 8920040112413180091 | PO: 50/2024/2025 | ESMC | CL730d22H | ND-KSH-112-K00327-TR01 | على القاطع العمومي للمحول | NDEDC | قطاع كفر الشيخ | هندسة مدينة كفر الشيخ | مساكن الربيع | محطة محولات روينة | Transformer | ND-KSH-112-K00327-TR01 | 2025-12-20 | الاوقاف | A4 | 0 | 0 | 2025-12-21 | 439 | 1600/5 | 1000
1017 | 83004129 | 8920040112413180096 | PO: 50/2024/2025 | ESMC | CL730d22H | ND-KSH-112-K00167-TR01 | على القاطع العمومي للمحول | NDEDC | قطاع كفر الشيخ | هندسة مدينة كفر الشيخ | مساكن الربيع | محطة محولات روينة | Transformer | ND-KSH-112-K00167-TR01 | 2025-12-20 | الاوقاف | A4 | 0 | 0 | 2025-12-21 | 439 | 1600/5 | 1000
805 | 83006748 | 8920040112413180056 | PO: 50/2024/2025 | ESMC | CL730d22H | ND-DKH-47-K00114 | محول المدرسة | NDEDC | قطاع جنوب الدقهلية | هندسة اجا | البساتين | محطة محولات اجا | Transformer | ND-DKH-47-K00114 | 2025-12-15 | مغذي شبراويش | A4 | 0 | 0 | 2025-12-20 | 332 | 1500/5 | 800
815 | 83006939 | 8920040112413180519 | PO: 50/2024/2025 | ESMC | CL730d22H | ND-KSH-15-K0067-TR001 | كشك البرماوي مغذي الكوبري لوحة دسوق القديمة | NDEDC | قطاع كفر الشيخ | هندسة مدينة دسوق | ش الغفران | محطة محولات دسوق | Transformer | ND-KSH-15-K0067-TR001 | 2025-12-18 | كشك البرماوي مغذي الكوبري لوحة دسوق القديمة | A4 | 0 | 0 | 2025-12-20 | 446 | 1200/5 | 800
816 | 83006742 | 8920040112413180054 | PO: 50/2024/2025 | ESMC | CL730d22H | ND-DKH-47-K00108 | محول المشترك | NDEDC | قطاع جنوب الدقهلية | هندسة اجا | البساتين | محطة محولات اجا | Transformer | ND-DKH-47-K00108 | 2025-12-15 | مغذي شبراويش | A4 | 0 | 0 | 2025-12-20 | 332 | 1500/5 | 800
817 | 83006750 | 8920040112413180050 | PO: 50/2024/2025 | ESMC | CL730d22H | ND-DKH-47-K0064 | محول العزبة | NDEDC | قطاع جنوب الدقهلية | هندسة اجا | الديرس | محطة محولات اجا | Transformer | ND-DKH-47-K0064 | 2025-12-15 | مغذي الديرس | A4 | 0 | 0 | 2025-12-20 | 332 | 1600/5 | 800
818 | 83006390 | 8920022023464350609 | PO: 50/2024/2025 | ESMC | CL730d22H | ND-KSH-15-K0054-TR001 | كشك 19 مغذي الجامع لوحة دسوق القديمة | NDEDC | قطاع كفر الشيخ | هندسة مدينة دسوق | الميدان | محطة محولات دسوق | Transformer | ND-KSH-15-K0054-TR001 | 2025-12-18 | كشك 19 مغذي الجامع لوحة دسوق القديمة | A4 | 0 | 0 | 2025-12-20 | 446 | 800/5 | 500
819 | 83005803 | 8920022023464350625 | PO: 50/2024/2025 | ESMC | CL730d22H | ND-KSH-15-K0009-TR001 | كشك 14 القديم مغذي نوار لوحة دسوق القديمة | NDEDC | قطاع كفر الشيخ | هندسة مدينة دسوق | ش الجمهوريةتقاطع ش عبدالعزيز | محطة محولات دسوق | Transformer | ND-KSH-15-K0009-TR001 | 2025-12-20 | كشك 14 القديم مغذي نوار لوحة دسوق القديمة | A4 | 0 | 0 | 2025-12-20 | 446 | 500/5 | 300
820 | 83003376 | 8920040112413180217 | PO: 50/2024/2025 | ESMC | CL730d22H | NDC-DKH-35-K00090 | محطة محولات ميت فارس - لوحة توزيع دكرنس 2 - مغذى المرساة - محول الترعة المرساة - كشك | NDEDC | قطاع شمال الدقهلية | هندسة دكرنس | المرساة | محطة محولات ميت فارس | Transformer | NDC-DKH-35-K00090 | 2025-12-20 | لوحة توزيع دكرنس 2 - مغذى المرساة | A4 | 0 | 0 | 2025-12-20 | 214 | 1200/5 | 800
821 | 83003649 | 8920040112413180139 | PO: 50/2024/2025 | ESMC | CL730d22H | NDC-DKH-53-K00232 | المحول الجديد بكوم بني مراس لوحة توزيع ميت فارس | NDEDC | قطاع جنوب الدقهلية | هندسة قري المنصورة 1 | الجديد بكوم بني مراس | لوحة توزيع ميت فارس | Transformer | NDC-DKH-53-K00232 | 2025-12-14 | لوحة توزيع ميت فارس / مغذي كوم بني مراس | A4 | 0 | 0 | 2025-12-20 | 330 | 500/5 | 500
822 | 83006497 | 8920040112413180881 | PO: 50/2024/2025 | ESMC | CL730d22H | ND-Dk0H-40-k00058-TR01 | محطة محولات بلقاس- مغذي الشوامي | NDEDC | قطاع شمال الدقهلية | هندسة الستامونى | الشوامي لبنان الشوامي | بلقاس | Transformer | ND-Dk0H-40-k00058-TR01 | 2025-12-16 | لايوجد | A4 | 0 | 0 | 2025-12-20 | 218 | 1200/5 | 800
823 | 83004679 | 8920040112413180303 | PO: 50/2024/2025 | ESMC | CL730d22H | NDC-DKH-35-K00091 | محطة محولات ميت فارس - لوحة توزيع دكرنس 2 - مغذى المرساة - محول بدير - كشك | NDEDC | قطاع شمال الدقهلية | هندسة دكرنس | المرساة | محطة محولات ميت فارس | Transformer | NDC-DKH-35-K00091 | 2025-12-20 | لوحة توزيع دكرنس 2 - مغذى المرساة | A4 | 0 | 0 | 2025-12-20 | 214 | 800/5 | 500
824 | 83003647 | 8920040112413180141 | PO: 50/2024/2025 | ESMC | CL730d22H | NDC-DKH-53-K00236 | المحول القديم بميت عزون - لوحة توزيع ميت فارس - مغذي كوم بني مراس | NDEDC | قطاع جنوب الدقهلية | هندسة قري المنصورة 1 | المحول القديم بميت عزون | لوحة توزيع ميت فارس | Transformer | NDC-DKH-53-K00236 | 2025-12-14 | كوم بني مراس | A4 | 0 | 0 | 2025-12-20 | 330 | 1000/5 | 500
825 | 83003648 | 8920040112413180142 | PO: 50/2024/2025 | ESMC | CL730d22H | NDC-DKH-53-K00239 | محول المسجد بميت عزون - لوحة توزيع ميت فارس - مغذي كوم بني مراس | NDEDC | قطاع جنوب الدقهلية | هندسة قري المنصورة 1 | محول المسجد بميت عزون | لوحة توزيع ميت فارس | Transformer | NDC-DKH-53-K00239 | 2025-12-14 | كوم بني مراس | A4 | 0 | 0 | 2025-12-20 | 330 | 500/5 | 300
826 | 83004676 | 8920040112413180302 | PO: 50/2024/2025 | ESMC | CL730d22H | NDC-DKH-35-K00067 | محطة محولات ميت فارس - لوحة توزيع دكرنس 2 - مغذى القباب الصغرى- محول بدران- كشك | NDEDC | قطاع شمال الدقهلية | هندسة دكرنس | القباب الصغرى | محطة محولات ميت فارس | Transformer | NDC-DKH-35-K00067 | 2025-12-20 | لوحة توزيع دكرنس 2 - مغذى القباب الصغرى | A4 | 0 | 0 | 2025-12-20 | 214 | 500/5 | 300
827 | 83006964 | 8920022023464359931 | PO: 50/2024/2025 | ESMC | CL730d22H | NDC-DKH-53-K00264 | محول كرم الجديد بميت محمود - مغذي النسيمية - محطو محولات ميت فارس | NDEDC | قطاع جنوب الدقهلية | هندسة قري المنصورة 1 | محول كرم الجديد بميت محمود | ميت فارس | Transformer | NDC-DKH-53-K00264 | 2025-12-18 | النسيمية 2 | A4 | 0 | 0 | 2025-12-20 | 330 | 1000/5 | 500
828 | 83004677 | 8920040112413180301 | PO: 50/2024/2025 | ESMC | CL730d22H | NDC-DKH-35-K00068 | محطة محولات ميت فارس - لوحة توزيع دكرنس 2 - مغذى القباب الصغرى- محول المسجد القباب الصغرى - كشك | NDEDC | قطاع شمال الدقهلية | هندسة دكرنس | القباب الصغرى | محطة محولات ميت فارس | Transformer | NDC-DKH-35-K00068 | 2025-12-20 | لوحة توزيع دكرنس 2 - مغذى القباب الصغرى | A4 | 0 | 0 | 2025-12-20 | 214 | 800/5 | 500
829 | 83006595 | 8920022023464359709 | PO: 50/2024/2025 | ESMC | CL730d22H | NDC-DKH-53-K00260 | محول برهام بميت محمود - مغذي النسيمة 2 - محطة محولات ميت فارس | NDEDC | قطاع جنوب الدقهلية | هندسة قري المنصورة 1 | محول برهام بميت محمود | ميت فارس | Transformer | NDC-DKH-53-K00260 | 2025-12-18 | النسيمية 2 | A4 | 0 | 0 | 2025-12-20 | 330 | 1250/5 | 500
830 | 83003372 | 8920040112413180210 | PO: 50/2024/2025 | ESMC | CL730d22H | NDC-DKH-35-PMT0022 | محطة محولات ميت فارس - لوحة توزيع ميت فارس - مغذى النصرة- محول عزبة توفيق- قاعدة | NDEDC | قطاع شمال الدقهلية | هندسة دكرنس | ع توفيق | محطة محولات ميت فارس | Transformer | NDC-DKH-35-PMT0022 | 2025-12-20 | لوحة توزيع ميت فارس | A4 | 0 | 0 | 2025-12-20 | 214 | 500/5 | 200
831 | 83006743 | 8920040112413180051 | PO: 50/2024/2025 | ESMC | CL730d22H | ND-DKH-47-K00056 | محول الجامع | NDEDC | قطاع جنوب الدقهلية | هندسة اجا | الديرس | محطة محولات اجا | Transformer | ND-DKH-47-K00056 | 2025-12-15 | مغذي الديرس | A4 | 0 | 0 | 2025-12-20 | 332 | 1200/5 | 500
832 | 83006213 | 8920022023464359667 | PO: 50/2024/2025 | ESMC | CL730d22H | NDC-DKH-53-K00261 | محول حسبو بميت محمود - مغذي النسيمية 1 - لوحة توزيع ميت فارس | NDEDC | قطاع جنوب الدقهلية | هندسة قري المنصورة 1 | محول حسبو بميت محمود | لوحة توزيع ميت فارس | Transformer | NDC-DKH-53-K00261 | 2025-12-18 | النسيمية 1 | A4 | 0 | 0 | 2025-12-20 | 330 | 500/5 | 500
833 | 83007771 | 8920040112413180047 | PO: 50/2024/2025 | ESMC | CL730d22H | ND-DKH-47-K00100 | محول عزبة الشوكي (رقم1) | NDEDC | قطاع جنوب الدقهلية | هندسة اجا | عزبة الشوكي | محطة محولات دماص | Transformer | ND-DKH-47-K00100 | 2025-12-15 | مغذي جلموة | A4 | 0 | 0 | 2025-12-20 | 332 | 1600/5 | 1000
834 | 83006745 | 8920040112413180048 | PO: 50/2024/2025 | ESMC | CL730d22H | ND-DKH-47-K00236 | محول البلاط2 | NDEDC | قطاع جنوب الدقهلية | هندسة اجا | طنامل | محطة محولات دماص | Transformer | ND-DKH-47-K00236 | 2025-12-15 | مغذي الايتارية دماص | A4 | 0 | 0 | 2025-12-20 | 332 | 1000/5 | 500
835 | 83006744 | 8920040112413180049 | PO: 50/2024/2025 | ESMC | CL730d22H | ND-DKH-47-K00072 | محول الايتارية 2 | NDEDC | قطاع جنوب الدقهلية | هندسة اجا | طنامل | محطة محولات دماص | Transformer | ND-DKH-47-K00072 | 2025-12-15 | مغذي الايتارية دماص | A4 | 0 | 0 | 2025-12-20 | 332 | 500/5 | 500
836 | 83006966 | 8920040112413180144 | PO: 50/2024/2025 | ESMC | CL730d22H | NDC-DKH-53-K00079 | محول المزرعة ببلجاي - مغذي جميزة بلجاي - محطة محولات منية سندوب | NDEDC | قطاع جنوب الدقهلية | هندسة قري المنصورة 1 | محول المزرعة ببلجاي | منية سندوب | Transformer | NDC-DKH-53-K00079 | 2025-12-18 | جميزة بلجاي | A4 | 0 | 0 | 2025-12-20 | 330 | 1000/5 | 500
837 | 83007772 | 8920040112413180040 | PO: 50/2024/2025 | ESMC | CL730d22H | ND-DKH-47-K0145 | محول البيارة | NDEDC | قطاع جنوب الدقهلية | هندسة اجا | صهرجت الصغري | محطة محولات دماص | Transformer | ND-DKH-47-K0145 | 2025-12-15 | مغذي المعمل | A4 | 0 | 0 | 2025-12-20 | 332 | 400/5 | 300
838 | 83006962 | 8920022023464359543 | PO: 50/2024/2025 | ESMC | CL730d22H | NDC-DKH-53-K00071 | محول المقابر بالبقلية - مغذي بلجاي - محطة محولات منية سندوب | NDEDC | قطاع جنوب الدقهلية | هندسة قري المنصورة 1 | محول المقابر بالبقلية | منية سندوب | Transformer | NDC-DKH-53-K00071 | 2025-12-18 | بلجاي | A4 | 0 | 0 | 2025-12-20 | 330 | 1000/5 | 500
839 | 83006961 | 8920022023464359758 | PO: 50/2024/2025 | ESMC | CL730d22H | NDC-DKH-53-K00080 | محول رمضان الشويش ببلجاي - مغذي جميزة بلجاي - محطة محولات منية سندوب | NDEDC | قطاع جنوب الدقهلية | هندسة قري المنصورة 1 | محول رمضان الشويش ببلجاي | منية سندوب | Transformer | NDC-DKH-53-K00080 | 2025-12-18 | جميزة بلجاي | A4 | 0 | 0 | 2025-12-20 | 330 | 1000/5 | 500
840 | 83006597 | 8920022023464359576 | PO: 50/2024/2025 | ESMC | CL730d22H | NDC-DKH-53-K00081 | محول جميزة بلجاي الجديد بجميزة بلجاي - مغذي جميزة بلجاي - محطة محولات منية سندوب | NDEDC | قطاع جنوب الدقهلية | هندسة قري المنصورة 1 | محول جميزة بلجاي الجديد بجميزة بلجاي | منية سندوب | Transformer | NDC-DKH-53-K00081 | 2025-12-18 | جميزة بلجاي | A4 | 0 | 0 | 2025-12-20 | 330 | 1250/5 | 800
841 | 83007298 | 8920040112413180417 | PO: 50/2024/2025 | ESMC | CL730d22H | ND-KSH-27-K007-TR01 | كشك الميدان | NDEDC | قطاع كفر الشيخ | هندسة قرى سيدي سالم | م عباس | محطة محولات المثلث | Transformer | ND-KSH-27-K007-TR01 | 2025-12-16 | لوحة توزيع منشأة عباس- مغدى م عباس | A4 | 0 | 0 | 2025-12-20 | 443 | 1600/5 | 1000
842 | 83007293 | 8920040112413180418 | PO: 50/2024/2025 | ESMC | CL730d22H | ND-KSH-27-K008-TR01 | الهدار2 | NDEDC | قطاع كفر الشيخ | هندسة قرى سيدي سالم | م عباس | محطة محولات المثلث | Transformer | ND-KSH-27-K008-TR01 | 2025-12-16 | لوحة توزيع منشأة عباس- مغدى م عباس | A4 | 0 | 0 | 2025-12-20 | 443 | 400/5 | 200
843 | 83007740 | 8920022023464359618 | PO: 50/2024/2025 | ESMC | CL730d22H | NDC-DKH-53-K00354 | محول جمال الغريب بجميزة بلجاي - مغذي جميزة بلجاي -محطة محولات منية سندوب | NDEDC | قطاع جنوب الدقهلية | هندسة قري المنصورة 1 | محول جمال الغريب بجميزة بلجاي | منية سندوب | Transformer | NDC-DKH-53-K00354 | 2025-12-18 | جميزة بلجاي | A4 | 0 | 0 | 2025-12-20 | 330 | 400/5 | 200
844 | 83007294 | 8920040112413180419 | PO: 50/2024/2025 | ESMC | CL730d22H | ND-KSH-27-PMT115 | كشك الصعيدى | NDEDC | قطاع كفر الشيخ | هندسة قرى سيدي سالم | م عباس | محطة محولات المثلث | Transformer | ND-KSH-27-PMT115 | 2025-12-17 | لوحة توزيع منشأة عباس- مغدى م عباس | A4 | 0 | 0 | 2025-12-20 | 443 | 600/5 | 300
845 | 83007299 | 8920040112413180417 | PO: 50/2024/2025 | ESMC | CL730d22H | ND-KSH-27-K178-TR01 | كشك الهدار3 | NDEDC | قطاع كفر الشيخ | هندسة قرى سيدي سالم | م عباس | محطة محولات المثلث | Transformer | ND-KSH-27-K178-TR01 | 2025-12-17 | لوحة توزيع منشأة عباس- مغدى م عباس | A4 | 0 | 0 | 2025-12-20 | 443 | 200/5 | 100
846 | 83006963 | 8920022023464359964 | PO: 50/2024/2025 | ESMC | CL730d22H | NDC-DKH-53-K00361 | محول كفر أبو شوارب بجميزة بلجاي - مغذي جميزة بلجاي - محطة محولات منية سندوب | NDEDC | قطاع جنوب الدقهلية | هندسة قري المنصورة 1 | محول كفر أبو شوارب بجميزة بلجاي | منية سندوب | Transformer | NDC-DKH-53-K00361 | 2025-12-18 | جميزة بلجاي | A4 | 0 | 0 | 2025-12-20 | 330 | 1000/5 | 500
847 | 83007924 | 8920040112413180421 | PO: 50/2024/2025 | ESMC | CL730d22H | ND-KSH-27-PMT022 | البربرى | NDEDC | قطاع كفر الشيخ | هندسة قرى سيدي سالم | م عباس | محطة محولات المثلث | Transformer | ND-KSH-27-PMT022 | 2025-12-17 | لوحة توزيع منشأة عباس- مغدى م عباس | A4 | 0 | 0 | 2025-12-20 | 443 | 300/5 | 200
848 | 83007929 | 8920040112413180425 | PO: 50/2024/2025 | ESMC | CL730d22H | ND-KSH-27-PMT148 | الهدار1 | NDEDC | قطاع كفر الشيخ | هندسة قرى سيدي سالم | م عباس | محطة محولات المثلث | Transformer | ND-KSH-27-PMT148 | 2025-12-17 | لوحة توزيع منشأة عباس- مغدى م عباس | A4 | 0 | 0 | 2025-12-20 | 443
849 | 83007623 | 8920040112413180426 | PO: 50/2024/2025 | ESMC | CL730d22H | ND-KSH-27-PMT0186 | الوكيل | NDEDC | قطاع كفر الشيخ | هندسة قرى سيدي سالم | م عباس | محطة محولات المثلث | Transformer | ND-KSH-27-PMT0186 | 2026-02-21 | لوحة توزيع منشأة عباس- مغدى م عباس | A4 | 0 | 0 | 2025-12-20 | 443
850 | 83006059 | 8920040112413180574 | PO: 50/2024/2025 | ESMC | CL730d22H | NDC-KSH-28-K00043 | محول الكوم الاحمر بحري | NDEDC | قطاع كفر الشيخ | هندسة برج البرلس | الربع | محطة محولات بلطيم | Transformer | NDC-KSH-28-K00043 | 2025-12-20 | مغذي ريف البرج | A4 | 0 | 0 | 2025-12-20 | 455
851 | 83007922 | 8920040112413180427 | PO: 50/2024/2025 | ESMC | CL730d22H | ND-KSH-27-PMT101 | احمد البلاط1 | NDEDC | قطاع كفر الشيخ | هندسة قرى سيدي سالم | م عباس | محطة محولات المثلث | Transformer | ND-KSH-27-PMT101 | 2025-12-18 | لوحة توزيع منشأة عباس- مغدى م عباس | A4 | 0 | 0 | 2025-12-20 | 443 | 500/5 | 300
852 | 83003641 | 8920040112413180138 | PO: 50/2024/2025 | ESMC | CL730d22H | NDC-DKH-53-K00231 | محول السعدني بكوم بني مراس - مغذي كوم بني مراس - لوحة توزيع ميت فارس | NDEDC | قطاع جنوب الدقهلية | هندسة قري المنصورة 1 | محول السعدني بكوم بني مراس | لوحة توزيع ميت فارس | Transformer | NDC-DKH-53-K00231 | 2025-12-14 | كوم بني مراس | A4 | 0 | 0 | 2025-12-20 | 330 | 1500/5 | 800
853 | 83007927 | 8920040112413180422 | PO: 50/2024/2025 | ESMC | CL730d22H | ND-KSH-27-PMT020 | السيد عبدالله | NDEDC | قطاع كفر الشيخ | هندسة قرى سيدي سالم | م عباس | محطة محولات المثلث | Transformer | ND-KSH-27-PMT020 | 2025-12-17 | لوحة توزيع منشأة عباس- مغدى م عباس | A4 | 0 | 0 | 2025-12-20 | 443 | 300/5 | 200
854 | 83007921 | 8920040112413180423 | PO: 50/2024/2025 | ESMC | CL730d22H | ND-KSH-27-PMT025 | الشوازلية | NDEDC | قطاع كفر الشيخ | هندسة قرى سيدي سالم | م عباس | محطة محولات المثلث | Transformer | ND-KSH-27-PMT025 | 2025-12-17 | لوحة توزيع منشأة عباس- مغدى م عباس | A4 | 0 | 0 | 2025-12-20 | 443 | 500/5 | 300
855 | 83007926 | 8920040112413180424 | PO: 50/2024/2025 | ESMC | CL730d22H | ND-KSH-27-PMT023 | الفوايزة1 | NDEDC | قطاع كفر الشيخ | هندسة قرى سيدي سالم | م عباس | محطة محولات المثلث | Transformer | ND-KSH-27-PMT023 | 2025-12-17 | لوحة توزيع منشأة عباس- مغدى م عباس | A4 | 0 | 0 | 2025-12-20 | 443 | 150/5 | 100
856 | 83007297 | 8920040112413180428 | PO: 50/2024/2025 | ESMC | CL730d22H | ND-KSH-27-K005-TR01 | م الجديدة2 | NDEDC | قطاع كفر الشيخ | هندسة قرى سيدي سالم | م عباس | محطة محولات المثلث | Transformer | ND-KSH-27-K005-TR01 | 2025-12-18 | لوحة توزيع منشأة عباس- مغدى م عباس | A4 | 0 | 0 | 2025-12-20 | 443 | 500/5 | 300
857 | 83007300 | 8920040112413180429 | PO: 50/2024/2025 | ESMC | CL730d22H | ND-KSH-27-PMT181 | العقارية | NDEDC | قطاع كفر الشيخ | هندسة قرى سيدي سالم | م عباس | محطة محولات المثلث | Transformer | ND-KSH-27-PMT181 | 2025-12-18 | لوحة توزيع منشأة عباس- مغدى م عباس | A4 | 0 | 0 | 2025-12-20 | 443 | 300/5 | 200
858 | 83007928 | 8920040112413180433 | PO: 50/2024/2025 | ESMC | CL730d22H | ND-KSH-27-PMT066 | رماح | NDEDC | قطاع كفر الشيخ | هندسة قرى سيدي سالم | م عباس | محطة محولات المثلث | Transformer | ND-KSH-27-PMT066 | 2025-12-18 | لوحة توزيع منشأة عباس- مغدى م عباس | A4 | 0 | 0 | 2025-12-20 | 443 | 300/5 | 200
859 | 83007296 | 8920040112413180434 | PO: 50/2024/2025 | ESMC | CL730d22H | ND-KSH-27-PMT186 | م الجديدة3 | NDEDC | قطاع كفر الشيخ | هندسة قرى سيدي سالم | م عباس | محطة محولات المثلث | Transformer | ND-KSH-27-PMT186 | 2025-12-18 | لوحة توزيع منشأة عباس- مغدى م عباس | A4 | 0 | 0 | 2025-12-20 | 443 | 500/5 | 300
860 | 83007439 | 8920040112413180435 | PO: 50/2024/2025 | ESMC | CL730d22H | ND-KSH-27-K072-TR01 | ابوأحمد1 | NDEDC | قطاع كفر الشيخ | هندسة قرى سيدي سالم | ابواحمد | محطة محولات سيدى سالم | Transformer | ND-KSH-27-K072-TR01 | 2025-12-20 | لوحة توزيعسيدى سالم القديمة- مغدى ابوأحمد | A4 | 0 | 0 | 2025-12-20 | 443 | 400/5 | 300
861 | 83007434 | 8920040112413180436 | PO: 50/2024/2025 | ESMC | CL730d22H | ND-KSH-27-K177-TR01 | ابوأحمد2 | NDEDC | قطاع كفر الشيخ | هندسة قرى سيدي سالم | ابوأحمد | محطة محولات سيدى سالم | Transformer | ND-KSH-27-K177-TR01 | 2025-12-20 | لوحة توزيعسيدى سالم القديمة- مغدى ابوأحمد | A4 | 0 | 0 | 2025-12-20 | 443 | 200/5 | 100
862 | 83007435 | 8920040112413180437 | PO: 50/2024/2025 | ESMC | CL730d22H | ND-KSH-27-K074-TR01 | ابوأحمد3 | NDEDC | قطاع كفر الشيخ | هندسة قرى سيدي سالم | ابوأحمد | محطة محولات سيدى سالم | Transformer | ND-KSH-27-K074-TR01 | 2025-12-20 | لوحة توزيعسيدى سالم القديمة- مغدى ابوأحمد | A4 | 0 | 0 | 2025-12-20 | 443 | 500/5 | 160
863 | 83007433 | 8920040112413180438 | PO: 50/2024/2025 | ESMC | CL730d22H | ND-KSH-27-K070-TR01 | مصطفى ابراهيم قنديل | NDEDC | قطاع كفر الشيخ | هندسة قرى سيدي سالم | ابوأحمد | محطة محولات سيدى سالم | Transformer | ND-KSH-27-K070-TR01 | 2025-12-20 | لوحة توزيعسيدى سالم القديمة- مغدى ابوأحمد | A4 | 0 | 0 | 2025-12-20 | 443 | 400/5 | 160
864 | 83008073 | 8920022023437761411 | PO: 50/2024/2025 | ESMC | CL730d22H | ND-KSH-27-K153-TR01 | ابوزعيه السيد | NDEDC | قطاع كفر الشيخ | هندسة قرى سيدي سالم | ابوأحمد | محطة محولات سيدى سالم | Transformer | ND-KSH-27-K153-TR01 | 2026-05-24 | لوحة توزيعسيدى سالم القديمة- مغدى ابوأحمد | A5 | 0 | 0 | 2025-12-20 | 443 | 200/5 | 100 |  |  | خاص
865 | 83005810 | 8920022023464350591 | PO: 50/2024/2025 | ESMC | CL730d22H | ND-KSH-15-K0011-TR001 | كشك كيت كات مغذي المزلقان لوحة دسوق القديمة | NDEDC | قطاع كفر الشيخ | هندسة مدينة دسوق | ش المغربي | محطة محولات دسوق | Transformer | ND-KSH-15-K0011-TR001 | 2025-12-20 | كشك كيت كات مغذي المزلقان لوحة دسوق القديمة | A4 | 0 | 0 | 2025-12-20 | 446 | 500/5 | 300
866 | 83006388 | 8920040112430007343 | PO: 50/2024/2025 | ESMC | CL730d22H | ND-KSH-15-K0115-TR001 | كشك مغيزل مغذي الفتيات لوحة البدالة | NDEDC | قطاع كفر الشيخ | هندسة مدينة دسوق | ش 16 | محطة محولات دسوق | Transformer | ND-KSH-15-K0115-TR001 | 2025-12-20 | كشك مغيزل مغذي الفتيات لوحة البدالة | A4 | 0 | 0 | 2025-12-20 | 446 | 300/5 | 160
867 | 83007055 | 8920040112413180665 | PO: 50/2024/2025 | ESMC | CL730d22H | ND-KSH-19-PMT0187 | محول ري 2 الطرفاية | NDEDC | قطاع كفر الشيخ | هندسة قرى الحامول | 2 الطرفاية | الحفير | Transformer | ND-KSH-19-PMT0187 | 2025-12-20 | ري 3 الحفير | A4 | 0 | 0 | 2025-12-20 | 452 | 400/5 | 250
868 | 83007726 | 8920040112413180909 | PO: 50/2024/2025 | ESMC | CL730d22H | NDC-DKH-31-K00097 | عداد ذكي - محول عبد القادر النسايمه - مغذي الزيني | NDEDC | قطاع شمال الدقهلية | هندسة قري المنزلة | النسايمه - المنزله | محطه محولات المنزله | Transformer | NDC-DKH-31-K00097 | 2025-12-20 | لوحه توزيع العزيزه - مغذي الزيني | A4 | 0 | 0 | 2025-12-20 | 223 | 300/5 | 200
869 | 83007722 | 8920040112413180900 | PO: 50/2024/2025 | ESMC | CL730d22H | NDC-DKH-31-K00076 | عداد ذكي - محول المساكن - مغذي الزيني | NDEDC | قطاع شمال الدقهلية | هندسة قري المنزلة | النسايمه - المنزله | محطه محولات المنزله | Transformer | NDC-DKH-31-K00076 | 2025-12-20 | لوحه توزيع العزيزه - مغذي الزيني | A4 | 0 | 0 | 2025-12-20 | 223 | 500/5 | 300
870 | 83007764 | 8920040112413180412 | PO: 50/2024/2025 | ESMC | CL730d22H | ND-KSH-24-K0183 | ابوالسعود | NDEDC | قطاع كفر الشيخ | هندسة فوه | ابو السعود قبريط | فوه | Transformer | ND-KSH-24-K0183 | 2025-12-20 | قبريط | A4 | 0 | 0 | 2025-12-20 | 449 | 400/5 | 160
871 | 83006053 | 8920040112413180576 | PO: 50/2024/2025 | ESMC | CL730d22H | NDC-KSH-28-K00052 | محول الفقهاء | NDEDC | قطاع كفر الشيخ | هندسة برج البرلس | الربع | محطة محولات بلطيم | Transformer | NDC-KSH-28-K00052 | 2025-12-20 | مغذي ريف البرج | A4 | 0 | 0 | 2025-12-20 | 455 | 400/5 | 200
872 | 83007769 | 8920040112413180408 | PO: 50/2024/2025 | ESMC | CL730d22H | ND-KSH-24-K0182 | مجلس القرية | NDEDC | قطاع كفر الشيخ | هندسة فوه | بجوار مجلس القرية | فوه | Transformer | ND-KSH-24-K0182 | 2025-12-20 | قبريط | A4 | 0 | 0 | 2025-12-20 | 449 | 1000/5 | 500
873 | 83007724 | 8920040112413180906 | PO: 50/2024/2025 | ESMC | CL730d22H | NDC-DKH-31-K00079 | عداد ذكي - محول المدارس بالنسايمه- مغذي الزيني | NDEDC | قطاع شمال الدقهلية | هندسة قري المنزلة | النسايمه - المنزله | محطه محولات المنزله | Transformer | NDC-DKH-31-K00079 | 2025-12-20 | لوحه توزيع العزيزه - مغذي الزيني | A4 | 0 | 0 | 2025-12-20 | 223 | 300/5 | 200
874 | 83006051 | 8920040112413180573 | PO: 50/2024/2025 | ESMC | CL730d22H | NDC-KSH-28-K00051 | محول اولاد سلامة بحري | NDEDC | قطاع كفر الشيخ | هندسة برج البرلس | الربع | محطة محولات بلطيم | Transformer | NDC-KSH-28-K00051 | 2025-12-20 | مغذي ريف البرج | A4 | 0 | 0 | 2025-12-20 | 455 | 400/5 | 200
875 | 83007763 | 8920040112413180404 | PO: 50/2024/2025 | ESMC | CL730d22H | ND-KSH-24-K0216 | علي بن ابي طالب | NDEDC | قطاع كفر الشيخ | هندسة فوه | بجوار مسجد علي بن ابي طالب | فوه | Transformer | ND-KSH-24-K0216 | 2025-12-20 | السالمية | A4 | 0 | 0 | 2025-12-20 | 449 | 1500/5 | 500
876 | 83007761 | 8920040112413180403 | PO: 50/2024/2025 | ESMC | CL730d22H | ND-KSH-24-K0215 | زاوية علم الدين | NDEDC | قطاع كفر الشيخ | هندسة فوه | بجوار زاوية علم الدين | فوه | Transformer | ND-KSH-24-K0215 | 2025-12-20 | السالمية | A4 | 0 | 0 | 2025-12-20 | 449 | 1000/5 | 500
877 | 83007770 | 8920040112413180405 | PO: 50/2024/2025 | ESMC | CL730d22H | ND-KSH-24-K0217 | عمر بن الخطاب | NDEDC | قطاع كفر الشيخ | هندسة فوه | بجوار مسجد عمر بن الخطاب | فوه | Transformer | ND-KSH-24-K0217 | 2025-12-20 | السالمية | A4 | 0 | 0 | 2025-12-20 | 449 | 800/5 | 500
878 | 83003555 | 8920040112413180100 | PO: 50/2024/2025 | ESMC | CL730d22H | لوحة توزيع بهوت-مغذي كفربهوت-محول التدعيم | خروج كفربهوت-محول التدعيم | NDEDC | قطاع جنوب الدقهلية | هندسة نبروه | قرية كفربهوت-بجوار المعهد الديني | م.م بلقاس | Transformer | لوحة توزيع بهوت-مغذي كفربهوت-محول التدعيم | 2025-12-20 | لوحة توزيع بهوت | A4 | 0 | 0 | 2025-12-20 | 329 | 1200/5 | 800
879 | 83005928 | 8920040112413180940 | PO: 50/2024/2025 | ESMC | CL730d22H | NDC-DKH-29-K00139 | الحسينى | NDEDC | قطاع شمال الدقهلية | هندسة المطرية | الطوابره | المطريه | Transformer | NDC-DKH-29-K00139 | 2025-12-18 | الطوابره | A4 | 0 | 0 | 2025-12-20 | 225 | 500/5 | 300
880 | 83005929 | 8920040112413180936 | PO: 50/2024/2025 | ESMC | CL730d22H | NDC-DKH-29-K00140 | الطوابره2 | NDEDC | قطاع شمال الدقهلية | هندسة المطرية | الطوابره | المطريه | Transformer | NDC-DKH-29-K00140 | 2025-12-18 | الطوابره | A4 | 0 | 0 | 2025-12-20 | 225 | 500/5 | 300
881 | 83004931 | 8920040112413180113 | PO: 50/2024/2025 | ESMC | CL730d22H | لوحة توزيع بهوت-مغذي رمضان-محول الترعه | خروج رمضان-محول الترعه | NDEDC | قطاع جنوب الدقهلية | هندسة نبروه | قرية بهوت | م.م بلقاس | Transformer | لوحة توزيع بهوت-مغذي رمضان-محول الترعه | 2025-12-20 | لوحة توزيع بهوت | A4 | 0 | 0 | 2025-12-20 | 329 | 1000/5 | 500
882 | 83003559 | 8920040112413180111 | PO: 50/2024/2025 | ESMC | CL730d22H | لوحة توزيع بهوت-مغذي الاصلاح-محول الاصلاح | خروج الاصلاح-محول الاصلاح | NDEDC | قطاع جنوب الدقهلية | هندسة نبروه | قرية بهوت | م.م بلقاس | Transformer | لوحة توزيع بهوت-مغذي الاصلاح-محول الاصلاح | 2025-12-20 | لوحة توزيع بهوت | A4 | 0 | 0 | 2025-12-20 | 329 | 1000/5 | 500
883 | 83007319 | 8920040112413180942 | PO: 50/2024/2025 | ESMC | CL730d22H | NDC-DKH-29-K00114 | غرب السلام1 | NDEDC | قطاع شمال الدقهلية | هندسة المطرية | حى السلام | المطريه | Transformer | NDC-DKH-29-K00114 | 2025-12-18 | العصافره | A4 | 0 | 0 | 2025-12-20 | 225 | 500/5 | 300
884 | 83007320 | 8920040112413180938 | PO: 50/2024/2025 | ESMC | CL730d22H | NDC-DKH-29-K00115 | اولاد صبور 2 | NDEDC | قطاع شمال الدقهلية | هندسة المطرية | اولاد صبور | المطريه | Transformer | NDC-DKH-29-K00115 | 2025-12-18 | العصافره | A4 | 0 | 0 | 2025-12-20 | 225 | 800/5 | 500
436 | 83006244 | 8920040112413180831 | PO: 50/2024/2025 | ESMC | CL730d22H | NDC-DKH-41-K00176 | لوحة المصرة-مغذي العريض-محول الكوم الاخضر | NDEDC | قطاع شمال الدقهلية | هندسة مدينة بلقاس | الكوم الاخضر | محطة محولات بلقاس | Transformer | NDC-DKH-41-K00176 | 2025-12-18 | مغذي العريض | A4 | 0 | 0 | 2025-12-20 | 217 | 1000/5 | 500
437 | 83007890 | 8920040112413180777 | PO: 50/2024/2025 | ESMC | CL730d22H | كشك الدهرالبحرى | كشك الدهرالبحرى | NDEDC | قطاع كفر الشيخ | هندسة مطوبس | الدهر البحرى -الدوايده | محطة محولات مطوبس | Transformer | كشك الدهرالبحرى | 2025-12-20 | مغذى الدوايدة- لوحة توزيع ابودنيا | A4 | 0 | 0 | 2025-12-20 | 450 | 400/5 | 200
439 | 83007862 | 8920040112413180643 | PO: 50/2024/2025 | ESMC | CL730d22H | ndc-ksh-20-k0118 | محول المسمار-مغذى الصناعية 6-محطة محولات بلطيم | NDEDC | قطاع كفر الشيخ | هندسة بلطيم | محول المسمار -المنطقة الصناعية | بلطيم | Transformer | ndc-ksh-20-k0118 | 2025-12-14 | محطة محولات بلطيم | A4 | 0 | 0 | 2025-12-20 | 454 | 1000/5 | 500
441 | 83007888 | 8920040112413180781 | PO: 50/2024/2025 | ESMC | CL730d22H | كشك الدهر القبلى | كشك الدهر القبلى | NDEDC | قطاع كفر الشيخ | هندسة مطوبس | الدهر القلبى-الدوايده | محطة محولات مطوبس | Transformer | كشك الدهر القبلى | 2025-12-20 | مغذى الدوايدة- لوحة توزيع ابودنيا | A4 | 0 | 0 | 2025-12-20 | 450 | 600/5 | 300
442 | 83006249 | 8920040112413180844 | PO: 50/2024/2025 | ESMC | CL730d22H | NDC-DKH-41-K00106 | لوحة الميمكو-مغذي زغلول-محول الشونة | NDEDC | قطاع شمال الدقهلية | هندسة مدينة بلقاس | مدينة بلقاس | محطة محولات بلقاس | Transformer | NDC-DKH-41-K00106 | 2025-12-14 | مغذي زغلول | A4 | 0 | 0 | 2025-12-20 | 217 | 1000/5 | 500
443 | 83007864 | 8920040112413180642 | PO: 50/2024/2025 | ESMC | CL730d22H | ndc-ksh-20-k0120 | محول المسمار-مغذى الصناعية2-محطة محولات بلطيم | NDEDC | قطاع كفر الشيخ | هندسة بلطيم | محول الحرفيين -المنطقة الصناعية | بلطيم | Transformer | ndc-ksh-20-k0120 | 2025-12-14 | محطة محولات بلطيم | A4 | 0 | 0 | 2025-12-20 | 454 | 1600/5 | 1000
444 | 83006551 | 8920040112413180826 | PO: 50/2024/2025 | ESMC | CL730d22H | NDC-DKH-41-K00147 | لوحة المعصرة-مغذي المعصراوي-محول أبوعريضه | NDEDC | قطاع شمال الدقهلية | هندسة مدينة بلقاس | قرية المعصرة | محطة محولات بلقاس | Transformer | NDC-DKH-41-K00147 | 2025-12-14 | مغذي المعصراوي | A4 | 0 | 0 | 2025-12-20 | 217 | 1200/5 | 800
445 | 83006560 | 8920040112413180830 | PO: 50/2024/2025 | ESMC | CL730d22H | NDC-DKH-41-K00148 | لوحة المعصرة-مغذي المعصراوي-محول أبوموافي | NDEDC | قطاع شمال الدقهلية | هندسة مدينة بلقاس | قرية المعصرة | محطة محولات بلقاس | Transformer | NDC-DKH-41-K00148 | 2025-12-14 | مغذي المعصراوي | A4 | 0 | 0 | 2025-12-20 | 217 | 1600/5 | 1000 | ابومــوافى | NDC-DKH-41-K00148 | عام
446 | 83007885 | 8920040112413180775 | PO: 50/2024/2025 | ESMC | CL730d22H | كشك السيد ندير | كشك السيد ندير | NDEDC | قطاع كفر الشيخ | هندسة مطوبس | السيد ندير -الدوايده | محطة محولات مطوبس | Transformer | كشك السيد ندير | 2025-12-20 | مغذى الدوايدة- لوحة توزيع ابودنيا | A4 | 0 | 0 | 2025-12-20 | 450 | 200/5 | 100
447 | 83006556 | 8920040112413180828 | PO: 50/2024/2025 | ESMC | CL730d22H | NDC-DKH-41-K00151 | لوحة المعصرة-مغذي د سيد-محول الاعدادي | NDEDC | قطاع شمال الدقهلية | هندسة مدينة بلقاس | قرية المعصرة | محطة محولات بلقاس | Transformer | NDC-DKH-41-K00151 | 2025-12-14 | مغذي د سيد | A4 | 0 | 0 | 2025-12-20 | 217 | 1600/5 | 800 | الاعــدادى | NDC-DKH-41-K00151 | عام
448 | 83007881 | 8920040112413180782 | PO: 50/2024/2025 | ESMC | CL730d22H | كشك الندايرة | كشك الندايرة | NDEDC | قطاع كفر الشيخ | هندسة مطوبس | الندايره-الدوايده | محطة محولات مطوبس | Transformer | كشك الندايرة | 2025-12-20 | مغذى الدوايدة- لوحة توزيع ابودنيا | A4 | 0 | 0 | 2025-12-20 | 450 | 200/5 | 100
449 | 83007863 | 8920040112413180641 | PO: 50/2024/2025 | ESMC | CL730d22H | ndc-ksh-20-k0132 | محول المكرونة-مغذى الصناعية3-محطة محولات بلطيم | NDEDC | قطاع كفر الشيخ | هندسة بلطيم | محول المكرونة -المنطقة الصناعية | بلطيم | Transformer | ndc-ksh-20-k0132 | 2025-12-14 | محطة محولات بلطيم | A4 | 0 | 0 | 2025-12-20 | 454 | 1000/5 | 500
450 | 83007705 | 8920040112413180646 | PO: 50/2024/2025 | ESMC | CL730d22H | ndc-ksh-20-k0105 | محول البوية-مغذى الصناعية1-محطة محولات بلطيم | NDEDC | قطاع كفر الشيخ | هندسة بلطيم | محول البوية-المنطقة الصناعية | بلطيم | Transformer | ndc-ksh-20-k0105 | 2025-12-14 | محطة محولات بلطيم | A4 | 0 | 0 | 2025-12-20 | 454 | 1000/5 | 500
451 | 83007884 | 8920040112413180783 | PO: 50/2024/2025 | ESMC | CL730d22H | كشك التويبنة- | كشك التويبنة- | NDEDC | قطاع كفر الشيخ | هندسة مطوبس | التويبنه-الدوايده | محطة محولات مطوبس | Transformer | كشك التويبنة- | 2025-12-20 | مغذى الدوايدة- لوحة توزيع ابودنيا | A4 | 0 | 0 | 2025-12-20 | 450 | 800/5 | 500
452 | 83006559 | 8920040112413180829 | PO: 50/2024/2025 | ESMC | CL730d22H | NDC-DKH-41-K00149 | لوحة المعصرة-مغذي دسيد-محول هندسة الري | NDEDC | قطاع شمال الدقهلية | هندسة مدينة بلقاس | قرية المعصرة | محطة محولات بلقاس | Transformer | NDC-DKH-41-K00149 | 2025-12-14 | مغذي د سيد | A4 | 0 | 0 | 2025-12-20 | 217 | 1600/5 | 1000
453 | 83007710 | 8920040112413180645 | PO: 50/2024/2025 | ESMC | CL730d22H | ndc-ksh-20-k0116 | محول الدهب-مغذى الصناعية1-محطة محولات بلطيم | NDEDC | قطاع كفر الشيخ | هندسة بلطيم | محول الدهب-المنطقة الصناعية | بلطيم | Transformer | ndc-ksh-20-k0116 | 2025-12-14 | محطة محولات بلطيم | A4 | 0 | 0 | 2025-12-20 | 454 | 1000/5 | 500
454 | 83007867 | 8920040112413180644 | PO: 50/2024/2025 | ESMC | CL730d22H | ndc-ksh-20-k0117 | محول الرخام-مغذى الصناعية1-محطة محولات بلطيم | NDEDC | قطاع كفر الشيخ | هندسة بلطيم | محول الرخام-المنطقة الصناعية | بلطيم | Transformer | ndc-ksh-20-k0117 | 2025-12-14 | محطة محولات بلطيم | A4 | 0 | 0 | 2025-12-20 | 454 | 1000/5 | 500
455 | 83006248 | 8920040112413180838 | PO: 50/2024/2025 | ESMC | CL730d22H | ND-DK0H-41-K00204 | لوحة المعصرة-مغذي العريض-محول باقة الشوربجي | NDEDC | قطاع شمال الدقهلية | هندسة مدينة بلقاس | عزبة الشوربجي | محطة محولات بلقاس | Transformer | ND-DK0H-41-K00204 | 2025-12-14 | مغذي العريض | A4 | 0 | 0 | 2025-12-20 | 217 | 600/5 | 300
456 | 83007887 | 8920040112413180784 | PO: 50/2024/2025 | ESMC | CL730d22H | كشك عطالله ندير | كشك عطالله ندير | NDEDC | قطاع كفر الشيخ | هندسة مطوبس | عطا الله ندير -الدوايده | محطة محولات مطوبس | Transformer | كشك عطالله ندير | 2025-12-20 | مغذى الدوايدة- لوحة توزيع ابودنيا | A4 | 0 | 0 | 2025-12-20 | 450 | 400/5 | 100
457 | 83007869 | 8920040112413180639 | PO: 50/2024/2025 | ESMC | CL730d22H | ndc-ksh-20-k00153 | محول وهيب-مغذى الصناعية5-محطة محولات بلطيم | NDEDC | قطاع كفر الشيخ | هندسة بلطيم | محول وهيب-المنطقة الصناعية | بلطيم | Transformer | ndc-ksh-20-k00153 | 2025-12-15 | محطة محولات بلطيم | A4 | 0 | 0 | 2025-12-20 | 454 | 800/5 | 500
458 | 83006242 | 8920040112413180839 | PO: 50/2024/2025 | ESMC | CL730d22H | ND-DK0H-41-K00191 | لوحة المعصرة-مغذي العريض-محول مسجد الشوربجي | NDEDC | قطاع شمال الدقهلية | هندسة مدينة بلقاس | عزبة الشوربجي | محطة محولات بلقاس | Transformer | ND-DK0H-41-K00191 | 2025-12-14 | مغذي العريض | A4 | 0 | 0 | 2025-12-20 | 217 | 400/5 | 200
459 | 83007818 | 8920040112413180638 | PO: 50/2024/2025 | ESMC | CL730d22H | ndc-ksh-20-k00159 | محول الصناعات الصغيرة-مغذى الصناعية5-محطة محولات بلطيم | NDEDC | قطاع كفر الشيخ | هندسة بلطيم | محول الصناعات الصغيرة-المنطقة الصناعية | بلطيم | Transformer | ndc-ksh-20-k00159 | 2025-12-15 | محطة محولات بلطيم | A4 | 0 | 0 | 2025-12-20 | 454 | 1600/5 | 1000
460 | 83007866 | 8920040112413180640 | PO: 50/2024/2025 | ESMC | CL730d22H | ndc-ksh-20-k00144 | محول الجزيرة-مغذى الصناعية4-محطة محولات بلطيم | NDEDC | قطاع كفر الشيخ | هندسة بلطيم | محول الجزيرة-المنطقة الصناعية | بلطيم | Transformer | ndc-ksh-20-k00144 | 2025-12-15 | محطة محولات بلطيم | A4 | 0 | 0 | 2025-12-20 | 454 |  | 1000
461 | 83006247 | 8920040112413180841 | PO: 50/2024/2025 | ESMC | CL730d22H | NDC-DKH-41-K00208 | لوحة الميمكو-مغذي الثورة-محول الشرف | NDEDC | قطاع شمال الدقهلية | هندسة مدينة بلقاس | مدينة بلقاس | محطة محولات بلقاس | Transformer | NDC-DKH-41-K00208 | 2025-12-15 | مغذي الثورة | A4 | 0 | 0 | 2025-12-20 | 217 | 400/5 | 200
462 | 83007812 | 8920040112413180624 | PO: 50/2024/2025 | ESMC | CL730d22H | ndc-ksh-20-k00116 | محول الاثاث-مغذى الصناعية5-محطة محولات بلطيم | NDEDC | قطاع كفر الشيخ | هندسة بلطيم | محول الاثاث-المنطقة الصناعية | بلطيم | Transformer | ndc-ksh-20-k00116 | 2025-12-15 | محطة محولات بلطيم | A4 | 0 | 0 | 2025-12-20 | 454 |  | 1000
463 | 83007889 | 8920040112413180762 | PO: 50/2024/2025 | ESMC | CL730d22H | كشك درويش | كشك درويش | NDEDC | قطاع كفر الشيخ | هندسة مطوبس | درويش-الدوايده | محطة محولات مطوبس | Transformer | كشك درويش | 2025-12-20 | مغذى الدوايدة- لوحة توزيع ابودنيا | A4 | 0 | 0 | 2025-12-20 | 450 | 200/5 | 100
464 | 83007229 | 8920040112413180834 | PO: 50/2024/2025 | ESMC | CL730d22H | NDC-DKH-41-K00124 | لوحة الميمكو-عمومي 3-محول مدخل المنصورة | NDEDC | قطاع شمال الدقهلية | هندسة مدينة بلقاس | مدينة بلقاس | محطة محولات بلقاس | Transformer | NDC-DKH-41-K00124 | 2025-12-15 | عمومي 3 | A4 | 0 | 0 | 2025-12-20 | 217 | 1250/5 | 800
465 | 83007043 | 8920022023464352035 | PO: 50/2024/2025 | ESMC | CL730d22H | ndc-ksh-20-k0029 | محول المعهد الدينى-مغذى المحكمة-لوحة توزيع شرق بلطيم | NDEDC | قطاع كفر الشيخ | هندسة بلطيم | محول المعهد الدينى-بلطيم البلد | بلطيم | Transformer | ndc-ksh-20-k0029 | 2025-12-17 | محطة محولات بلطيم | A4 | 0 | 0 | 2025-12-20 | 454 | 1600/5 | 1000
466 | 83007225 | 8920040112413180835 | PO: 50/2024/2025 | ESMC | CL730d22H | NDC-DKH-41-K00125 | محطة محولات بلقاس-مغذي أبوعرصه-محول ابوعرصه | NDEDC | قطاع شمال الدقهلية | هندسة مدينة بلقاس | مدينة بلقاس | محطة محولات بلقاس | Transformer | NDC-DKH-41-K00125 | 2025-12-15 | مغذي ابوعرصه | A4 | 0 | 0 | 2025-12-20 | 217 | 400/5 | 300
469 | 83007810 | 8920040112413180763 | PO: 50/2024/2025 | ESMC | CL730d22H | الشيخه صالحه 2 | الشيخه صالحه 2 | NDEDC | قطاع كفر الشيخ | هندسة مطوبس | الشيخه صالحه 2 | محطة محولات مطوبس | Transformer | الشيخه صالحه 2 | 2025-12-20 | مغذى الجوهرى-محطه محولات مطوبس | A4 | 0 | 0 | 2025-12-20 | 450 | 200/5 | 100
470 | 83007045 | 8920022023464353280 | PO: 50/2024/2025 | ESMC | CL730d22H | ndc-ksh-20-k0097 | محول برج شرابى-مغذى الكورنيش-لوحة توزيع غرب بلطيم | NDEDC | قطاع كفر الشيخ | هندسة بلطيم | محول برج شرابى-بلطيم البلد | بلطيم | Transformer | ndc-ksh-20-k0097 | 2025-12-17 | لوحة توزيع غرب بلطيم | A4 | 0 | 0 | 2025-12-20 | 454 | 200/5 | 100
471 | 83007787 | 8920040112413180232 | PO: 50/2024/2025 | ESMC | CL730d22H | NDC-DKH-30-K0069 | محول ابو لعطا | NDEDC | قطاع شمال الدقهلية | هندسة مدينة المنزلة | المنزلة | محطة محولات المنزلة | Transformer | NDC-DKH-30-K0069 | 2025-12-17 | الخندق | A4 | 0 | 0 | 2025-12-20 | 224 | 800/5 | 500
472 | 83005969 | 8920040112413180236 | PO: 50/2024/2025 | ESMC | CL730d22H | NDC-DKH-30-K0012 | محول عبد القادر | NDEDC | قطاع شمال الدقهلية | هندسة مدينة المنزلة | المنزلة | محطة محولات المنزلة | Transformer | NDC-DKH-30-K0012 | 2025-12-16 | عبد القادر | A4 | 0 | 0 | 2025-12-20 | 224
473 | 83007801 | 8920040112413180764 | PO: 50/2024/2025 | ESMC | CL730d22H | خليفه والشاعر | خليفه والشاعر | NDEDC | قطاع كفر الشيخ | هندسة مطوبس | خليفه والشاعر | محطة محولات مطوبس | Transformer | خليفه والشاعر | 2025-12-20 | مغذى الجوهرى-محطه محولات مطوبس | A4 | 0 | 0 | 2025-12-20 | 450 | 400/5 | 200
474 | 83005967 | 8920040112413180234 | PO: 50/2024/2025 | ESMC | CL730d22H | NDC-DKH-30-K0014 | محول الخريبي | NDEDC | قطاع شمال الدقهلية | هندسة مدينة المنزلة | المنزلة | محطة محولات المنزلة | Transformer | NDC-DKH-30-K0014 | 2025-12-16 | عبد القادر | A4 | 0 | 0 | 2025-12-20 | 224
475 | 83005968 | 8920040112413180233 | PO: 50/2024/2025 | ESMC | CL730d22H | NDC-DKH-30-K0017 | محول قنديل | NDEDC | قطاع شمال الدقهلية | هندسة مدينة المنزلة | المنزلة | محطة محولات المنزلة | Transformer | NDC-DKH-30-K0017 | 2025-12-16 | عبد القادر | A4 | 0 | 0 | 2025-12-20 | 224
476 | 83007805 | 8920040112413180765 | PO: 50/2024/2025 | ESMC | CL730d22H | ابو قوره | ابو قوره | NDEDC | قطاع كفر الشيخ | هندسة مطوبس | ابو قوره | محطة محولات مطوبس | Transformer | ابو قوره | 2025-12-20 | مغذى الجوهرى-محطه محولات مطوبس | A4 | 0 | 0 | 2025-12-20 | 450 | 200/5 | 100
477 | 83005966 | 8920040112413180235 | PO: 50/2024/2025 | ESMC | CL730d22H | NDC-DKH-30-K0015 | محول ابو النصر | NDEDC | قطاع شمال الدقهلية | هندسة مدينة المنزلة | المنزلة | محطة محولات المنزلة | Transformer | NDC-DKH-30-K0015 | 2025-12-16 | عبد القادر | A4 | 0 | 0 | 2025-12-20 | 224
479 | 83007789 | 8920040112413180237 | PO: 50/2024/2025 | ESMC | CL730d22H | NDC-DKH-30-K0033 | محول الحريه | NDEDC | قطاع شمال الدقهلية | هندسة مدينة المنزلة | المنزلة | محطة محولات المنزلة | Transformer | NDC-DKH-30-K0033 | 2025-12-17 | الحريه | A4 | 0 | 0 | 2025-12-20 | 224
480 | 83007044 | 8920022023464353553 | PO: 50/2024/2025 | ESMC | CL730d22H | ndc-ksh-20-k00004 | محول سبعون-مغذى سيدى فتح-لوحة توزيع غرب بلطيم | NDEDC | قطاع كفر الشيخ | هندسة بلطيم | محول سبعون-بلطيم البلد | بلطيم | Transformer | ndc-ksh-20-k00004 | 2025-12-17 | لوحة توزيع غرب بلطيم | A4 | 0 | 0 | 2025-12-20 | 454 | 450/5 | 200
481 | 83007790 | 8920040112413180238 | PO: 50/2024/2025 | ESMC | CL730d22H | NDC-DKH-30-K0034 | محول الثانوية بنات | NDEDC | قطاع شمال الدقهلية | هندسة مدينة المنزلة | المنزلة | محطة محولات المنزلة | Transformer | NDC-DKH-30-K0034 | 2025-12-17 | الحريه | A4 | 0 | 0 | 2025-12-20 | 224
482 | 83007047 | 8920022023464353470 | PO: 50/2024/2025 | ESMC | CL730d22H | ndc-ksh-20-k00011 | محول كميشه-مغذى القدس-لوحة توزيع غرب بلطيم | NDEDC | قطاع كفر الشيخ | هندسة بلطيم | محول كميشه-بلطيم البلد | بلطيم | Transformer | ndc-ksh-20-k00011 | 2025-12-17 | لوحة توزيع غرب بلطيم | A4 | 0 | 0 | 2025-12-20 | 454 | 400/5 | 200
483 | 83007049 | 8920022023464353520 | PO: 50/2024/2025 | ESMC | CL730d22H | ndc-ksh-20-k00087 | محول ياسر جاد الله-مغذى القدس-لوحة توزيع غرب بلطيم | NDEDC | قطاع كفر الشيخ | هندسة بلطيم | محول ياسر جاد الله-بلطيم البلد | بلطيم | Transformer | ndc-ksh-20-k00087 | 2025-12-17 | لوحة توزيع غرب بلطيم | A4 | 0 | 0 | 2025-12-20 | 454 | 100/5 | 50
484 | 83005965 | 8920040112413180239 | PO: 50/2024/2025 | ESMC | CL730d22H | NDC-DKH-30-K0018 | محول الزناتي | NDEDC | قطاع شمال الدقهلية | هندسة مدينة المنزلة | المنزلة | محطة محولات المنزلة | Transformer | NDC-DKH-30-K0018 | 2025-12-17 | عبد القادر | A4 | 0 | 0 | 2025-12-20 | 224
485 | 83007808 | 8920040112413180766 | PO: 50/2024/2025 | ESMC | CL730d22H | العرب والحنطور | العرب والحنطور | NDEDC | قطاع كفر الشيخ | هندسة مطوبس | العرب والحنطور | محطة محولات مطوبس | Transformer | العرب والحنطور | 2025-12-20 | مغذى الجوهرى-محطه محولات مطوبس | A4 | 0 | 0 | 2025-12-20 | 450 | 500/5 | 300
486 | 83007809 | 8920040112413180767 | PO: 50/2024/2025 | ESMC | CL730d22H | موسى عيسى | موسى عيسى | NDEDC | قطاع كفر الشيخ | هندسة مطوبس | موسى عيسى | محطة محولات مطوبس | Transformer | موسى عيسى | 2025-12-20 | مغذى الجوهرى-محطه محولات مطوبس | A4 | 0 | 0 | 2025-12-20 | 450 | 200/5 | 100
487 | 83007807 | 8920040112413180768 | PO: 50/2024/2025 | ESMC | CL730d22H | خاطر | خاطر | NDEDC | قطاع كفر الشيخ | هندسة مطوبس | خاطر | محطة محولات مطوبس | Transformer | خاطر | 2025-12-20 | مغذى الجوهرى-محطه محولات مطوبس | A4 | 0 | 0 | 2025-12-20 | 450 | 400/5 | 200
488 | 83007802 | 8920040112413180769 | PO: 50/2024/2025 | ESMC | CL730d22H | عاشور | عاشور | NDEDC | قطاع كفر الشيخ | هندسة مطوبس | عاشور | محطة محولات مطوبس | Transformer | عاشور | 2025-12-20 | مغذى الجوهرى-محطه محولات مطوبس | A4 | 0 | 0 | 2025-12-20 | 450 | 400/5 | 200
489 | 83007804 | 8920040112413180770 | PO: 50/2024/2025 | ESMC | CL730d22H | الشحات جمعه | الشحات جمعه | NDEDC | قطاع كفر الشيخ | هندسة مطوبس | الشحات جمعه | محطة محولات مطوبس | Transformer | الشحات جمعه | 2025-12-20 | مغذى الجوهرى-محطه محولات مطوبس | A4 | 0 | 0 | 2025-12-20 | 450 | 200/5 | 100
490 | 83007041 | 8920022023464351987 | PO: 50/2024/2025 | ESMC | CL730d22H | ndc-ksh-20-k00098 | محول ابو رجب-مغذى الكورنيش-لوحة توزيع غرب بلطيم | NDEDC | قطاع كفر الشيخ | هندسة بلطيم | محول ابو رجب-بلطيم البلد | بلطيم | Transformer | ndc-ksh-20-k00098 | 2025-12-18 | لوحة توزيع غرب بلطيم | A4 | 0 | 0 | 2025-12-20 | 454 | 500/5 | 300
491 | 83005819 | 8920020112113180569 | PO: 50/2024/2025 | ESMC | CL730d22H | NDC-KSH-28-K00008 | محول الوحده كشك | NDEDC | قطاع كفر الشيخ | هندسة برج البرلس | مدينة برج البرلس | محطة محولات بلطيم | Transformer | NDC-KSH-28-K00008 | 2025-12-20 | لوحة توزيع برج البرلس - مغذي الوحده - محول الوحدة كشك | A4 | 0 | 0 | 2025-12-20 | 455 | 1250/5 | 500
492 | 83005820 | 8920020112113180567 | PO: 50/2024/2025 | ESMC | CL730d22H | NDC-KSH-28-K00020 | محول سيدي غانم | NDEDC | قطاع كفر الشيخ | هندسة برج البرلس | مدينة برج البرلس | محطة محولات بلطيم | Transformer | NDC-KSH-28-K00020 | 2025-12-20 | لوحة توزيع برج البرلس - مغذي الورشة - محول سيدي غانم | A4 | 0 | 0 | 2025-12-20 | 455 | 800/5 | 500
493 | 83007882 | 8920040112413180779 | PO: 50/2024/2025 | ESMC | CL730d22H | السادات | السادات | NDEDC | قطاع كفر الشيخ | هندسة مطوبس | القنال | لوحة توزيع مطوبس | Transformer | كشك 1 | 2026-06-18 |  | A4 | 0 | 0 | 2025-12-20 | 450 | 200/5 | 100
494 | 83005814 | 8920020112113180561 | PO: 50/2024/2025 | ESMC | CL730d22H | NDC-KSH-28-K00020 | محول الكتيبه | NDEDC | قطاع كفر الشيخ | هندسة برج البرلس | مدينة برج البرلس | محطة محولات بلطيم | Transformer | NDC-KSH-28-K00020 | 2025-12-20 | لوحة توزيع برج البرلس - مغذي الورشة محول الكتيبه | A4 | 0 | 0 | 2025-12-20 | 455 | 500/5 | 390
495 | 83005817 | 8920020112113180560 | PO: 50/2024/2025 | ESMC | CL730d22H | NDC-KSH-28-K00001 | محول الميدان | NDEDC | قطاع كفر الشيخ | هندسة برج البرلس | مدينة برج البرلس | محطة محولات بلطيم | Transformer | NDC-KSH-28-K00001 | 2025-12-20 | لوحة توزيع برج البرلس - مغذي الميدان - محول الميدان | A4 | 0 | 0 | 2025-12-20 | 455 | 1500/5 | 800
496 | 83007883 | 8920040112413180780 | PO: 50/2024/2025 | ESMC | CL730d22H | سالم العربي | سالم العربي | NDEDC | قطاع كفر الشيخ | هندسة مطوبس | القنال | محطة محولات غرب البرلس | Transformer | كشك 8 | 2026-06-18 |  | A4 | 0 | 0 | 2025-12-20 | 450 | 200/5 | 100
497 | 83005811 | 8920020112113180570 | PO: 50/2024/2025 | ESMC | CL730d22H | NDC-KSH-28-K00002 | محول الجمعية الخيرية | NDEDC | قطاع كفر الشيخ | هندسة برج البرلس | مدينة برج البرلس | محطة محولات بلطيم | Transformer | NDC-KSH-28-K00002 | 2025-12-20 | لوحة توزيع برج البرلس - مغذي الميدان - محول الجمعية الخيرية | A4 | 0 | 0 | 2025-12-20 | 455 | 1000/5 | 500
498 | 83005818 | 8920020112113180571 | PO: 50/2024/2025 | ESMC | CL730d22H | NDC-KSH-28-K00003 | محول الجامع | NDEDC | قطاع كفر الشيخ | هندسة برج البرلس | مدينة برج البرلس | محطة محولات بلطيم | Transformer | NDC-KSH-28-K00003 | 2025-12-20 | لوحة توزيع برج البرلس - مغذي الميدان - محول الجامع | A4 | 0 | 0 | 2025-12-20 | 455 | 1250/5 | 800
499 | 83007886 | 8920040112413180778 | PO: 50/2024/2025 | ESMC | CL730d22H | درة |  | NDEDC | قطاع كفر الشيخ | هندسة مطوبس | القنال | لوحة توزيع مطوبس | Transformer | كشك 7 | 2026-06-25 |  | A4 | 0 | 0 | 2025-12-20 | 450 | 200/5 | 100 |  |  | عام
500 | 83005812 | 8920020112113180577 | PO: 50/2024/2025 | ESMC | CL730d22H | NDC-KSH-28-K00006 | محول شوري | NDEDC | قطاع كفر الشيخ | هندسة برج البرلس | مدينة برج البرلس | محطة محولات بلطيم | Transformer | NDC-KSH-28-K00006 | 2025-12-20 | لوحة توزيع برج البرلس - مغذي الميدان - محول شوري | A4 | 0 | 0 | 2025-12-20 | 455 | 1000/5 | 500
501 | 83007742 | 8920040112413180759 | PO: 50/2024/2025 | ESMC | CL730d22H | ND-KSH-21-K161-TR1 | لوحة توزيع الرياض - مغذي الزراعة -محول خالد سميح | NDEDC | قطاع كفر الشيخ | هندسة الرياض | الحاج على - الرياض | المثلث | Transformer | ND-KSH-21-K161-TR1 | 2025-12-12 | لوحة توزيع الرياض - مغذي الزراعة | A4 | 0 | 0 | 2025-12-20 | 445 | 1600/5 | 1000 | خالد سميح | NDC-KSH-21-K00161 | عام
502 | 83006558 | 8920040112413180827 | PO: 50/2024/2025 | ESMC | CL730d22H | NDC-DKH-41-K00146 | لوحة المعصرة-مغذي المعصراوي-محول اولاد زايد | NDEDC | قطاع شمال الدقهلية | هندسة مدينة بلقاس | قرية المعصرة | محطة محولات بلقاس | Transformer | NDC-DKH-41-K00146 | 2025-12-15 | مغذي المعصراوي | A4 | 0 | 0 | 2025-12-20 | 217 | 800/5 | 500
503 | 83006741 | 8920040112413180057 | PO: 50/2024/2025 | ESMC | CL730d22H | ND-DKH-47-K0020 | محول التليس | NDEDC | قطاع جنوب الدقهلية | هندسة اجا | اجا | محطة محولات اجا | Transformer | ND-DKH-47-K0020 | 2025-12-15 | مغذي الجعية الاستهلاكية | A4 | 0 | 0 | 2025-12-20 | 332 | 1200/5 | 800
504 | 83007744 | 8920040112413180757 | PO: 50/2024/2025 | ESMC | CL730d22H | ND-KSH-21-K160-TR1 | لوحة توزيع الرياض - مغذي الزراعة -محول عصام الشرقاوي | NDEDC | قطاع كفر الشيخ | هندسة الرياض | الشقف - الرياض | المثلث | Transformer | ND-KSH-21-K160-TR1 | 2025-12-12 | لوحة توزيع الرياض - مغذي الزراعة | A4 | 0 | 0 | 2025-12-20 | 445 | 600/5 | 300 | عصام الشرقاوى | NDC-KSH-21-K00160 | عام
505 | 83006552 | 8920040112413180821 | PO: 50/2024/2025 | ESMC | CL730d22H | NDC-DKH-41-K00153 | لوحة المعصرة-مغذي المعصراوي-محول شمس الدين | NDEDC | قطاع شمال الدقهلية | هندسة مدينة بلقاس | قرية المعصرة | محطة محولات بلقاس | Transformer | NDC-DKH-41-K00153 | 2025-12-15 | مغذي المعصراوي | A4 | 0 | 0 | 2025-12-20 | 217 | 1200/5 | 800
506 | 83007749 | 8920040112413180739" | PO: 50/2024/2025 | ESMC | CL730d22H | ND-KSH-21-K00225-TR1 | لوحة توزيع الرياض - مغذي الزراعة -محول الاسراء | NDEDC | قطاع كفر الشيخ | هندسة الرياض | خلف البنك الزراعي - الرياض | المثلث | Transformer | ND-KSH-21-K00225-TR1 | 2025-12-12 | لوحة توزيع الرياض - مغذي الزراعة | A4 | 0 | 0 | 2025-12-20 | 445 | 800/5 | 400
508 | 83006404 | 8920020112113180563 | PO: 50/2024/2025 | ESMC | CL730d22H | NDC-KSH-28-K00016 | محول الغانمية الجديد | NDEDC | قطاع كفر الشيخ | هندسة برج البرلس | مدينة برج البرلس | محطة محولات بلطيم | Transformer | NDC-KSH-28-K00016 | 2025-12-20 | لوحة توزيع برج البرلس - مغذي النفق - محول الغانمية الجديد | A4 | 0 | 0 | 2025-12-20 | 455 | 400/5 | 200
509 | 83007743 | 8920040112413180761 | PO: 50/2024/2025 | ESMC | CL730d22H | ND-KSH-21-K159-TR1 | لوحة توزيع الرياض - مغذي الزراعة -محول رضا بيومي | NDEDC | قطاع كفر الشيخ | هندسة الرياض | الشقف - الرياض | المثلث | Transformer | ND-KSH-21-K159-TR1 | 2025-12-12 | لوحة توزيع الرياض - مغذي الزراعة | A4 | 0 | 0 | 2025-12-20 | 445 | 150/5 | 100 | رضا بيومى | NDC-KSH-21-K00159 | عام
510 | 83005815 | 8920020112113180558 | PO: 50/2024/2025 | ESMC | CL730d22H | NDC-KSH-28-K00012 | محول الجبانة الجديد | NDEDC | قطاع كفر الشيخ | هندسة برج البرلس | مدينة برج البرلس | محطة محولات بلطيم | Transformer | NDC-KSH-28-K00012 | 2025-12-20 | لوحة توزيع برج البرلس -مغذي النفق - محول الجبانة الجديد | A4 | 0 | 0 | 2025-12-20 | 455
511 | 83006241 | 8920040112413180832 | PO: 50/2024/2025 | ESMC | CL730d22H | NDC-DKH-41-K00188 | لوحة المعصرة-مغذي العريض-محول القنان الجبانة | NDEDC | قطاع شمال الدقهلية | هندسة مدينة بلقاس | القنان | محطة محولات بلقاس | Transformer | NDC-DKH-41-K00188 | 2025-12-15 | مغذي العريض | A4 | 0 | 0 | 2025-12-20 | 217 | 500/5 | 500
512 | 83007745 | 8920040112413180756 | PO: 50/2024/2025 | ESMC | CL730d22H | ND-KSH-21-K157-TR1 | لوحة توزيع الرياض - مغذي الزراعة -محول عبدالعاطي السعداوي | NDEDC | قطاع كفر الشيخ | هندسة الرياض | الشقف - الرياض | المثلث | Transformer | ND-KSH-21-K157-TR1 | 2025-12-12 | لوحة توزيع الرياض - مغذي الزراعة | A4 | 0 | 0 | 2025-12-20 | 445 | 200/5 | 100 | عبالعاطى السعداوى | NDC-KSH-21-K00157 | عام
513 | 83007228 | 8920040112413180836 | PO: 50/2024/2025 | ESMC | CL730d22H | NDC-DKH-41-K00092 | لوحة الميمكو-مغذي الري-محول التعمير 2 | NDEDC | قطاع شمال الدقهلية | هندسة مدينة بلقاس | مدينة بلقاس | محطة محولات بلقاس | Transformer | NDC-DKH-41-K00092 | 2025-12-15 | مغذي الري | A4 | 0 | 0 | 2025-12-20 | 217 | 600/5 | 300
514 | 83007337 | 8920040112413180351 | PO: 50/2024/2025 | ESMC | CL730d22H | الملقا | محول الامام - كشك | NDEDC | قطاع شمال الدقهلية | هندسة بني عبيد | مدينة بني عبيد | ميت فارس | Transformer | الملقا | 2025-12-15 | بني عبيد | A4 | 0 | 0 | 2025-12-20 | 219 | 800/5 | 500
515 | 83006409 | 8920020112113180564 | PO: 50/2024/2025 | ESMC | CL730d22H | NDC-KSH-28-K00010 | محول سيدي عيسي | NDEDC | قطاع كفر الشيخ | هندسة برج البرلس | مدينة برج البرلس | محطة محولات بلطيم | Transformer | NDC-KSH-28-K00010 | 2025-12-20 | لوحة توزيع برج البرلس -مغذي الوحدة- محول سيدي عيسي | A4 | 0 | 0 | 2025-12-20 | 455 | 1500/5 | 1000
516 | 83007046 | 8920022023464353439 | PO: 50/2024/2025 | ESMC | CL730d22H | ndc-ksh-20-k0007 | محول القدس-مغذى القدس-لوحة توزيع غرب بلطيم | NDEDC | قطاع كفر الشيخ | هندسة بلطيم | محول القدس -بلطيم البلد | بلطيم | Transformer | ndc-ksh-20-k0007 | 2025-12-18 | لوحة توزيع غرب بلطيم | A4 | 0 | 0 | 2025-12-20 | 454 | 300/5 | 300
517 | 83006245 | 8920040112413180840 | PO: 50/2024/2025 | ESMC | CL730d22H | NDC-DKH-41-K00189 | لوحة المعصرة-مغذي العريض-محول القنان المسجد | NDEDC | قطاع شمال الدقهلية | هندسة مدينة بلقاس | القنان | محطة محولات بلقاس | Transformer | NDC-DKH-41-K00189 | 2025-12-15 | مغذي العريض | A4 | 0 | 0 | 2025-12-20 | 217 | 400/5 | 300
518 | 83007748 | 8920040112413180760 | PO: 50/2024/2025 | ESMC | CL730d22H | ND-KSH-21-K156-TR1 | لوحة توزيع الرياض - مغذي الزراعة -محول بسيوني يوسف | NDEDC | قطاع كفر الشيخ | هندسة الرياض | الكوم(حى الزهور)- الرياض | المثلث | Transformer | ND-KSH-21-K156-TR1 | 2025-12-13 | لوحة توزيع الرياض - مغذي الزراعة | A4 | 0 | 0 | 2025-12-20 | 445 | 400/5 | 100 | بسيوني يوسف | NDC-KSH-21-K00156 | عام
519 | 83008323 | 8920040112413180837 | PO: 50/2024/2025 | ESMC | CL730d22H | NDC-DKH-41-K00091 | لوحة الميمكو-مغذي الري-محول التعمير 1 | NDEDC | قطاع شمال الدقهلية | هندسة مدينة بلقاس | مدينة بلقاس | محطة محولات بلقاس | Transformer | NDC-DKH-41-K00091 | 2025-12-15 | مغذي الري | A4 | 0 | 0 | 2025-12-20 | 217 | 600/5 | 300
520 | 83007332 | 8920040112413180350 | PO: 50/2024/2025 | ESMC | CL730d22H | الثانوي | شبرا - كشك | NDEDC | قطاع شمال الدقهلية | هندسة بني عبيد | مدينة بني عبيد | ميت فارس | Transformer | الثانوي | 2025-12-15 | بني عبيد | A4 | 0 | 0 | 2025-12-20 | 219 | 500/5 | 300
521 | 83007746 | 8920040112413180758 | PO: 50/2024/2025 | ESMC | CL730d22H | ND-KSH-21-K171-TR1 | لوحة توزيع الرياض - مغذي الزراعة -محول الدمرداش | NDEDC | قطاع كفر الشيخ | هندسة الرياض | الدمرداش -الرياض | المثلث | Transformer | ND-KSH-21-K171-TR1 | 2025-12-13 | لوحة توزيع الرياض - مغذي الزراعة | A4 | 0 | 0 | 2025-12-20 | 445 | 600/5 | 300 | مجمع الدمرداش | NDC-KSH-21-K00171 | عام
523 | 83005651 | 8920040112413180058 | PO: 50/2024/2025 | ESMC | CL730d22H | ND-DKH-47-K0014 | -محول المستشفي | NDEDC | قطاع جنوب الدقهلية | هندسة اجا | اجا | محطة محولات اجا | Transformer | ND-DKH-47-K0014 | 2025-12-15 | مغذي الجعية الاستهلاكية | A4 | 0 | 0 | 2025-12-20 | 332 | 500/5 | 500
524 | 83005816 | 8920020112113180572 | PO: 50/2024/2025 | ESMC | CL730d22H | NDC-KSH-28-K00013 | محول الغانمية الغربي | NDEDC | قطاع كفر الشيخ | هندسة برج البرلس | مدينة برج البرلس | محطة محولات بلطيم | Transformer | NDC-KSH-28-K00013 | 2025-12-20 | لوحة توزيع برج البرلس -مغذي النفق - محول الغانمية الغربي | A4 | 0 | 0 | 2025-12-20 | 455 | 1000/5 | 500
525 | 83008312 | 8920040112413180755 | PO: 50/2024/2025 | ESMC | CL730d22H | ND-KSH-21-K096-TR1 | لوحة توزيع الرياض - مغذي الزراعة -محول محطة مياة الرياض | NDEDC | قطاع كفر الشيخ | هندسة الرياض | نصر العرب - الرياض | المثلث | Transformer | ND-KSH-21-K096-TR1 | 2025-12-13 | لوحة توزيع الرياض - مغذي الزراعة | A5 | 0 | 0 | 2025-12-20 | 445 | 800/5 | 500 | محطة مياة الرياض | NDC-KSH-21-K00096 | خاص
526 | 83005813 | 8920020112113180555 | PO: 50/2024/2025 | ESMC | CL730d22H | NDC-KSH-28-K00015 | محول الغانمية الشرقي | NDEDC | قطاع كفر الشيخ | هندسة برج البرلس | مدينة برج البرلس | محطة محولات بلطيم | Transformer | NDC-KSH-28-K00015 | 2025-12-20 | لوحة توزيع برج البرلس -مغذي النفق - محول الغانمية الشرقي | A4 | 0 | 0 | 2025-12-20 | 455 | 1250/5 | 800
527 | 83006746 | 8920040112413180055 | PO: 50/2024/2025 | ESMC | CL730d22H | ND-DKH-47-K0060 | محول المصرف | NDEDC | قطاع جنوب الدقهلية | هندسة اجا | جراح | محطة محولات اجا | Transformer | ND-DKH-47-K0060 | 2025-12-15 | مغذي جراح | A4 | 0 | 0 | 2025-12-20 | 332 | 400/5 | 500
528 | 83007806 | 8920040112413180752 | PO: 50/2024/2025 | ESMC | CL730d22H | ND-KSH-21-K034-TR1 | لوحة توزيع الرياض - مغذي السوق -محول السوق | NDEDC | قطاع كفر الشيخ | هندسة الرياض | السوق - الرياض | المثلث | Transformer | ND-KSH-21-K034-TR1 | 2025-12-13 | لوحة توزيع الرياض - مغذي السوق | A4 | 0 | 0 | 2025-12-20 | 445 | 1500/5 | 1000 | السوق(مدينة) | NDC-KSH-21-K00034 | عام
529 | 83007400 | 8920040112413180749 | PO: 50/2024/2025 | ESMC | CL730d22H | ND-KSH-21-K033-TR1 | لوحة توزيع الرياض - مغذي السوق -محول الإخلاص | NDEDC | قطاع كفر الشيخ | هندسة الرياض | الحاج على - الرياض | المثلث | Transformer | ND-KSH-21-K033-TR1 | 2025-12-13 | لوحة توزيع الرياض - مغذي السوق | A4 | 0 | 0 | 2025-12-20 | 445 | 1200/5 | 1000 | الحاج حلى اخلاص 0مدينة) | NDC-KSH-21-K00033 | عام
530 | 83007779 | 8920040112413180043 | PO: 50/2024/2025 | ESMC | CL730d22H | ND-DKH-47-K0195 | محول الطريق | NDEDC | قطاع جنوب الدقهلية | هندسة اجا | شنشا والغراقة | محطة محولات اجا | Transformer | ND-DKH-47-K0195 | 2025-12-15 | مغذي م فضالة | A4 | 0 | 0 | 2025-12-20 | 332 | 400/5 | 300
531 | 83007803 | 8920040112413180750 | PO: 50/2024/2025 | ESMC | CL730d22H | ND-KSH-21-K032-TR1 | لوحة توزيع الرياض - مغذي السوق -محول الحاج على 1(الجامع) | NDEDC | قطاع كفر الشيخ | هندسة الرياض | الحاج على - الرياض | المثلث | Transformer | ND-KSH-21-K032-TR1 | 2025-12-14 | لوحة توزيع الرياض - مغذي السوق | A4 | 0 | 0 | 2025-12-20 | 445 | 1500/5 | 1000 | الحاج على مسجد (مدينة) | NDC-KSH-21-K00032 | عام
532 | 83008311 | 8920040112413180754 | PO: 50/2024/2025 | ESMC | CL730d22H | ND-KSH-21-K035-TR1 | لوحة توزيع الريلوحة توزيع الرياض - مغذي السوق -محول كوبري الرياضاض - مغذي السوق -محول كوبري الرياض | NDEDC | قطاع كفر الشيخ | هندسة الرياض | كوبري الرياض | المثلث | Transformer | ND-KSH-21-K035-TR1 | 2025-12-14 | لوحة توزيع الرياض - مغذي السوق | A4 | 0 | 0 | 2025-12-20 | 445 | 1250/5 | 1000 | الكوبرى(مدينة) | NDC-KSH-21-K00035 | عام
533 | 83006553 | 8920040112413180822 | PO: 50/2024/2025 | ESMC | CL730d22H | NDC-DKH-41-K00152 | لوحة المعصرة -مغذي المعصراوي -محول العميد | NDEDC | قطاع شمال الدقهلية | هندسة مدينة بلقاس | قرية المعصرة | محطة محولات بلقاس | Transformer | NDC-DKH-41-K00152 | 2025-12-17 | مغذي المعصراوي | A4 | 0 | 0 | 2025-12-20 | 217 | 1000/5 | 500
534 | 83006557 | 8920040112413180824 | PO: 50/2024/2025 | ESMC | CL730d22H | NDC-DKH-41-K00139 | لوحة المعصرة-مغذي الكوبري -محول عزبة فريد | NDEDC | قطاع شمال الدقهلية | هندسة مدينة بلقاس | قرية المعصرة | محطة محولات بلقاس | Transformer | NDC-DKH-41-K00139 | 2025-12-17 | مغذي الكوبري | A4 | 0 | 0 | 2025-12-20 | 217 | 500/5 | 300
535 | 83008313 | 8920040112413180753 | PO: 50/2024/2025 | ESMC | CL730d22H | ND-KSH-21-K036-TR1 | لوحة توزيع الرياض - مغذي السوق -محول جاد | NDEDC | قطاع كفر الشيخ | هندسة الرياض | الدمرداش_عزبة الدكتور) - الرياض | المثلث | Transformer | ND-KSH-21-K036-TR1 | 2025-12-14 | لوحة توزيع الرياض - مغذي السوق | A4 | 0 | 0 | 2025-12-20 | 445 | 1000/5 | 500 | جاد(مدينة) | NDC-KSH-21-K00036 | عام
536 | 83006401 | 8920020112113180557 | PO: 50/2024/2025 | ESMC | CL730d22H | NDC-KSH-28-K00053 | محول الجمعية بالربع | NDEDC | قطاع كفر الشيخ | هندسة برج البرلس | مدينة برج البرلس | محطة محولات بلطيم | Transformer | NDC-KSH-28-K00053 | 2025-12-20 | لوحة توزيع غرب بلطيم - مغذي ريف البرج- محول الجمعية بالربع | A4 | 0 | 0 | 2025-12-20 | 455 | 1200/5 | 800
537 | 83007777 | 8920040112413180042 | PO: 50/2024/2025 | ESMC | CL730d22H | ND-DKH-47-K0213 | محول الجامع الكبير | NDEDC | قطاع جنوب الدقهلية | هندسة اجا | شنشا | محطة محولات دماص | Transformer | ND-DKH-47-K0213 | 2025-12-15 | مغذي م فضالة | A4 | 0 | 0 | 2025-12-20 | 332 | 1000/5 | 500
538 | 83008314 | 8920040112413180748 | PO: 50/2024/2025 | ESMC | CL730d22H | ND-KSH-21-K133-TR1 | لوحة توزيع الرياض - مغذي السوق -محول موبينيل الرياض | NDEDC | قطاع كفر الشيخ | هندسة الرياض | الدمرداش(عزبة الدكتور) - الرياض | المثلث | Transformer | ND-KSH-21-K133-TR1 | 2025-12-14 | لوحة توزيع الرياض - مغذي السوق | A5 | 0 | 0 | 2025-12-20 | 445 | 800/5 | 100 | موبنيل (الرياض) | NDC-KSH-21-K00133 | خاص
539 | 83007392 | 8920040112413180746 | PO: 50/2024/2025 | ESMC | CL730d22H | ND-KSH-21-K038-TR1 | لوحة توزيع الرياض - مغذي السوق -محول فرج الكبرى | NDEDC | قطاع كفر الشيخ | هندسة الرياض | فرج الكبرى - الرياض | المثلث | Transformer | ND-KSH-21-K038-TR1 | 2025-12-14 | لوحة توزيع الرياض - مغذي السوق | A4 | 0 | 0 | 2025-12-20 | 445 | 1250/5 | 1000 | فرج الكبرى(مدينة) | NDC-KSH-21-K00038 | عام
540 | 83006402 | 8920020112113180556 | PO: 50/2024/2025 | ESMC | CL730d22H | NDC-KSH-28-K00047 | محول الموظفين | NDEDC | قطاع كفر الشيخ | هندسة برج البرلس | مدينة برج البرلس | محطة محولات بلطيم | Transformer | NDC-KSH-28-K00047 | 2025-12-20 | لوحة توزيع غرب بلطيم - مغذي ريف البرج- محول الموظفين | A4 | 0 | 0 | 2025-12-20 | 455 | 1200/5 | 500
541 | 83007398 | 8920040112413180747 | PO: 50/2024/2025 | ESMC | CL730d22H | ND-KSH-21-K168-TR1 | لوحة توزيع الرياض - مغذي السوق -محول صلاح مقلد | NDEDC | قطاع كفر الشيخ | هندسة الرياض | كوبري الرياض | المثلث | Transformer | ND-KSH-21-K168-TR1 | 2025-12-15 | لوحة توزيع الرياض - مغذي السوق | A4 | 0 | 0 | 2025-12-20 | 445 | 200/5 | 200 | صلاح مقلد | NDC-KSH-21-K00168 | عام
542 | 83007393 | 8920040112413180751 | PO: 50/2024/2025 | ESMC | CL730d22H | ND-KSH-21-K037-TR1 | لوحة توزيع الرياض - مغذي السوق -محول عابد عبدالعال | NDEDC | قطاع كفر الشيخ | هندسة الرياض | الحاج على - الرياض | المثلث | Transformer | ND-KSH-21-K037-TR1 | 2025-12-15 | لوحة توزيع الرياض - مغذي السوق | A4 | 0 | 0 | 2025-12-20 | 445 | 800/5 | 500 | عابدعبدالعال(مدينة) | NDC-KSH-21-K00037 | عام
543 | 83006403 | 8920020112113180566 | PO: 50/2024/2025 | ESMC | CL730d22H | NDC-KSH-28-K00048 | الكوم الاحمر الجديد | NDEDC | قطاع كفر الشيخ | هندسة برج البرلس | الربع | محطة محولات بلطيم | Transformer | NDC-KSH-28-K00048 | 2025-12-20 | لوحة توزيع غرب بلطيم - مغذي ريف البرج- محول الكوم الاحمر الجديد | A4 | 0 | 0 | 2025-12-20 | 455 | 32/5 | 200
544 | 83007382 | 8920040112413180061 | PO: 50/2024/2025 | ESMC | CL730d22H | NDC-DKH-23-K0027-TR01 | لوحة قلين القديمة- المستشفى -محول المستشفى | NDEDC | قطاع كفر الشيخ | هندسة قلين | قلين البلد - المستشفى | قلين | Transformer | NDC-DKH-23-K0027-TR01 | 2025-12-20 | قلين القديمة - المستشفى | A4 | 0 | 0 | 2025-12-20 | 442 | 1200/5 | 500
545 | 83006554 | 8920040112413180825 | PO: 50/2024/2025 | ESMC | CL730d22H | NDC-DKH-41-K00138 | لوحة المعصرة-مغذي الكوبري -محول الكوبري | NDEDC | قطاع شمال الدقهلية | هندسة مدينة بلقاس | قرية المعصرة | محطة محولات بلقاس | Transformer | NDC-DKH-41-K00138 | 2025-12-17 | مغذي الكوبري | A4 | 0 | 0 | 2025-12-20 | 217 | 1600/5 | 1000
547 | 83007019 | 8920040112413180744 | PO: 50/2024/2025 | ESMC | CL730d22H | NDC-KSH-21- PMT0246 | لوحة توزيع الرياض- مغذي المعالجة- محول البرية 2 | NDEDC | قطاع كفر الشيخ | هندسة الرياض | البرية - الرياض | المثلث | Transformer | NDC-KSH-21- PMT0246 | 2025-12-18 | لوحة توزيع الرياض- مغذي المعالجة | A4 | 0 | 0 | 2025-12-20 | 445 | 300/5 | 100
548 | 83007017 | 8920040112413180740 | PO: 50/2024/2025 | ESMC | CL730d22H | NDC-KSH-21- PMT0082 | لوحة توزيع الرياض- مغذي المعالجة- محول البريه السقا | NDEDC | قطاع كفر الشيخ | هندسة الرياض | البرية - الرياض | المثلث | Transformer | NDC-KSH-21- PMT0082 | 2025-12-18 | لوحة توزيع الرياض- مغذي المعالجة | A4 | 0 | 0 | 2025-12-20 | 445 | 400/5 | 200
549 | 83007758 | 8920040112413180531 | PO: 50/2024/2025 | ESMC | CL730d22H | ND-KSH-15-K001-TR001 | كشك ابو راس مغذي نوار لوحة دسوق القديمة | NDEDC | قطاع كفر الشيخ | هندسة مدينة دسوق | ش الجمهورية | محطة محولات دسوق | Transformer | ND-KSH-15-K001-TR001 | 2025-12-15 | كشك ابو راس مغذي نوار لوحة دسوق القديمة | A4 | 0 | 0 | 2025-12-20 | 446 | 500/5 | 250
552 | 83007015 | 8920040112413180741 | PO: 50/2024/2025 | ESMC | CL730d22H | NDC-KSH-21- PMT0089 | محطة محولات المثلث- محول خليف | NDEDC | قطاع كفر الشيخ | هندسة الرياض | خليف - الرياض | المثلث | Transformer | NDC-KSH-21- PMT0089 | 2025-12-18 | مغذي الوزارية 1 | A4 | 0 | 0 | 2025-12-20 | 445 | 400/5 | 300
553 | 83007760 | 8920040112413180528 | PO: 50/2024/2025 | ESMC | CL730d22H | ND-KSH-15-K007-TR001 | كشك22 مغذي نوار لوحة دسوق القديمة | NDEDC | قطاع كفر الشيخ | هندسة مدينة دسوق | ش جابر الريفي | محطة محولات دسوق | Transformer | ND-KSH-15-K007-TR001 | 2025-12-15 | كشك 22مغذي نوار لوحة دسوق القديمة | A4 | 0 | 0 | 2025-12-20 | 446 | 1000/5 | 1000
554 | 83007018 | 8920040112413180742 | PO: 50/2024/2025 | ESMC | CL730d22H | NDC-KSH-21- PMT0095 | محطة محولات المثلث- محول الطيارة | NDEDC | قطاع كفر الشيخ | هندسة الرياض | الطيارة - الرياض | المثلث | Transformer | NDC-KSH-21- PMT0095 | 2025-12-18 | مغذي الوزارية 1 | A4 | 0 | 0 | 2025-12-20 | 445 | 400/5 | 200
555 | 83007011 | 8920040112413180743 | PO: 50/2024/2025 | ESMC | CL730d22H | NDC-KSH-21- PMT0097 | محطة محولات المثلث- مغذي الوزارية1- محول الخليفة | NDEDC | قطاع كفر الشيخ | هندسة الرياض | الخليفة- الرياض | المثلث | Transformer | NDC-KSH-21- PMT0097 | 2025-12-18 | مغذي الوزارية 1 | A4 | 0 | 0 | 2025-12-20 | 445 | 400/5 | 160
556 | 83007599 | 8920040112413180529 | PO: 50/2024/2025 | ESMC | CL730d22H | ND-KSH-15-K008-TR001 | كشك الخولي مغذي نوار لوحة دسوق القديمة | NDEDC | قطاع كفر الشيخ | هندسة مدينة دسوق | ش جابر الريفي | محطة محولات دسوق | Transformer | ND-KSH-15-K008-TR001 | 2025-12-15 | كشك الخولي مغذي نوار لوحة دسوق القديمة | A4 | 0 | 0 | 2025-12-20 | 446 | 1000/5 | 500
557 | 83007834 | 8920040112413180524 | PO: 50/2024/2025 | ESMC | CL730d22H | ND-KSH-15-K0152-TR001 | كشك 7مغذي السنترال لوحة البدالة | NDEDC | قطاع كفر الشيخ | هندسة مدينة دسوق | ش الجيش | محطة محولات دسوق | Transformer | ND-KSH-15-K0152-TR001 | 2025-12-15 | كشك 7 مغذي السنترال لوحة البدالة | A4 | 0 | 0 | 2025-12-20 | 446 | 1000/5 | 500
558 | 83007838 | 8920040112413180522 | PO: 50/2024/2025 | ESMC | CL730d22H | ND-KSH-15-K0052-TR001 | كشك 17 مغذي الجامع لوحة دسوق القديمة | NDEDC | قطاع كفر الشيخ | هندسة مدينة دسوق | ش الدلتا | محطة محولات دسوق | Transformer | ND-KSH-15-K0052-TR001 | 2025-12-15 | كشك 17 مغذي الجامع لوحة دسوق القديمة | A4 | 0 | 0 | 2025-12-20 | 446 | 1200/5 | 800
559 | 83007773 | 8920040112413180046 | PO: 50/2024/2025 | ESMC | CL730d22H | ND-DKH-47-K0273 | محول سيدي مجاهد | NDEDC | قطاع جنوب الدقهلية | هندسة اجا | نوسا الغيط بجوار مسجد سيدي مجاهد | محطة محولات اجا | Transformer | ND-DKH-47-K0273 | 2025-12-15 | مغذي نوسا الغيط القديم | A4 | 0 | 0 | 2025-12-20 | 332 | 1500/5 | 1000
560 | 83007775 | 8920040112413180041 | PO: 50/2024/2025 | ESMC | CL730d22H | ND-DKH-47-K0157 | محول المدرسة | NDEDC | قطاع جنوب الدقهلية | هندسة اجا | صهرجت الصغري | محطة محولات دماص | Transformer | ND-DKH-47-K0157 | 2025-12-15 | مغذي صهرجت الصغري | A4 | 0 | 0 | 2025-12-20 | 332 | 1200/5 | 800
561 | 83006405 | 8920020112113180559 | PO: 50/2024/2025 | ESMC | CL730d22H | NDC-KSH-28-K00042 |  | NDEDC | قطاع كفر الشيخ | هندسة برج البرلس | الربع | محطة محولات بلطيم | Transformer | NDC-KSH-28-K00042 | 2025-12-20 | لوحة توزيع غرب بلطيم - مغذي ريف البرج- ممحول الكوم الاحمر قبلي | A4 | 0 | 0 | 2025-12-20 | 455 | 800/5 | 500
562 | 83007774 | 8920040112413180045 | PO: 50/2024/2025 | ESMC | CL730d22H | ND-DKH-47-K0289 | محول رقم 7 | NDEDC | قطاع جنوب الدقهلية | هندسة اجا | نوسا البحر | محطة محولات اجا | Transformer | ND-DKH-47-K0289 | 2025-12-15 | مغذي نوسا الغيط القديم | A4 | 0 | 0 | 2025-12-20 | 332 | 1000/5 | 800
563 | 83006408 | 8920020112113180565 | PO: 50/2024/2025 | ESMC | CL730d22H | NDC-KSH-28-K00041 | محول الكوم الاحمر الشرقي | NDEDC | قطاع كفر الشيخ | هندسة برج البرلس | الربع | محطة محولات بلطيم | Transformer | NDC-KSH-28-K00041 | 2025-12-20 | لوحة توزيع غرب بلطيم - مغذي ريف البرج- محول الكوم الاحمر الشرقي | A4 | 0 | 0 | 2025-12-20 | 455 | 400/5 | 200
564 | 83007840 | 8920040112413180527 | PO: 50/2024/2025 | ESMC | CL730d22H | ND-KSH-15-K0010-TR001 | كشك ابوحلاوة مغذي نوار لوحة دسوق القديمة | NDEDC | قطاع كفر الشيخ | هندسة مدينة دسوق | ش المركز | محطة محولات دسوق | Transformer | ND-KSH-15-K0010-TR001 | 2025-12-15 | كشك ابوحلاوة مغذي نوار لوحة دسوق القديمة | A4 | 0 | 0 | 2025-12-20 | 446 | 1200/5 | 800
565 | 83006747 | 8920040112413180052 | PO: 50/2024/2025 | ESMC | CL730d22H | ND-DKH-47-K0052 | محول ابو عريضة | NDEDC | قطاع جنوب الدقهلية | هندسة اجا | منية سمنود | محطة محولات اجا | Transformer | ND-DKH-47-K0052 | 2025-12-15 | مغذي البري الشيخ | A4 | 0 | 0 | 2025-12-20 | 332 | 1250/5 | 500
566 | 83006749 | 8920040112413180053 | PO: 50/2024/2025 | ESMC | CL730d22H | ND-DKH-47-K0046 | محول حمدي | NDEDC | قطاع جنوب الدقهلية | هندسة اجا | منية سمنود | محطة محولات اجا | Transformer | ND-DKH-47-K0046 | 2025-12-15 | مغذي النصب التذكاري | A4 | 0 | 0 | 2025-12-20 | 332 | 1500/5 | 800
567 | 83007832 | 8920040112413180526 | PO: 50/2024/2025 | ESMC | CL730d22H | ND-KSH-15-K0033-TR001 | كشك الثانوية بنات مغذي الميدان لوحة دسوق القديمة | NDEDC | قطاع كفر الشيخ | هندسة مدينة دسوق | ش مدرسة الثانوية بنات | محطة محولات دسوق | Transformer | ND-KSH-15-K0033-TR001 | 2025-12-15 | كشك الثانوية بنات مغذي الميدان لوحة دسوق القديمة | A4 | 0 | 0 | 2025-12-20 | 446 | 1000/5 | 500
568 | 83007837 | 8920040112413180520 | PO: 50/2024/2025 | ESMC | CL730d22H | ND-KSH-15-K0112-TR001 | كشك الفتيات مغذي الفتيات لوحة البدالة | NDEDC | قطاع كفر الشيخ | هندسة مدينة دسوق | ش الشركات | محطة محولات دسوق | Transformer | ND-KSH-15-K0112-TR001 | 2025-12-16 | كشك الفتيات مغذي الفتيات لوحة البدالة | A4 | 0 | 0 | 2025-12-20 | 446 | 1500/5 | 1000
569 | 83007753 | 8920040112413180521 | PO: 50/2024/2025 | ESMC | CL730d22H | ND-KSH-15-K0015-TR001 | خلف المركز47 مغذي نوار لوحة دسوق القديمة | NDEDC | قطاع كفر الشيخ | هندسة مدينة دسوق | خلف المركز | محطة محولات دسوق | Transformer | ND-KSH-15-K0015-TR001 | 2025-12-16 | خلف المركز47 مغذي نوار لوحة دسوق القديمة | A4 | 0 | 0 | 2025-12-20 | 446 | 1200/5 | 800
570 | 83006410 | 8920020112113180568 | PO: 50/2024/2025 | ESMC | CL730d22H | NDC-KSH-28-K00044 | محول المطارفة | NDEDC | قطاع كفر الشيخ | هندسة برج البرلس | الربع | محطة محولات بلطيم | Transformer | NDC-KSH-28-K00044 | 2025-12-20 | لوحة توزيع غرب بلطيم - مغذي ريف البرج- محول المطارفة | A4 | 0 | 0 | 2025-12-20 | 455 | 320/5 | 200
571 | 83007751 | 8920040112413180514 | PO: 50/2024/2025 | ESMC | CL730d22H | ND-KSH-15-K0001-TR001 | محول 13مغذي نوار لوحة دسوق القديمة | NDEDC | قطاع كفر الشيخ | هندسة مدينة دسوق | ش الجمهورية | محطة محولات دسوق | Transformer | ND-KSH-15-K0001-TR001 | 2025-12-16 | محول 13 مغذي نوار لوحة دسوق القديمة | A4 | 0 | 0 | 2025-12-20 | 446 | 500/5 | 500
572 | 83006324 | 8920040112413180895 | PO: 50/2024/2025 | ESMC | CL730d22H | ND-Dk0H-40-k00257-TR01 |  | NDEDC | قطاع شمال الدقهلية | هندسة الستامونى | الستاموني محول البحر | الحفير | Transformer | ND-Dk0H-40-k00257-TR01 | 2025-12-20 | المركزية | A4 | 0 | 0 | 2025-12-20 | 218 | 400/5 | 200
573 | 83007836 | 8920040112413180511 | PO: 50/2024/2025 | ESMC | CL730d22H | ND-KSH-15-K0174-TR001 | سعد غراب مغذي دحروج لوحة البدالة | NDEDC | قطاع كفر الشيخ | هندسة مدينة دسوق | طريق قلين | محطة محولات دسوق | Transformer | ND-KSH-15-K0174-TR001 | 2025-12-16 | سعد غراب مغذي دحروج لوحة البدالة | A4 | 0 | 0 | 2025-12-20 | 446 | 1500/5 | 1000
574 | 83006491 | 8920040112413180875 | PO: 50/2024/2025 | ESMC | CL730d22H | ND-Dk0H-40-k00113-TR01 |  | NDEDC | قطاع شمال الدقهلية | هندسة الستامونى | ابوحجازي- السعيد الغريب | بلقاس | Transformer | ND-Dk0H-40-k00113-TR01 | 2025-12-20 | الايجيماك | A4 | 0 | 0 | 2025-12-20 | 218 | 200/5 | 100
575 | 83003646 | 8920040112413180135 | PO: 50/2024/2025 | ESMC | CL730d22H | NDC-DKH-53-K00230 | محول النادي بكوم بني مراس - مغي بني مراس - لوحة توزيع ميت فارس | NDEDC | قطاع جنوب الدقهلية | هندسة قري المنصورة 1 | النادي بكوم بني مراس | لوحة توزيع ميت فارس | Transformer | NDC-DKH-53-K00230 | 2025-12-14 | كوم بني مراس | A4 | 0 | 0 | 2025-12-20 | 330 | 1000/5 | 500
576 | 83006498 | 8920040112413180882 | PO: 50/2024/2025 | ESMC | CL730d22H | ND-Dk0H-40-k0073-TR01 |  | NDEDC | قطاع شمال الدقهلية | هندسة الستامونى | السماحية- الجبانة | بلقاس | Transformer | ND-Dk0H-40-k0073-TR01 | 2025-12-20 |  | A4 | 0 | 0 | 2025-12-20 | 218 | 1600/5 | 1000
577 | 83006493 | 8920040112413180880 | PO: 50/2024/2025 | ESMC | CL730d22H | ND-Dk0H-40-k0076-TR01 |  | NDEDC | قطاع شمال الدقهلية | هندسة الستامونى | السماحية- الجامع | بلقاس | Transformer | ND-Dk0H-40-k0076-TR01 | 2025-12-20 |  | A4 | 0 | 0 | 2025-12-20 | 218 | 800/5 | 500
578 | 83007776 | 8920040112413180039 | PO: 50/2024/2025 | ESMC | CL730d22H | ND-DKH-47-K00249 | محول الجامع | NDEDC | قطاع جنوب الدقهلية | هندسة اجا | برج النور | محطة محولات اجا | Transformer | ND-DKH-47-K00249 | 2025-12-15 | مغذي برج النور | A4 | 0 | 0 | 2025-12-20 | 332 | 400/5 | 200
579 | 83007385 | 8920040112413180081 | PO: 50/2024/2025 | ESMC | CL730d22H | NDC-DKH-23-K0062-TR01 | قلين الجديدة- داير الناحية - محول مفرح | NDEDC | قطاع كفر الشيخ | هندسة قلين | قلين البلد | قلين | Transformer | NDC-DKH-23-K0062-TR01 | 2025-12-20 | قلين الجديدة- داير الناحية | A4 | 0 | 0 | 2025-12-20 | 442 | 1200/5 | 500
580 | 83007780 | 8920040112413180044 | PO: 50/2024/2025 | ESMC | CL730d22H | ND-DKH-47-K00295 | محول المقابر | NDEDC | قطاع جنوب الدقهلية | هندسة اجا | سنبخت | محطة محولات اجا | Transformer | ND-DKH-47-K00295 | 2025-12-15 | مغذي نوسا البحر | A4 | 0 | 0 | 2025-12-20 | 332 | 1200/5 | 800
581 | 83003644 | 8920040112413180136 | PO: 50/2024/2025 | ESMC | CL730d22H | NDC-DKH-53-K00235 | محول ابو سلامة مغذي كوم بني مراس لوحة توزيع ميت فارس | NDEDC | قطاع جنوب الدقهلية | هندسة قري المنصورة 1 | ابو سلامة بكوم بني مراس | لوحة توزيع ميت فارس | Transformer | NDC-DKH-53-K00235 | 2025-12-14 | كوم بني مراس | A4 | 0 | 0 | 2025-12-20 | 330 | 600/5 | 200
582 | 83007835 | 8920040112413180510 | PO: 50/2024/2025 | ESMC | CL730d22H | ND-KSH-15-K0063-TR001 | المحرقة القديم مغذي الكوبري لوحة دسوق القديمة | NDEDC | قطاع كفر الشيخ | هندسة مدينة دسوق | مساكن المحرقة | محطة محولات دسوق | Transformer | ND-KSH-15-K0063-TR001 | 2025-12-16 | المحرقة القديم مغذي الكوبري لوحة دسوق القديمة | A4 | 0 | 0 | 2025-12-20 | 446 | 1500/5 | 1000
583 | 83007754 | 8920040112413180513 | PO: 50/2024/2025 | ESMC | CL730d22H | ND-KSH-15-K0018-TR001 | كشك الريفي مغذي الصنايع لوحة دسوق القديمة | NDEDC | قطاع كفر الشيخ | هندسة مدينة دسوق | ش فرج الصايغ | محطة محولات دسوق | Transformer | ND-KSH-15-K0018-TR001 | 2025-12-16 | كشك الريفي مغذي الصنايع لوحة دسوق القديمة | A4 | 0 | 0 | 2025-12-20 | 446 | 1500/5 | 1000
276 | 83006250 | 8920040112413181845 | PO: 50/2024/2025 | ESMC | CL730d22H | NDC-DKH-41-K00022 | لوحة الايجيماك-مغذي الزراعة-محول المعهد الديني | NDEDC | قطاع شمال الدقهلية | هندسة مدينة بلقاس | لوحة الايجيماك-مغذي الزراعة-محول المعهد الديني | محطة محولات بلقاس | Transformer | NDC-DKH-41-K00022 | 2025-12-14 | مغذي الزراعة | A4 | 0 | 0 | 2025-12-18 | 217 | 1000/5 | 300
278 | 83006754 | 8920040112413180817 | PO: 50/2024/2025 | ESMC | CL730d22H | ND-Dk0H-40-k00007-TR01 |  | NDEDC | قطاع شمال الدقهلية | هندسة الستامونى | الستاموني | الحفير | Transformer | ND-Dk0H-40-k00007-TR01 | 2025-12-14 | المركزية | A4 | 0 | 0 | 2025-12-18 | 218
279 | 83006736 | 8920040112413180656 | PO: 50/2024/2025 | ESMC | CL730d22H | NDC-KSH-19-K00104 | محول 40 الشراقوة | NDEDC | قطاع كفر الشيخ | هندسة قرى الحامول | محطة محولات الحفير - مغذي ري 3 الحفير - محول 40 الشراقوة | الحفير | Transformer | NDC-KSH-19-K00104 | 2025-12-15 | ري 3 الحفير | A4 | 0 | 0 | 2025-12-18 | 452 | 1500/5 | 1000
280 | 83007493 | 8920040112413180664 | PO: 50/2024/2025 | ESMC | CL730d22H | NDC-KSH-19-K00109 | محطة محولات الحفير - مغذي ري 3 الحفير - محول 2 الطرفاية | NDEDC | قطاع كفر الشيخ | هندسة قرى الحامول | محطة محولات الحفير - مغذي ري 3 الحفير - محول 2 الطرفاية | الحفير | Transformer | NDC-KSH-19-K00109 | 2025-12-15 | ري 3 الحفير | A4 | 0 | 0 | 2025-12-18 | 452 | 1200/5 | 800
281 | 83007497 | 8920040112413180659 | PO: 50/2024/2025 | ESMC | CL730d22H | NDC-KSH-19-K00108 | محول 4 الطرفاية | NDEDC | قطاع كفر الشيخ | هندسة قرى الحامول | محول 4 الطرفاية | الحفير | Transformer | NDC-KSH-19-K00108 | 2025-12-15 | ري 3 الحفير | A4 | 0 | 0 | 2025-12-18 | 452 | 1200/5 | 800
282 | 83007491 | 8920040112413180660 | PO: 50/2024/2025 | ESMC | CL730d22H | NDC-KSH-19-K00070 | محول 5 الطرفاية | NDEDC | قطاع كفر الشيخ | هندسة قرى الحامول | 5 الطرفاية | الحفير | Transformer | NDC-KSH-19-K00070 | 2025-12-15 | ري 3 الحفير | A4 | 0 | 0 | 2025-12-18 | 452 | 800/5 | 500
283 | 83007500 | 8920040112413180661 | PO: 50/2024/2025 | ESMC | CL730d22H | NDC-KSH-19-K00110 | محول 6 الطرفاية | NDEDC | قطاع كفر الشيخ | هندسة قرى الحامول | 6 الطرفاية | الحفير | Transformer | NDC-KSH-19-K00110 | 2025-12-15 | ري 3 الحفير | A4 | 0 | 0 | 2025-12-18 | 452 | 800/5 | 500
284 | 83006752 | 8920040112413180816 | PO: 50/2024/2025 | ESMC | CL730d22H | ND-Dk0H-40-k00020-TR01 |  | NDEDC | قطاع شمال الدقهلية | هندسة الستامونى | الستاموني - محول المصرف | الحفير | Transformer | ND-Dk0H-40-k00020-TR01 | 2025-12-14 | المركزية | A4 | 0 | 0 | 2025-12-18 | 218 | 300/5 | 200
285 | 83007496 | 8920040112413180662 | PO: 50/2024/2025 | ESMC | CL730d22H | NDC-KSH-19-K00105 | محول 41 الشراقوة أ | NDEDC | قطاع كفر الشيخ | هندسة قرى الحامول | 41 الشراقوة | الحفير | Transformer | NDC-KSH-19-K00105 | 2025-12-15 | ري 3 الحفير | A4 | 0 | 0 | 2025-12-18 | 452 | 1200/5 | 800
286 | 83006791 | 8920040112413180655 | PO: 50/2024/2025 | ESMC | CL730d22H | NDC-KSH-19-K00111 | محول 7 الطرفاية أ | NDEDC | قطاع كفر الشيخ | هندسة قرى الحامول | 7 الطرفاية | الحفير | Transformer | NDC-KSH-19-K00111 | 2025-12-15 | ري 3 الحفير | A4 | 0 | 0 | 2025-12-18 | 452 | 800/5 | 500
287 | 83006731 | 8920040112413180647 | PO: 50/2024/2025 | ESMC | CL730d22H | NDC-KSH-19-K00133 | محول 8 العنابر أ | NDEDC | قطاع كفر الشيخ | هندسة قرى الحامول | 8 العنابر | الحفير | Transformer | NDC-KSH-19-K00133 | 2025-12-15 | ري 3 الحفير | A4 | 0 | 0 | 2025-12-18 | 452 | 1200/5 | 800
288 | 83006758 | 8920040112413180818 | PO: 50/2024/2025 | ESMC | CL730d22H | ND-Dk0H-40-k00019-TR01 |  | NDEDC | قطاع شمال الدقهلية | هندسة الستامونى | الستاموني - محمد عبده | الحفير | Transformer | ND-Dk0H-40-k00019-TR01 | 2025-12-14 | المركزية | A4 | 0 | 0 | 2025-12-18 | 218 | 300/5 | 300
289 | 83006734 | 8920040112413180648 | PO: 50/2024/2025 | ESMC | CL730d22H | NDC-KSH-19-K00134 | محول 8 العنابر ب | NDEDC | قطاع كفر الشيخ | هندسة قرى الحامول | 8 العنابر | الحفير | Transformer | NDC-KSH-19-K00134 | 2025-12-15 | ري 3 الحفير | A4 | 0 | 0 | 2025-12-18 | 452 | 1000/5 | 500
291 | 83007494 | 8920040112413180649 | PO: 50/2024/2025 | ESMC | CL730d22H | NDC-KSH-19-K00135 | محول 47 الشراقوة | NDEDC | قطاع كفر الشيخ | هندسة قرى الحامول | 47 الشراقوة | الحفير | Transformer | NDC-KSH-19-K00135 | 2025-12-15 | ري 3 الحفير | A4 | 0 | 0 | 2025-12-18 | 452 | 800/5 | 800
292 | 83006733 | 8920040112413180650 | PO: 50/2024/2025 | ESMC | CL730d22H | NDC-KSH-19-PMT0203 | محول 8 العنابر د | NDEDC | قطاع كفر الشيخ | هندسة قرى الحامول | 8 العنابر | الحفير | Transformer | NDC-KSH-19-PMT0203 | 2025-12-15 | ري 3 الحفير | A4 | 0 | 0 | 2025-12-18 | 452 | 600/5 | 300
294 | 83007492 | 8920040112413180651 | PO: 50/2024/2025 | ESMC | CL730d22H | ND-KSh-19-PMT0157 | محول البرانسة أ | NDEDC | قطاع كفر الشيخ | هندسة قرى الحامول | البرانسة | الحفير | Transformer | ND-KSh-19-PMT0157 | 2025-12-15 | ري 2 الحفير | A4 | 0 | 0 | 2025-12-18 | 452 | 500/5 | 300
295 | 83007221 | 8920040112413180886 | PO: 50/2024/2025 | ESMC | CL730d22H | ND-Dk0H-40-k00012-TR01 |  | NDEDC | قطاع شمال الدقهلية | هندسة الستامونى | الستاموني - محول الترعة2 | الحفير | Transformer | ND-Dk0H-40-k00012-TR01 | 2025-12-14 | المركزية | A4 | 0 | 0 | 2025-12-18 | 218 | 500/5 | 300
296 | 83006737 | 8920040112413180652 | PO: 50/2024/2025 | ESMC | CL730d22H | NDC-KSH-19-K00083 | محول 9الطرفاية أ | NDEDC | قطاع كفر الشيخ | هندسة قرى الحامول | 9الطرفاية | الحفير | Transformer | NDC-KSH-19-K00083 | 2025-12-17 | ري 2 الحفير | A4 | 0 | 0 | 2025-12-18 | 452 | 800/5 | 500
297 | 83006738 | 8920040112413180653 | PO: 50/2024/2025 | ESMC | CL730d22H | NDC-KSH-19-K00084 | محول 9الطرفاية ب | NDEDC | قطاع كفر الشيخ | هندسة قرى الحامول | 9الطرفاية | الحفير | Transformer | NDC-KSH-19-K00084 | 2025-12-17 | ري 2 الحفير | A4 | 0 | 0 | 2025-12-18 | 452 | 200/5 | 100
298 | 83006753 | 8920040112413180819 | PO: 50/2024/2025 | ESMC | CL730d22H | ND-Dk0H-40-k000116-TR01 |  | NDEDC | قطاع شمال الدقهلية | هندسة الستامونى | الستاموني - محول المضيفة | الحفير | Transformer | ND-Dk0H-40-k000116-TR01 | 2025-12-15 | المركزية | A4 | 0 | 0 | 2025-12-18 | 218 | 1200/5 | 800
300 | 83006732 | 8920040112413180654 | PO: 50/2024/2025 | ESMC | CL730d22H | ND-KSh-19-PMT0155 | محول 10الحفير | NDEDC | قطاع كفر الشيخ | هندسة قرى الحامول | 10الحفير | الحفير | Transformer | ND-KSh-19-PMT0155 | 2025-12-17 | ري 2 الحفير | A4 | 0 | 0 | 2025-12-18 | 452 | 500/5 | 300
301 | 83007707 | 8920040112413180670 | PO: 50/2024/2025 | ESMC | CL730d22H | NDC-DKH-23-K0034-TR01 | لوحة قلين القديمة- المعهد الدينى -محول احمد عثمان | NDEDC | قطاع كفر الشيخ | هندسة قلين | قلين المحطه عند المعهد الدينى | قلين | Transformer | NDC-DKH-23-K0034-TR01 | 2025-12-13 | قلين القديمة | A4 | 0 | 0 | 2025-12-18 | 442 | 200/5 | 100
302 | 83007495 | 8920040112413180663 | PO: 50/2024/2025 | ESMC | CL730d22H | NDC-KSH-19-K00106 | محول 41الشراقوة ب | NDEDC | قطاع كفر الشيخ | هندسة قرى الحامول | 41الشراقوة | الحفير | Transformer | NDC-KSH-19-K00106 | 2025-12-16 | ري 3 الحفير | A4 | 0 | 0 | 2025-12-18 | 452 | 800/5 | 500
303 | 83003679 | 8920040112413180127 | PO: 50/2024/2025 | ESMC | CL730d22H | لوحة نبروه-مغذي المؤسسة-محول المواشي | خروج المؤسسة-محول المواشي | NDEDC | قطاع جنوب الدقهلية | هندسة نبروه | مدينة نبروه-شارع السلام مقابل مساكن مبارك | م.م غرب طلخا | Transformer | لوحة نبروه-مغذي المؤسسة-محول المواشي | 2025-12-13 | لوحة نبروه-محول المواشي | A4 | 0 | 0 | 2025-12-18 | 329 | 1200/5 | 800
304 | 83007701 | 8920040112413181000 | PO: 50/2024/2025 | ESMC | CL730d22H | NDC-DKH-23-K0035-TR01 | لوحة قلين القديمة- المعهد الدينى -محول المعهد الدينى | NDEDC | قطاع كفر الشيخ | هندسة قلين | قلين المحطه عند المعهد الدينى | قلين | Transformer | NDC-DKH-23-K0035-TR01 | 2025-12-13 | قلين القديمة | A4 | 0 | 0 | 2025-12-18 | 442 | 1200/5 | 500
306 | 83006760 | 8920040112413180815 | PO: 50/2024/2025 | ESMC | CL730d22H | ND-Dk0H-40-k00009-TR01 |  | NDEDC | قطاع شمال الدقهلية | هندسة الستامونى | الستاموني - محول حسن سالم | الحفير | Transformer | ND-Dk0H-40-k00009-TR01 | 2025-12-14 | المركزية | A4 | 0 | 0 | 2025-12-18 | 218 | 800/5 | 500
307 | 83007703 | 8920040112413180673 | PO: 50/2024/2025 | ESMC | CL730d22H | NDC-DKH-23-K0041-TR01 | لوحة قلين القديمة- المعهد الدينى -محول عمارات الزراعة | NDEDC | قطاع كفر الشيخ | هندسة قلين | عمارات الزراعة | قلين | Transformer | NDC-DKH-23-K0041-TR01 | 2025-12-13 | قلين القديمة | A4 | 0 | 0 | 2025-12-18 | 442 | 1200/5 | 250
308 | 83006496 | 8920040112413180885 | PO: 50/2024/2025 | ESMC | CL730d22H | ND-Dk0H-40-k00004-TR01 |  | NDEDC | قطاع شمال الدقهلية | هندسة الستامونى | الستاموني - محول الجبانة | الحفير | Transformer | ND-Dk0H-40-k00004-TR01 | 2025-12-15 | المركزية | A4 | 0 | 0 | 2025-12-18 | 218 | 1200/5 | 800
309 | 83003676 | 8920040112413180128 | PO: 50/2024/2025 | ESMC | CL730d22H | لوحة نبروه-مغذي البحر-محول الكوبري | خروج المؤسسةالبحر-محول الكوبري | NDEDC | قطاع جنوب الدقهلية | هندسة نبروه | شارع المجمع -مقابل مجمع المحكام | م.م غرب طلخا | Transformer | لوحة نبروه-مغذي البحر-محول الكوبري | 2025-12-13 | لوحة نبروه-محول الكوبري | A4 | 0 | 0 | 2025-12-18 | 329 | 1000/5 | 500
310 | 83007498 | 8920040112413180657 | PO: 50/2024/2025 | ESMC | CL730d22H | ND-KSh-19-PMT0156 | محول 12الحفير | NDEDC | قطاع كفر الشيخ | هندسة قرى الحامول | 12الحفير | الحفير | Transformer | ND-KSh-19-PMT0156 | 2025-12-17 | ري 2 الحفير | A4 | 0 | 0 | 2025-12-18 | 452 | 300/5 | 200
311 | 83003677 | 8920040112413180129 | PO: 50/2024/2025 | ESMC | CL730d22H | لوحة نبروه-مغذي البحر-محول الاسكندراني | خروج المؤسسةالبحر-محول الاسكندراني | NDEDC | قطاع جنوب الدقهلية | هندسة نبروه | شارع جامعة الدول العربية-بجوار سور النادي | م.م غرب طلخا | Transformer | لوحة نبروه-مغذي البحر-محول الاسكندراني | 2025-12-13 | لوحة نبروه-محول الاسكندراني | A4 | 0 | 0 | 2025-12-18 | 329 | 1200/5 | 800
312 | 83006330 | 8920040112413180896 | PO: 50/2024/2025 | ESMC | CL730d22H | ND-Dk0H-40-k00003-TR01 |  | NDEDC | قطاع شمال الدقهلية | هندسة الستامونى | الستاموني - محول ام الغيط قبلي | الحفير | Transformer | ND-Dk0H-40-k00003-TR01 | 2025-12-15 | المركزية | A4 | 0 | 0 | 2025-12-18 | 218 | 1200/5 | 800
313 | 83004937 | 8920040112413180125 | PO: 50/2024/2025 | ESMC | CL730d22H | لوحة نبروه-مغذي المركز-محول الفأر | خروج المركز-محول الفأر | NDEDC | قطاع جنوب الدقهلية | هندسة نبروه | شارع البحر-مبني بنك مصر | م.م غرب طلخا | Transformer | لوحة نبروه-مغذي المركز-محول الفأر | 2025-12-13 | لوحة نبروه-محول الفأر | A4 | 0 | 0 | 2025-12-18 | 329 | 500/5 | 300
314 | 83007702 | 8920040112413180672 | PO: 50/2024/2025 | ESMC | CL730d22H | NDC-DKH-23-K0039-TR01 | لوحة قلين القديمة- المعهد الدينى -محول عبدالله راجح | NDEDC | قطاع كفر الشيخ | هندسة قلين | قلين البلد امام المزلقان | قلين | Transformer | NDC-DKH-23-K0039-TR01 | 2025-12-13 | قلين القديمة | A4 | 0 | 0 | 2025-12-18 | 442 | 200/5 | 100
315 | 83003678 | 8920040112413180116 | PO: 50/2024/2025 | ESMC | CL730d22H | لوحة نبروه-مغذي المركز-محول سمير الملأ | خروج المركز-محول سمير الملأ | NDEDC | قطاع جنوب الدقهلية | هندسة نبروه | شارع البحر-مبني بنك الاهلي | م.م غرب طلخا | Transformer | لوحة نبروه-مغذي المركز-محول سمير الملأ | 2025-12-16 | لوحة نبروه-محول سمير الملأ | A4 | 0 | 0 | 2025-12-18 | 329 | 300/5 | 160
316 | 83003675 | 8920040112413180126 | PO: 50/2024/2025 | ESMC | CL730d22H | لوحة نبروه-مغذي البرالشرقي-محول الزراعين | خروج البرالشرقي-محول الزراعين | NDEDC | قطاع جنوب الدقهلية | هندسة نبروه | شارع البحر-مقابل نادي الزراعين | م.م غرب طلخا | Transformer | لوحة نبروه-مغذي البرالشرقي-محول الزراعين | 2025-12-16 | لوحة نبروه-محول الزراعين | A4 | 0 | 0 | 2025-12-18 | 329 | 500/5 | 300
317 | 83006243 | 8920040112413181843 | PO: 50/2024/2025 | ESMC | CL730d22H | NDC-DKH-41-K00060 | لوحة الميمكو-مغذي خطاب-محول الزيني | NDEDC | قطاع شمال الدقهلية | هندسة مدينة بلقاس | مدينة بلقاس | محطة محولات بلقاس | Transformer | NDC-DKH-41-K00060 | 2025-12-14 | مغذي خطاب | A4 | 0 | 0 | 2025-12-18 | 217 | 2000/5 | 800
318 | 83006329 | 8920040112413180889 | PO: 50/2024/2025 | ESMC | CL730d22H | ND-Dk0H-40-k00002-TR01 |  | NDEDC | قطاع شمال الدقهلية | هندسة الستامونى | الستاموني - محول المنيل التدعيم | الحفير | Transformer | ND-Dk0H-40-k00002-TR01 | 2025-12-15 | المركزية | A4 | 0 | 0 | 2025-12-18 | 218 | 400/5 | 100
319 | 83006494 | 8920040112413180883 | PO: 50/2024/2025 | ESMC | CL730d22H |  |  | NDEDC | قطاع شمال الدقهلية | هندسة الستامونى | الشوامي- محول الجامع | الحفير | Transformer |  | 2025-12-16 | المركزية | A4 | 0 | 0 | 2025-12-18 | 218 | 1500/5 | 1000
320 | 83005925 | 8920040112413180935 | PO: 50/2024/2025 | ESMC | CL730d22H | NDC-DKH-29-K00130 | الشريفيه 1 | NDEDC | قطاع شمال الدقهلية | هندسة المطرية | الشريفيه | المطريه | Transformer | NDC-DKH-29-K00130 | 2025-12-18 | الطوابره | A4 | 0 | 0 | 2025-12-18 | 225 | 500/5 | 300
321 | 83005924 | 8920040112413180939 | PO: 50/2024/2025 | ESMC | CL730d22H | NDC-DKH-29-K00131 | اولاد نور | NDEDC | قطاع شمال الدقهلية | هندسة المطرية | اولاد نور | المطريه | Transformer | NDC-DKH-29-K00131 | 2025-12-17 | الطوابره | A4 | 0 | 0 | 2025-12-18 | 225 | 800/5 | 500
323 | 83006328 | 8920040112413180894 | PO: 50/2024/2025 | ESMC | CL730d22H | ND-Dk0H-40-k00006-TR01 |  | NDEDC | قطاع شمال الدقهلية | هندسة الستامونى | الستاموني - الحاج سالم | الحفير | Transformer | ND-Dk0H-40-k00006-TR01 | 2025-12-16 | المركزية | A4 | 0 | 0 | 2025-12-18 | 218 | 1500/5 | 800
324 | 83005930 | 8920040112413180937 | PO: 50/2024/2025 | ESMC | CL730d22H | NDC-DKH-29-K00141 | الشيخ | NDEDC | قطاع شمال الدقهلية | هندسة المطرية | الطوابره | المطريه | Transformer | NDC-DKH-29-K00141 | 2025-12-17 | الطوابره | A4 | 0 | 0 | 2025-12-18 | 225 | 500/5 | 300
325 | 83007403 | 8920040112413180244 | PO: 50/2024/2025 | ESMC | CL730d22H | NDC-DKH-29-K00014 | تعاونيات 1 | NDEDC | قطاع شمال الدقهلية | هندسة المطرية | الجسر الواقى | المطريه | Transformer | NDC-DKH-29-K00014 | 2025-12-16 | المساكن | A4 | 0 | 0 | 2025-12-18 | 225 | 400/5 | 200
326 | 83007410 | 8920040112413180243 | PO: 50/2024/2025 | ESMC | CL730d22H | NDC-DKH-29-K00015 | تعاونيات2 | NDEDC | قطاع شمال الدقهلية | هندسة المطرية | الجسر الواقى | المطريه | Transformer | NDC-DKH-29-K00015 | 2025-12-16 | المساكن | A4 | 0 | 0 | 2025-12-18 | 225 | 300/5 | 200
327 | 83006321 | 8920040112413180891 | PO: 50/2024/2025 | ESMC | CL730d22H | ND-Dk0H-40-k00044-TR01 |  | NDEDC | قطاع شمال الدقهلية | هندسة الستامونى | الحفير - 22 الامل | الحفير | Transformer | ND-Dk0H-40-k00044-TR01 | 2025-12-16 |  | A4 | 0 | 0 | 2025-12-18 | 218 | 800/5 | 500
328 | 83007401 | 8920040112413180242 | PO: 50/2024/2025 | ESMC | CL730d22H | NDC-DKH-29-K00016 | تعاونيات3 | NDEDC | قطاع شمال الدقهلية | هندسة المطرية | الجسر الواقى | المطريه | Transformer | NDC-DKH-29-K00016 | 2025-12-16 | المساكن | A4 | 0 | 0 | 2025-12-18 | 225 | 300/5 | 200
329 | 83007409 | 8920040112413180241 | PO: 50/2024/2025 | ESMC | CL730d22H | NDC-DKH-29-K00017 | البحوث | NDEDC | قطاع شمال الدقهلية | هندسة المطرية | الجسر الواقى | المطريه | Transformer | NDC-DKH-29-K00017 | 2025-12-16 | المساكن | A4 | 0 | 0 | 2025-12-18 | 225 | 500/5 | 250
330 | 83007224 | 8920040112413180890 | PO: 50/2024/2025 | ESMC | CL730d22H | ND-Dk0H-40-k00045-TR01 |  | NDEDC | قطاع شمال الدقهلية | هندسة الستامونى | الحفير - 23الامل البحري | الحفير | Transformer | ND-Dk0H-40-k00045-TR01 | 2025-12-16 |  | A4 | 0 | 0 | 2025-12-18 | 218 | 1000/5 | 500
331 | 83007402 | 8920040112413180240 | PO: 50/2024/2025 | ESMC | CL730d22H | NDC-DKH-29-K00236 | مجدى | NDEDC | قطاع شمال الدقهلية | هندسة المطرية | الجسر الواقى | المطريه | Transformer | NDC-DKH-29-K00236 | 2025-12-16 | المساكن | A4 | 0 | 0 | 2025-12-18 | 225 | 800/5 | 500
333 | 83007708 | 8920040112413180676 | PO: 50/2024/2025 | ESMC | CL730d22H | NDC-DKH-23-K0047-TR01 | لوحة قلين الجديدة- الرعاية -محول الرعاية | NDEDC | قطاع كفر الشيخ | هندسة قلين | قلين البلد | قلين | Transformer | NDC-DKH-23-K0047-TR01 | 2025-12-13 | قلين القديمة | A4 | 0 | 0 | 2025-12-18 | 442 | 1000/5 | 500
335 | 83007704 | 8920040112413180677 | PO: 50/2024/2025 | ESMC | CL730d22H | NDC-DKH-23-K0049-TR01 | لوحة قلين الجديدة- الرعاية -محول عمارات البلد الجديد | NDEDC | قطاع كفر الشيخ | هندسة قلين | قلين البلد | قلين | Transformer | NDC-DKH-23-K0049-TR01 | 2025-12-14 | قلين الجديدة | A4 | 0 | 0 | 2025-12-18 | 442 | 1000/5 | 500
338 | 83007333 | 8920040112413180347 | PO: 50/2024/2025 | ESMC | CL730d22H | الثانوي | محول الثانوي - كشك | NDEDC | قطاع شمال الدقهلية | هندسة بني عبيد | مدينة بني عبيد | ميت فارس | Transformer | الثانوي | 2025-12-15 | بني عبيد | A4 | 0 | 0 | 2025-12-18 | 219 | 800/5 | 500
339 | 83006246 | 8920040112413180842 | PO: 50/2024/2025 | ESMC | CL730d22H | NDC-DKH-41-K0087 | لوحة الميمكو -مغذي الري-محول الساحة | NDEDC | قطاع شمال الدقهلية | هندسة مدينة بلقاس | مدينة بلقاس | محطة محولات بلقاس | Transformer | NDC-DKH-41-K0087 | 2025-12-14 | مغذي الري | A4 | 0 | 0 | 2025-12-18 | 217 | 400/5 | 200
340 | 83007065 | 8920040112413180842 | PO: 50/2024/2025 | ESMC | CL730d22H | NDC-DKH-42-K00053 | م م بلقاس -مغذى ابوعرصه-محول الخازندار التدعيم | NDEDC | قطاع شمال الدقهلية | هندسة قري بلقاس | الخاندار | م م بلقاس | Transformer | NDC-DKH-42-K00053 | 2025-12-13 | مغذى ابوعرصه | A4 | 0 | 0 | 2025-12-18 | 216
341 | 73007388 | 8920040112413180678 | PO: 50/2024/2025 | ESMC | CL730d22H | NDC-DKH-23-K0050-TR01 | لوحة قلين الجديدة- الرعاية -محول أبو هنطش | NDEDC | قطاع كفر الشيخ | هندسة قلين | قلين البلد | قلين | Transformer | NDC-DKH-23-K0050-TR01 | 2025-12-14 | قلين الجديدة - الرعاية | A4 | 0 | 0 | 2025-12-18 | 442 | 1000/5 | 500
342 | 83006322 | 8920040112413180887 | PO: 50/2024/2025 | ESMC | CL730d22H | ND-Dk0H-40-k00044-TR01 |  | NDEDC | قطاع شمال الدقهلية | هندسة الستامونى | الحفير - 22 الامل الماكينة | الحفير | Transformer | ND-Dk0H-40-k00044-TR01 | 2025-12-17 |  | A4 | 0 | 0 | 2025-12-18 | 218 | 500/5 | 300
343 | 83007338 | 8920040112413180348 | PO: 50/2024/2025 | ESMC | CL730d22H | الملقا | محول الملقا - كشك | NDEDC | قطاع شمال الدقهلية | هندسة بني عبيد | مدينة بني عبيد | ميت فارس | Transformer | الملقا | 2025-12-15 | بني عبيد | A4 | 0 | 0 | 2025-12-18 | 219 | 1250/5 | 800
345 | 83007226 | 8920040112413180892 | PO: 50/2024/2025 | ESMC | CL730d22H | ND-Dk0H-40-k00049-TR01 |  | NDEDC | قطاع شمال الدقهلية | هندسة الستامونى | الحفير - 7ثابت البلد | الحفير | Transformer | ND-Dk0H-40-k00049-TR01 | 2025-12-17 |  | A4 | 0 | 0 | 2025-12-18 | 218 | 1200/5 | 800
346 | 83007384 | 8920040112413180679 | PO: 50/2024/2025 | ESMC | CL730d22H | NDC-DKH-23-K0051-TR01 | لوحة قلين الجديدة- الرعاية -محول سيدى باشا | NDEDC | قطاع كفر الشيخ | هندسة قلين | قلين البلد | قلين | Transformer | NDC-DKH-23-K0051-TR01 | 2025-12-14 | قلين الجديدة - الرعاية | A4 | 0 | 0 | 2025-12-18 | 442 | 1200/5 | 800
347 | 83007331 | 8920040112413180352 | PO: 50/2024/2025 | ESMC | CL730d22H | الملقا | محول السرب- كشك | NDEDC | قطاع شمال الدقهلية | هندسة بني عبيد | مدينة بني عبيد | ميت فارس | Transformer | الملقا | 2025-12-15 | بني عبيد | A4 | 0 | 0 | 2025-12-18 | 219 | 800/5 | 500
348 | 83007706 | 8920040112413180674 | PO: 50/2024/2025 | ESMC | CL730d22H | NDC-DKH-23-K0044-TR01 | 8920040112413180674 | NDEDC | قطاع كفر الشيخ | هندسة قلين | لوحة قلين القديمة- المعهد الدينى -محول الصناعة | قلين | Transformer | NDC-DKH-23-K0044-TR01 | 2025-12-14 | قلين القديمة - المعهد الدينى | A4 | 0 | 0 | 2025-12-18 | 442 | 500/5 | 250
349 | 83007709 | 8920040112413180675 | PO: 50/2024/2025 | ESMC | CL730d22H | NDC-DKH-23-K0231-TR01 | 8920040112413180674 | NDEDC | قطاع كفر الشيخ | هندسة قلين | لوحة قلين القديمة- المعهد الدينى -محول برج مشرف | قلين | Transformer | NDC-DKH-23-K0231-TR01 | 2025-12-14 | قلين القديمة - المعهد الدينى | A4 | 0 | 0 | 2025-12-18 | 442 | 600/5 | 160
350 | 83008267 | 8920040112413180692 | PO: 50/2024/2025 | ESMC | CL730d22H | NDC-DKH-23-K0042-TR01 | لوحة قلين القديمة- المعهد الدينى -محول موبينيل | NDEDC | قطاع كفر الشيخ | هندسة قلين | قلين البلد | قلين | Transformer | NDC-DKH-23-K0042-TR01 | 2025-12-14 | قلين القديمة - المعهد الدينى | A5 | 0 | 0 | 2025-12-18 | 442
351 | 83008265 | 8920040112413180689 | PO: 50/2024/2025 | ESMC | CL730d22H | NDC-DKH-23-K0043-TR01 | لوحة قلين القديمة- المعهد الدينى -محول بسيونى حامد | NDEDC | قطاع كفر الشيخ | هندسة قلين | قلين البلد | قلين | Transformer | NDC-DKH-23-K0043-TR01 | 2025-12-14 | قلين القديمة - المعهد الدينى | A5 | 0 | 0 | 2025-12-18 | 442
352 | 83008270 | 8920040112413180688 | PO: 50/2024/2025 | ESMC | CL730d22H | NDC-DKH-23-K0045-TR01 | لوحة قلين القديمة- المعهد الدينى -محول مدرسة الصناعة | NDEDC | قطاع كفر الشيخ | هندسة قلين | قلين البلد | قلين | Transformer | NDC-DKH-23-K0045-TR01 | 2025-12-14 | قلين القديمة - المعهد الدينى | A5 | 0 | 0 | 2025-12-18 | 442
353 | 83008269 | 8920040112413180692 | PO: 50/2024/2025 | ESMC | CL730d22H | NDC-DKH-23-K0036-TR01 | لوحة قلين القديمة- المعهد الدينى -محول الصرف 1 | NDEDC | قطاع كفر الشيخ | هندسة قلين | قلين البلد - المعهد الدينى | قلين | Transformer | NDC-DKH-23-K0036-TR01 | 2025-12-14 | قلين القديمة - المعهد الدينى | A5 | 0 | 0 | 2025-12-18 | 442
354 | 83008268 | 8920040112413180691 | PO: 50/2024/2025 | ESMC | CL730d22H | NDC-DKH-23-K0037-TR01 | لوحة قلين القديمة- المعهد الدينى -محول الصرف 2 | NDEDC | قطاع كفر الشيخ | هندسة قلين | قلين البلد - المعهد الدينى | قلين | Transformer | NDC-DKH-23-K0037-TR01 | 2025-12-14 | قلين القديمة - المعهد الدينى | A5 | 0 | 0 | 2025-12-18 | 442
355 | 83007390 | 8920040112413180082 | PO: 50/2024/2025 | ESMC | CL730d22H | NDC-DKH-23-K0061-TR01 | لوحة قلين الجديدة- داير الناحية -محول داير الناحية | NDEDC | قطاع كفر الشيخ | هندسة قلين | قلين البلد - داير الناحية | قلين | Transformer | NDC-DKH-23-K0061-TR01 | 2025-12-16 | قلين الجديدة- داير الناحية | A4 | 0 | 0 | 2025-12-18 | 442 | 1500/5 | 1000
356 | 83007381 | 8920040112413180080 | PO: 50/2024/2025 | ESMC | CL730d22H | NDC-DKH-23-K0063-TR01 | لوحة قلين الجديدة-داير الناحية-محول الجبانة | NDEDC | قطاع كفر الشيخ | هندسة قلين | قلين البلد - المقابر | قلين | Transformer | NDC-DKH-23-K0063-TR01 | 2025-12-16 | قلين الجديدة- داير الناحية | A4 | 0 | 0 | 2025-12-18 | 442 | 1000/5 | 500
357 | 83007386 | 8920040112413180077 | PO: 50/2024/2025 | ESMC | CL730d22H | NDC-DKH-23-K0031-TR01 | لوحة قلين القديمة- المستشفى -محول إبراهيم نوار | NDEDC | قطاع كفر الشيخ | هندسة قلين | قلين المحطة | قلين | Transformer | NDC-DKH-23-K0031-TR01 | 2025-12-16 | قلين القديمة - المستشفى | A4 | 0 | 0 | 2025-12-18 | 442 | 150/5 | 100
358 | 83007387 | 8920040112413180060 | PO: 50/2024/2025 | ESMC | CL730d22H | NDC-DKH-23-K0028-TR01 | لوحة قلين القديمة- المستشفى -محول عوض(المدارس) | NDEDC | قطاع كفر الشيخ | هندسة قلين | قلين المحطة | قلين | Transformer | NDC-DKH-23-K0028-TR01 | 2025-12-16 | قلين القديمة - المستشفى | A4 | 0 | 0 | 2025-12-18 | 442 | 200/5 | 200
359 | 83007383 | 8920040112413180059 | PO: 50/2024/2025 | ESMC | CL730d22H | NDC-DKH-23-K0030-TR01 | لوحة قلين القديمة- المستشفى -محول كيلانى | NDEDC | قطاع كفر الشيخ | هندسة قلين | قلين المحطة | قلين | Transformer | NDC-DKH-23-K0030-TR01 | 2025-12-16 | قلين القديمة - المستشفى | A4 | 0 | 0 | 2025-12-18 | 442 | 750/5 | 500
360 | 83007389 | 8920040112413180076 | PO: 50/2024/2025 | ESMC | CL730d22H | NDC-DKH-23-K0060-TR01 | لوحة قلين الجديدة- داير الناحية -محول عزت هيبة | NDEDC | قطاع كفر الشيخ | هندسة قلين | قلين البلد | قلين | Transformer | NDC-DKH-23-K0060-TR01 | 2025-12-17 | قلين الجديدة- داير الناحية | A4 | 0 | 0 | 2025-12-18 | 442 | 1000/5 | 500
361 | 83006492 | 8920040112413180879 | PO: 50/2024/2025 | ESMC | CL730d22H | ND-Dk0H-40-k00075-TR01 |  | NDEDC | قطاع شمال الدقهلية | هندسة الستامونى | السماحية - السماحية البحر | بلقاس | Transformer | ND-Dk0H-40-k00075-TR01 | 2025-12-17 |  | A4 | 0 | 0 | 2025-12-18 | 218 | 1200/5 | 800
362 | 83007411 | 8920040112413180694 | PO: 50/2024/2025 | ESMC | CL730d22H | NDC-KSH-22-K0038 | زاوية فرحات | NDEDC | قطاع كفر الشيخ | هندسة بيلا | مدينه بيلا | بيلا | Transformer | NDC-KSH-22-K0038 | 2025-12-18 | الاعدادية بنين | A4 | 0 | 0 | 2025-12-18 | 453 | 400/5 | 500
363 | 83007920 | 8920040112413180701 | PO: 50/2024/2025 | ESMC | CL730d22H | NDC-KSH-22-K0084 | ورشة النجارة | NDEDC | قطاع كفر الشيخ | هندسة بيلا | ورشة النجارة | بيلا | Transformer | NDC-KSH-22-K0084 | 2025-12-18 | المخبز الالى | A4 | 0 | 0 | 2025-12-18 | 453 | 800/5 | 500
364 | 83007282 | 8920040112413180736 | PO: 50/2024/2025 | ESMC | CL730d22H | ND-KSH-24-K0065 | العباسي | NDEDC | قطاع كفر الشيخ | هندسة فوه | فوه | فوه | Transformer | ND-KSH-24-K0065 | 2025-12-13 | الايجيماك-حمادة | A4 | 0 | 0 | 2025-12-18 | 449 | 800/5 | 500
365 | 83007826 | 8920040112413180735 | PO: 50/2024/2025 | ESMC | CL730d22H | ND-KSH-24-K0247 | احمد حمد | NDEDC | قطاع كفر الشيخ | هندسة فوه | فوه | فوه | Transformer | ND-KSH-24-K0247 | 2025-12-13 | الايجيماك-حمادة | A4 | 0 | 0 | 2025-12-18 | 449 | 600/5 | 300
366 | 83007285 | 8920040112413180734 | PO: 50/2024/2025 | ESMC | CL730d22H | ND-KSH-24-K0072 | محمد فؤاد خميس | NDEDC | قطاع كفر الشيخ | هندسة فوه | فوه | فوه | Transformer | ND-KSH-24-K0072 | 2025-12-13 | الايجيماك-حمادة | A4 | 0 | 0 | 2025-12-18 | 449 | 400/5 | 100
368 | 83007288 | 8920040112413180733 | PO: 50/2024/2025 | ESMC | CL730d22H | ND-KSH-24-K0072 | التدريب المهني | NDEDC | قطاع كفر الشيخ | هندسة فوه | فوه/ خلف قصر الثقافة | فوه | Transformer | ND-KSH-24-K0072 | 2025-12-13 | الايجيماك-حمادة | A4 | 0 | 0 | 2025-12-18 | 449 |  | 300
369 | 83007397 | 8920040112413180737 | PO: 50/2024/2025 | ESMC | CL730d22H | ND-KSH-24-K0082 | المصبغة | NDEDC | قطاع كفر الشيخ | هندسة فوه | فوه/ امتداد ش المستشفي | فوه | Transformer | ND-KSH-24-K0082 | 2025-12-13 | الايجيماك-حمادة | A4 | 0 | 0 | 2025-12-18 | 449 | 1200/5 | 1000
370 | 83003671 | 8920040112413180124 | PO: 50/2024/2025 | ESMC | CL730d22H | م.م غرب طلخا-مغذي كفرالجنينه-محول الجامع | خروج كفرالجنينه-محول الجامع الكبير | NDEDC | قطاع جنوب الدقهلية | هندسة نبروه | بجوار الجامع الكبير بقرية كفرالجنينه | م.م غرب طلخا | Transformer | م.م غرب طلخا-مغذي كفرالجنينه-محول الجامع | 2025-12-18 | م.م غرب طلخا | A4 | 0 | 0 | 2025-12-18 | 329 | 1200/5 | 800
371 | 83007825 | 8920040112413180728 | PO: 50/2024/2025 | ESMC | CL730d22H | ND-KSH-24-K0091 | حنتيرة | NDEDC | قطاع كفر الشيخ | هندسة فوه | فوه | فوه | Transformer | ND-KSH-24-K0091 | 2025-12-15 | الروسي -الوحدة البيطرية | A4 | 0 | 0 | 2025-12-18 | 449 | 1200/5 | 800
372 | 83003672 | 8920040112413180120 | PO: 50/2024/2025 | ESMC | CL730d22H | م.م غرب طلخا-مغذي كفرالجنينه-محول طمان | خروج كفرالجنينه-محول طمان | NDEDC | قطاع جنوب الدقهلية | هندسة نبروه | بجوارمسجد طمان بقرية كفرالجنينه | م.م غرب طلخا | Transformer | م.م غرب طلخا-مغذي كفرالجنينه-محول طمان | 2025-12-15 | م.م غرب طلخا | A4 | 0 | 0 | 2025-12-18 | 329 | 1000/5 | 500
373 | 83003673 | 8920040112413180121 | PO: 50/2024/2025 | ESMC | CL730d22H | م.م غرب طلخا-مغذي كفرالجنينه-محول القاطعة | خروج كفرالجنينه-محول القاطعة | NDEDC | قطاع جنوب الدقهلية | هندسة نبروه | بجوارمسجد ابوبكر بقرية كفرالجنينه | م.م غرب طلخا | Transformer | م.م غرب طلخا-مغذي كفرالجنينه-محول القاطعة | 2025-12-15 | م.م غرب طلخا | A4 | 0 | 0 | 2025-12-18 | 329 | 600/5 | 300
374 | 83003674 | 8920040112413180122 | PO: 50/2024/2025 | ESMC | CL730d22H | م.م غرب طلخا-مغذي كفرالجنينه-محول مركز الشباب | خروج كفرالجنينه-محول مركز الشباب | NDEDC | قطاع جنوب الدقهلية | هندسة نبروه | بجوارمركز الشباب بقرية كفرالجنينه | م.م غرب طلخا | Transformer | م.م غرب طلخا-مغذي كفرالجنينه-محول مركز الشباب | 2025-12-15 | م.م غرب طلخا | A4 | 0 | 0 | 2025-12-18 | 329 | 400/5 | 200
375 | 83007222 | 8920040112413180800 | PO: 50/2024/2025 | ESMC | CL730d22H | ND-Dk0H-40-k00023-TR01 |  | NDEDC | قطاع شمال الدقهلية | هندسة الستامونى | الستاموني- 39 الدرافيل البطل | الحفير | Transformer | ND-Dk0H-40-k00023-TR01 | 2025-12-17 |  | A4 | 0 | 0 | 2025-12-18 | 218 | 600/5 | 800
377 | 83003680 | 8920040112413180123 | PO: 50/2024/2025 | ESMC | CL730d22H | م.م غرب طلخا-مغذي كفرالجنينه-محول ابن تيميه | خروج كفرالجنينه-محول ابن تيميه | NDEDC | قطاع جنوب الدقهلية | هندسة نبروه | بجوارمسجد ابن تيميه بقرية كفرالجنينه | م.م غرب طلخا | Transformer | م.م غرب طلخا-مغذي كفرالجنينه-محول ابن تيميه | 2025-12-15 | م.م غرب طلخا | A4 | 0 | 0 | 2025-12-18 | 329 | 400/5 | 200
378 | 83007223 | 8920040112413180893 | PO: 50/2024/2025 | ESMC | CL730d22H | ND-Dk0H-40-k00021-TR01 |  | NDEDC | قطاع شمال الدقهلية | هندسة الستامونى | الستاموني- 38 الدرافيل الماكينة | الحفير | Transformer | ND-Dk0H-40-k00021-TR01 | 2025-12-17 |  | A4 | 0 | 0 | 2025-12-18 | 218 | 1200/5 | 800
379 | 83007396 | 8920040112413180727 | PO: 50/2024/2025 | ESMC | CL730d22H | ND-KSH-24-K0095 | المضرب خارج | NDEDC | قطاع كفر الشيخ | هندسة فوه | فوه/بجوار الحديقه | فوه | Transformer | ND-KSH-24-K0095 | 2025-12-15 | الروسي -ابو يوسف | A4 | 0 | 0 | 2025-12-18 | 449 | 1000/5 | 500
380 | 83007868 | 8920040112413180726 | PO: 50/2024/2025 | ESMC | CL730d22H | ND-KSH-24-K0099 | المصانع | NDEDC | قطاع كفر الشيخ | هندسة فوه | فوه | فوه | Transformer | ND-KSH-24-K0099 | 2025-12-15 | الروسي -ابو يوسف | A4 | 0 | 0 | 2025-12-18 | 449 | 1000/5 | 500
381 | 83007290 | 8920040112413180725 | PO: 50/2024/2025 | ESMC | CL730d22H | ND-KSH-24-K0011 | الاستاد 1 | NDEDC | قطاع كفر الشيخ | هندسة فوه | فوه- بجوار المساكن | فوه | Transformer | ND-KSH-24-K0011 | 2025-12-15 | فوه4 | A4 | 0 | 0 | 2025-12-18 | 449 | 800/5 | 500
382 | 83007064 | 8920040112413180852 | PO: 50/2024/2025 | ESMC | CL730d22H | ND-DKH-42-K0054 | م م بلقاس بوعرصه-محول-مغذى ال لخاندار الجامع | NDEDC | قطاع شمال الدقهلية | هندسة قري بلقاس | الخاندار | الخازندار الجامع | Transformer | ND-DKH-42-K0054 | 2025-12-18 | مغذى ابوعرصه | A4 | 0 | 0 | 2025-12-18 | 216
383 | 83007289 | 8920040112413180724 | PO: 50/2024/2025 | ESMC | CL730d22H | ND-KSH-24-K0010 | مساكن العلوي | NDEDC | قطاع كفر الشيخ | هندسة فوه | فوه- بجوار المساكن | فوه | Transformer | ND-KSH-24-K0010 | 2025-12-15 | فوه4 | A4 | 0 | 0 | 2025-12-18 | 449 | 1500/5 | 800
384 | 83007828 | 8920040112413180736 | PO: 50/2024/2025 | ESMC | CL730d22H | ND-KSH-24-K0064 | حمادة | NDEDC | قطاع كفر الشيخ | هندسة فوه | فوه-الميدان | فوه | Transformer | ND-KSH-24-K0064 | 2025-12-14 | حمادة | A4 | 0 | 0 | 2025-12-18 | 449 | 800/5 | 500
386 | 83007287 | 8920040112413180735 | PO: 50/2024/2025 | ESMC | CL730d22H | ND-KSH-24-K0116 | الموظفين | NDEDC | قطاع كفر الشيخ | هندسة فوه | فوه-تقسيم الموظفين | فوه | Transformer | ND-KSH-24-K0116 | 2025-12-14 | الروسي - المضرب | A4 | 0 | 0 | 2025-12-18 | 449 | 400/5 | 200
387 | 83007283 | 8920040112413180734 | PO: 50/2024/2025 | ESMC | CL730d22H | ND-KSH-24-K0116 | الفتح | NDEDC | قطاع كفر الشيخ | هندسة فوه | فوه-ش الفتح | فوه | Transformer | ND-KSH-24-K0116 | 2025-12-14 | الروسي - المضرب | A4 | 0 | 0 | 2025-12-18 | 449 | 800/5 | 500
389 | 83008318 | 8920040112413180719 | PO: 50/2024/2025 | ESMC | CL730d22H | ND-KSH-24-K0008 | المستشفي المركزي 3 | NDEDC | قطاع كفر الشيخ | هندسة فوه | فوه-المستشفي المركزي | فوه | Transformer | ND-KSH-24-K0008 | 2025-12-17 | المستشفي المركزي | A5 | 0 | 0 | 2025-12-18 | 449 | 600/5 | 300
390 | 83008319 | 8920040112413180718 | PO: 50/2024/2025 | ESMC | CL730d22H | ND-KSH-24-K0254 | المستشفي المركزي1 | NDEDC | قطاع كفر الشيخ | هندسة فوه | فوه-المستشفي المركزي | فوه | Transformer | ND-KSH-24-K0254 | 2025-12-17 | الايجيماك - المستشفي المركزي | A5 | 0 | 0 | 2025-12-18 | 449 | 1000/5 | 500
391 | 83008320 | 8920040112413180717 | PO: 50/2024/2025 | ESMC | CL730d22H | ND-KSH-24-K0255 | المستشفي المركزي2 | NDEDC | قطاع كفر الشيخ | هندسة فوه | فوه-المستشفي المركزي | فوه | Transformer | ND-KSH-24-K0255 | 2025-12-17 | الايجيماك - المستشفي المركزي | A5 | 0 | 0 | 2025-12-18 | 449
398 | 83008329 | 8920040112413180849 | PO: 50/2024/2025 | ESMC | CL730d22H | NDC-DKH-42-K00046 | محولات بلقاس - مغذى ابوعرصه محول الخازندار رى | NDEDC | قطاع شمال الدقهلية | هندسة قري بلقاس | الخاندار | م م بلقاس | Transformer | NDC-DKH-42-K00046 | 2025-12-18 | مغذى ابوعرصه | A4 | 0 | 0 | 2025-12-18 | 216
399 | 83007767 | 8920040112413180713 | PO: 50/2024/2025 | ESMC | CL730d22H | ND-KSH-24-K0023 | حجازي رجب | NDEDC | قطاع كفر الشيخ | هندسة فوه | فوه-ارض رجب | فوه | Transformer | ND-KSH-24-K0023 | 2025-12-18 | الايجيماك -فوه 4 | A4 | 0 | 0 | 2025-12-18 | 449 | 1200/5 | 1000
400 | 83007765 | 8920040112413180714 | PO: 50/2024/2025 | ESMC | CL730d22H | ND-KSH-24-K0079 | التجارية | NDEDC | قطاع كفر الشيخ | هندسة فوه | ش الفتح | فوه | Transformer | ND-KSH-24-K0079 | 2025-12-18 | الايجيماك -فوه 4 | A4 | 0 | 0 | 2025-12-18 | 449 | 1000/5 | 500
401 | 83007824 | 8920040112413180723 | PO: 50/2024/2025 | ESMC | CL730d22H | ND-KSH-24-K0020 | البغدادي | NDEDC | قطاع كفر الشيخ | هندسة فوه | ش الفتح | فوه | Transformer | ND-KSH-24-K0020 | 2025-12-16 | فوه 4 | A4 | 0 | 0 | 2025-12-18 | 449 | 1500/5 | 1000
402 | 83007391 | 8920040112413180722 | PO: 50/2024/2025 | ESMC | CL730d22H | ND-KSH-24-K0013 | بنك الاسكان | NDEDC | قطاع كفر الشيخ | هندسة فوه | عمارات الاسكان | فوه | Transformer | ND-KSH-24-K0013 | 2025-12-16 | فوه 4 | A4 | 0 | 0 | 2025-12-18 | 449 | 300/5 | 160
403 | 83007286 | 8920040112413180721 | PO: 50/2024/2025 | ESMC | CL730d22H | ND-KSH-24-K0007 | حوض الباشا | NDEDC | قطاع كفر الشيخ | هندسة فوه | بجوار محطة المحولات | فوه | Transformer | ND-KSH-24-K0007 | 2025-12-16 | فوه 4 | A4 | 0 | 0 | 2025-12-18 | 449 | 300/5 | 200
404 | 83008317 | 8920040112413180720 | PO: 50/2024/2025 | ESMC | CL730d22H | ND-KSH-24-K0097 | فكري رجب | NDEDC | قطاع كفر الشيخ | هندسة فوه | بجوار الحديقة | فوه | Transformer | ND-KSH-24-K0097 | 2025-12-16 | الروسي -ابو يوسف | A5 | 0 | 0 | 2025-12-18 | 449
405 | 83007070 | 8920040112413180851 | PO: 50/2024/2025 | ESMC | CL730d22H | ND-DK0H-42-K00051 | محولات بلقاس - مغذى ابوعرصه محول اابوعرصة المضيفة | NDEDC | قطاع شمال الدقهلية | هندسة قري بلقاس | ابوعرصه | م م بلقاس | Transformer | ND-DK0H-42-K00051 | 2025-12-18 | مغذى ابوعرصه | A4 | 0 | 0 | 2025-12-18 | 216
406 | 83008315 | 8920040112413180716 | PO: 50/2024/2025 | ESMC | CL730d22H | ND-KSH-24-K0021 | عبد الله محمود عطا | NDEDC | قطاع كفر الشيخ | هندسة فوه | فوه- الحديقة | فوه | Transformer | ND-KSH-24-K0021 | 2025-12-16 | فوة 4 | A5 | 0 | 0 | 2025-12-18 | 449
407 | 83007067 | 8920040112413180856 | PO: 50/2024/2025 | ESMC | CL730d22H | ND-DK0H-42-K00001 | محولات بطرة - مغذى بسنديلة محول بسنديلة الجبانة | NDEDC | قطاع شمال الدقهلية | هندسة قري بلقاس | بسنديله | م م بطره | Transformer | ND-DK0H-42-K00001 | 2025-12-18 | بسنديله | A4 | 0 | 0 | 2025-12-18 | 216
408 | 83007063 | 8920040112413180854 | PO: 50/2024/2025 | ESMC | CL730d22H | ND-DK0H-42-K00007 | محولات بطرة - مغذى بسنديلة محول بسنديلةا لمساكن | NDEDC | قطاع شمال الدقهلية | هندسة قري بلقاس | بسنديله | م م بطره | Transformer | ND-DK0H-42-K00007 | 2025-12-18 | بسنديله | A4 | 0 | 0 | 2025-12-18 | 216
409 | 83007061 | 8920040112413180855 | PO: 50/2024/2025 | ESMC | CL730d22H | ND-DK0H-42-K00005 | محولات بطرة - مغذى بسنديلة محول بسنديلة التدعيم | NDEDC | قطاع شمال الدقهلية | هندسة قري بلقاس | بسنديله | م م بطره | Transformer | ND-DK0H-42-K00005 | 2025-12-18 | بسنديله | A4 | 0 | 0 | 2025-12-18 | 216
410 | 83006631 | 8920040112413180901 | PO: 50/2024/2025 | ESMC | CL730d22H | NDC-DKH-31-K00082 | عداد ذكي- محول مينا الصيد القديم- مغذي الزيني | NDEDC | قطاع شمال الدقهلية | هندسة قري المنزلة | النسايمه - المنزله | محطه محولات المنزله | Transformer | NDC-DKH-31-K00082 | 2025-12-16 | لوحه توزيع العزيزه - مغذي الزيني | A4 | 0 | 0 | 2025-12-18 | 223 | 300/5 | 200
413 | 83005953 | 8920040112413180923 | PO: 50/2024/2025 | ESMC | CL730d22H | NDC-DKH-31-K00058 | عداد ذكي- محول البحر - مغذي الطريق | NDEDC | قطاع شمال الدقهلية | هندسة قري المنزلة | العزيزه - المنزله | محطه محولات المنزله | Transformer | NDC-DKH-31-K00058 | 2025-12-16 | لوحه توزيع العزيزه - مغذي الطريق | A4 | 0 | 0 | 2025-12-18 | 223 | 800/5 | 500
414 | 83005954 | 8920040112413180924 | PO: 50/2024/2025 | ESMC | CL730d22H | NDC-DKH-31-K00060 | عداد ذكي محول المساكن بالعزيزه - مغذي الطريق | NDEDC | قطاع شمال الدقهلية | هندسة قري المنزلة | العزيزه - المنزله | محطه محولات المنزله | Transformer | NDC-DKH-31-K00060 | 2025-12-16 | لوحه توزيع العزيزه - مغذي الطريق | A4 | 0 | 0 | 2025-12-18 | 223 | 300/5 | 200
415 | 83005955 | 8920040112413180921 | PO: 50/2024/2025 | ESMC | CL730d22H | NDC-DKH-31-K00059 | عداد ذكي- محول غزاله - مغذي الطريق | NDEDC | قطاع شمال الدقهلية | هندسة قري المنزلة | العزيزه - المنزله | محطه محولات المنزله | Transformer | NDC-DKH-31-K00059 | 2025-12-16 | لوحه توزيع العزيزه - مغذي الطريق | A4 | 0 | 0 | 2025-12-18 | 223 | 1200/5 | 800
416 | 83005952 | 8920040112413180924 | PO: 50/2024/2025 | ESMC | CL730d22H | NDC-DKH-31-K00061 | عداد ذكي- محول ابو عيد - مغذي الطريق | NDEDC | قطاع شمال الدقهلية | هندسة قري المنزلة | العزيزه - المنزله | محطه محولات المنزله | Transformer | NDC-DKH-31-K00061 | 2025-12-16 | لوحه توزيع العزيزه - مغذي الطريق | A4 | 0 | 0 | 2025-12-18 | 223 | 800/5 | 500
418 | 83007380 | 8920040112413180902 | PO: 50/2024/2025 | ESMC | CL730d22H | NDC-DKH-31-K00093 | عداد ذكي - محول نباليه 2 - مغذي الزيني | NDEDC | قطاع شمال الدقهلية | هندسة قري المنزلة | النسايمه - المنزله | محطه محولات المنزله | Transformer | NDC-DKH-31-K00093 | 2025-12-15 | لوحه توزيع العزيزه - مغذي الزيني | A4 | 0 | 0 | 2025-12-18 | 223 | 300/5 | 160
419 | 83006632 | 8920040112413180907 | PO: 50/2024/2025 | ESMC | CL730d22H | NDC-DKH-31-K00098 | عداد ذكي - محول حمام وعوف نباليه 2 - مغذي الزيني | NDEDC | قطاع شمال الدقهلية | هندسة قري المنزلة | النسايمه - المنزله | محطه محولات المنزله | Transformer | NDC-DKH-31-K00098 | 2025-12-15 | لوحه توزيع العزيزه - مغذي الزيني | A4 | 0 | 0 | 2025-12-18 | 223 |  | 100
420 | 83007379 | 8920040112413180908 | PO: 50/2024/2025 | ESMC | CL730d22H | NDC-DKH-31-K00081 | عداد ذكي - محول الدياسطي - مغذي الزيني | NDEDC | قطاع شمال الدقهلية | هندسة قري المنزلة | النسايمه - المنزله | محطه محولات المنزله | Transformer | NDC-DKH-31-K00081 | 2025-12-15 | لوحه توزيع العزيزه - مغذي الزيني | A4 | 0 | 0 | 2025-12-18 | 223 | 300/5 | 160
422 | 83005951 | 8920040112413180905 | PO: 50/2024/2025 | ESMC | CL730d22H | NDC-DKH-31-K00057 | عداد ذكي - محولالطريق- مغذي الطريق | NDEDC | قطاع شمال الدقهلية | هندسة قري المنزلة | العزيزه - المنزله | محطه محولات المنزله | Transformer | NDC-DKH-31-K00057 | 2025-12-15 | لوحه توزيع العزيزه - مغذي الطريق | A4 | 0 | 0 | 2025-12-18 | 223 | 1500/5 | 1000
423 | 83007729 | 8920040112413180914 | PO: 50/2024/2025 | ESMC | CL730d22H | NDC-DKH-31-K00074 | عداد ذكي - محول الجامع الكبير - مغذي الزيني | NDEDC | قطاع شمال الدقهلية | هندسة قري المنزلة | النسايمه - المنزله | محطه محولات المنزله | Transformer | NDC-DKH-31-K00074 | 2025-12-14 | لوحه توزيع العزيزه - مغذي الزيني | A4 | 0 | 0 | 2025-12-18 | 223 | 800/5 | 500
424 | 83007728 | 8920040112413180904 | PO: 50/2024/2025 | ESMC | CL730d22H | NDC-DKH-31-K00075 | عداد ذكي - محول سالم - مغذي الزيني | NDEDC | قطاع شمال الدقهلية | هندسة قري المنزلة | النسايمه - المنزله | محطه محولات المنزله | Transformer | NDC-DKH-31-K00075 | 2025-12-14 | لوحه توزيع العزيزه - مغذي الزيني | A4 | 0 | 0 | 2025-12-18 | 223 | 800/5 | 500
425 | 83007730 | 8920040112413180903 | PO: 50/2024/2025 | ESMC | CL730d22H | NDC-DKH-31-K00094 | عداد ذكي - محول شلبي - مغذي الزيني | NDEDC | قطاع شمال الدقهلية | هندسة قري المنزلة | النسايمه - المنزله | محطه محولات المنزله | Transformer | NDC-DKH-31-K00094 | 2025-12-14 | لوحه توزيع العزيزه - مغذي الزيني | A4 | 0 | 0 | 2025-12-18 | 223 | 800/5 | 500
426 | 83005956 | 8920040112413180922 | PO: 50/2024/2025 | ESMC | CL730d22H | NDC-DKH-31-K00067 | عداد ذكي - محول الوحده- مغذي الحصار | NDEDC | قطاع شمال الدقهلية | هندسة قري المنزلة | العزيزه - المنزله | محطه محولات المنزله | Transformer | NDC-DKH-31-K00067 | 2025-12-18 | لوحه توزيع العزيزه - مغذي الطريق | A4 | 0 | 0 | 2025-12-18 | 223 | 800/5 | 500
427 | 83005959 | 8920040112413180919 | PO: 50/2024/2025 | ESMC | CL730d22H | NDC-DKH-31-K00068 | عداد ذكي - محول سالم - مغذي الحصار | NDEDC | قطاع شمال الدقهلية | هندسة قري المنزلة | العزيزه - المنزله | محطه محولات المنزله | Transformer | NDC-DKH-31-K00068 | 2025-12-18 | لوحه توزيع العزيزه - مغذي حصار | A4 | 0 | 0 | 2025-12-18 | 223 | 500/5 | 300
428 | 83006902 | 8920040112413180915 | PO: 50/2024/2025 | ESMC | CL730d22H | NDC-DKH-31-K00069 | عداد ذكي - محول الجرن - مغذي الحصار | NDEDC | قطاع شمال الدقهلية | هندسة قري المنزلة | العزيزه - المنزله | محطه محولات المنزله | Transformer | NDC-DKH-31-K00069 | 2025-12-18 | لوحه توزيع العزيزه - مغذي الحصار | A4 | 0 | 0 | 2025-12-18 | 223 | 800/5 | 500
429 | 83006901 | 8920040112413180916 | PO: 50/2024/2025 | ESMC | CL730d22H | NDC-DKH-31-K00066 | عداد ذكي - محول الحصار2 - مغذي الحصار | NDEDC | قطاع شمال الدقهلية | هندسة قري المنزلة | العزيزه - المنزله | محطه محولات المنزله | Transformer | NDC-DKH-31-K00066 | 2025-12-18 | لوحه توزيع العزيزه - مغذي الحصار | A4 | 0 | 0 | 2025-12-18 | 223 | 500/5 | 300
430 | 83005960 | 8920040112413180913 | PO: 50/2024/2025 | ESMC | CL730d22H | NDC-DKH-31-K00065 | عداد ذكي - محول الحصار1- مغذي الحصار | NDEDC | قطاع شمال الدقهلية | هندسة قري المنزلة | العزيزه - المنزله | محطه محولات المنزله | Transformer | NDC-DKH-31-K00065 | 2025-12-18 | لوحه توزيع العزيزه - مغذي الحصار | A4 | 0 | 0 | 2025-12-18 | 223 | 1500/5 | 1000
431 | 83004933 | 8920040112413180117 | PO: 50/2024/2025 | ESMC | CL730d22H | م.م غرب طلخا..مغذي كفرالحصة..محول التدعيم | خروج كفرالحصة...محول التدعيم | NDEDC | قطاع جنوب الدقهلية | هندسة نبروه | طريق كفرالحصة -طنيخ | م.م غرب طلخا | Transformer | م.م غرب طلخا..مغذي كفرالحصة..محول التدعيم | 2025-12-18 | م.م غرب طلخا | A4 | 0 | 0 | 2025-12-18 | 329 | 400/5 | 200
432 | 83003551 | 8920040112413180118 | PO: 50/2024/2025 | ESMC | CL730d22H | م.م غرب طلخا-مغذي كفرالحصة-محول علي عابدين | خروج كفرالحصة...محول علي عابدين | NDEDC | قطاع جنوب الدقهلية | هندسة نبروه | قرية طنيخ | م.م غرب طلخا | Transformer | م.م غرب طلخا-مغذي كفرالحصة-محول علي عابدين | 2025-12-18 | م.م غرب طلخا | A4 | 0 | 0 | 2025-12-18 | 329 | 400/5 | 300
433 | 83004936 | 8920040112413180114 | PO: 50/2024/2025 | ESMC | CL730d22H | لوحة توزيع درين..مغذي التكوين.محول ابوقورة | خروج التكوين...محول ابو قورة | NDEDC | قطاع جنوب الدقهلية | هندسة نبروه | قرية درين...بعد الجمعية الشرعية | م.م بيلا | Transformer | لوحة توزيع درين..مغذي التكوين.محول ابوقورة | 2025-12-18 | لوحة توزيع درين | A4 | 0 | 0 | 2025-12-18 | 329 | 600/5 | 300
434 | 83003553 | 8920040112413180119 | PO: 50/2024/2025 | ESMC | CL730d22H | لوحة توزيع درين..مغذي التكوين..محول الاربعين | خروج التكوين...محول الاربعين | NDEDC | قطاع جنوب الدقهلية | هندسة نبروه | قرية درين | م.م بيلا | Transformer | لوحة توزيع درين..مغذي التكوين..محول الاربعين | 2025-12-18 | لوحة توزيع درين | A4 | 0 | 0 | 2025-12-18 | 329 | 600/5 | 300
435 | 83004939 | 8920040112413180115 | PO: 50/2024/2025 | ESMC | CL730d22H | لوحة توزيع درين..مغذي افنيش...محول الزراعة | خروج افنيش..محول الزراعه | NDEDC | قطاع جنوب الدقهلية | هندسة نبروه | قرية ميت عباد...بجوار المعهد الديني | م.م بيلا | Transformer | لوحة توزيع درين..مغذي افنيش...محول الزراعة | 2025-12-18 | لوحة توزيع درين | A4 | 0 | 0 | 2025-12-18 | 329 | 1000/5 | 500
774 | 83007911 | 8920040112413180704 | PO: 50/2024/2025 | ESMC | CL730D22H | NDC-KSH-22-K0017 | المركز القديم | NDEDC | قطاع كفر الشيخ | هندسة بيلا | المركز القديم | لوحه توزيع بيلا القديمه | Transformer | NDC-KSH-22-K0017 | 2025-12-17 |  | A4 |  |  | 2025-12-17 | 453 | 1200/5 | 800
775 | 83007414 | 8920022023464350286 | PO: 50/2024/2025 | ESMC | CL730D22H | NDC-KSH-22-K0045 | القطعة | NDEDC | قطاع كفر الشيخ | هندسة بيلا | بيلا | لوحه توزيع بيلا القديمه | Transformer | NDC-KSH-22-K0045 | 2025-12-17 |  | A4 |  |  | 2025-12-17 | 453 | 1000/5 | 500
776 | 83007419 | 8920022023464350294 | PO: 50/2024/2025 | ESMC | CL730D22H | NDC-KSH-22-K0049 | ابورخا | NDEDC | قطاع كفر الشيخ | هندسة بيلا | ابورخا | لوحه توزيع بيلا القديمه | Transformer | NDC-KSH-22-K0049 | 2025-12-17 |  | A4 |  |  | 2025-12-17 | 453 | 1000/5 | 500
777 | 83007417 | 8920022023464350302 | PO: 50/2024/2025 | ESMC | CL730D22H | NDC-KSH-22-K0049 | الصنايع | NDEDC | قطاع كفر الشيخ | هندسة بيلا | الصنايع | لوحه توزيع بيلا القديمه | Transformer | NDC-KSH-22-K0049 | 2025-12-17 |  | A4 |  |  | 2025-12-17 | 453 | 1200/5 | 800
778 | 83007418 | 8920022023464350310 | PO: 50/2024/2025 | ESMC | CL730D22H | NDC-KSH-22-K0007 | المشرفى | NDEDC | قطاع كفر الشيخ | هندسة بيلا | المشرفى | لوحه توزيع بيلا القديمه | Transformer | NDC-KSH-22-K0007 | 2025-12-17 |  | A4 |  |  | 2025-12-17 | 453 | 1600/5 | 1000
770 | 83007916 | 8920040112413180700 | PO: 50/2024/2025 | ESMC | CL730D22H | NDC-KSH-22-K0022 | الثقافة | NDEDC | قطاع كفر الشيخ | هندسة بيلا | الثقافة | لوحه توزيع بيلا القديمه | Transformer | NDC-KSH-22-K0022 | 2025-12-16 |  | A4 |  |  | 2025-12-16 | 453 | 500/5 | 500
771 | 83007918 | 8920040112413180705 | PO: 50/2024/2025 | ESMC | CL730D22H | NDC-KSH-22-K0024 | التحرير الجديد | NDEDC | قطاع كفر الشيخ | هندسة بيلا | التحرير | لوحه توزيع بيلا القديمه | Transformer | NDC-KSH-22-K0024 | 2025-12-16 |  | A4 |  |  | 2025-12-16 | 453 | 1250/5 | 1000
772 | 83007913 | 8920040112413180702 | PO: 50/2024/2025 | ESMC | CL730D22H | NDC-KSH-22-K0027 | الجبانة | NDEDC | قطاع كفر الشيخ | هندسة بيلا | الجبانة | لوحه توزيع بيلا القديمه | Transformer | NDC-KSH-22-K0027 | 2025-12-16 |  | A4 |  |  | 2025-12-16 | 453 | 1600/5 | 1000
773 | 83007912 | 8920040112413180697 | PO: 50/2024/2025 | ESMC | CL730D22H | NDC-KSH-22-K0040 | العطافى | NDEDC | قطاع كفر الشيخ | هندسة بيلا | العطافى | لوحه توزيع بيلا القديمه | Transformer | NDC-KSH-22-K0040 | 2025-12-16 |  | A4 |  |  | 2025-12-16 | 453 | 1600/5 | 1000
679 | 83003373 | 8920040112413180213 | PO: 50/2024/2025 | ESMC | CL730D22H | NDC-DKH-35-K00213 | محطة محولات ميت فارس - لوحة توزيع دكرنس 1 - مغذى السيد عبد السميع محول الامراء | NDEDC | قطاع شمال الدقهلية | هندسة دكرنس | مدينة دكرنس | محطة محولات ميت فارس | Transformer | NDC-DKH-35-K00213 | 2025-12-16 | محطة محولات ميت فارس - لوحة توزيع دكرنس 1 - مغذى السيد عبد السميع محول الامراء | A4 |  |  | 2025-12-16 | 214 | 1200/5 | 800
680 | 83003371 | 8920040112413180212 | PO: 50/2024/2025 | ESMC | CL730D22H | NDC-DKH-35-K00214 | محطة محولات ميت فارس - لوحة توزيع دكرنس 1 - مغذى السيد عبد السميع - محول التحرير | NDEDC | قطاع شمال الدقهلية | هندسة دكرنس | مدينة دكرنس | محطة محولات ميت فارس | Transformer | NDC-DKH-35-K00214 | 2025-12-16 | محطة محولات ميت فارس - لوحة توزيع دكرنس 1 - مغذى السيد عبد السميع - محول التحرير | A4 |  |  | 2025-12-16 | 214 | 1500/5 | 1000
681 | 83003377 | 8920040112413180214 | PO: 50/2024/2025 | ESMC | CL730D22H | NDC-DKH-35-K00209 | محطة محولات ميت فارس - لوحة توزيع دكرنس 1 - مغذى السيد عبد السميع - محول عبد العزيز | NDEDC | قطاع شمال الدقهلية | هندسة دكرنس | مدينة دكرنس | محطة محولات ميت فارس | Transformer | NDC-DKH-35-K00209 | 2025-12-16 | محطة محولات ميت فارس - لوحة توزيع دكرنس 1 - مغذى السيد عبد السميع - محول عبد العزيز | A4 |  |  | 2025-12-16 | 214 | 500/5 | 300
682 | 83005026 | 8920040112413180221 | PO: 50/2024/2025 | ESMC | CL730D22H | NDC-DKH-35-K00015 | محطة محولات ميت فارس -لوحة توزيع دكرنس 2 - مغذى كفر ابو ناصر - محول مركز الشباب | NDEDC | قطاع شمال الدقهلية | هندسة دكرنس | كفر أبو ناصر | محطة محولات ميت فارس | Transformer | NDC-DKH-35-K00015 | 2025-12-16 | محطة محولات ميت فارس -لوحة توزيع دكرنس 2 - مغذى كفر ابو ناصر - محول مركز الشباب | A4 |  |  | 2025-12-16 | 214 | 300/5 | 200
683 | 83005024 | 8920040112413180219 | PO: 50/2024/2025 | ESMC | CL730D22H | NDC-DKH-35-K00014 | محطة محولات ميت فارس -لوحة توزيع دكرنس 2 - مغذى كفر ابو ناصر- محول المدرسة | NDEDC | قطاع شمال الدقهلية | هندسة دكرنس | كفر أبو ناصر | محطة محولات ميت فارس | Transformer | NDC-DKH-35-K00014 | 2025-12-16 | محطة محولات ميت فارس -لوحة توزيع دكرنس 2 - مغذى كفر ابو ناصر- محول المدرسة | A4 |  |  | 2025-12-16 | 214 | 800/5 | 500
684 | 83006512 | 8920040112431366446 | PO:50/2024/2025 | ESMC | CL730D22H | NDC-DKH-43-K00367 | مغذي الشامي - محول نشأت سلامة | NDEDC | قطاع جنوب الدقهلية | هندسة شرق المنصورة | مدينة المنصورة | محطة محولات ميت الصارم | Transformer | NDC-DKH-43-K00367 | 2025-12-16 | مغذي الشامي - محول نشأت سلامة | A4 | 0 | 0 | 2025-12-16 | 326 | 1250/5 | 800
685 | 83006513 | 8920040112431366462 | PO:50/2024/2025 | ESMC | CL730D22H | NDC-DKH-43-K00368 | مغذي الشامي - محول البلقاسي | NDEDC | قطاع جنوب الدقهلية | هندسة شرق المنصورة | مدينة المنصورة | محطة محولات ميت الصارم | Transformer | NDC-DKH-43-K00368 | 2025-12-16 | مغذي الشامي - محول البلقاسي | A4 | 0 | 0 | 2025-12-16 | 326 | 200/5 | 100
686 | 83006511 | 8920040112431366445 | PO:50/2024/2025 | ESMC | CL730D22H | NDC-DKH-43-K00370 | مغذي الشامي - محول الشامي القديم | NDEDC | قطاع جنوب الدقهلية | هندسة شرق المنصورة | مدينة المنصورة | محطة محولات ميت الصارم | Transformer | NDC-DKH-43-K00370 | 2025-12-16 | مغذي الشامي - محول الشامي القديم | A4 | 0 | 0 | 2025-12-16 | 326 | 1000/5 | 800
687 | 83006520 | 8920040112431366465 | PO:50/2024/2025 | ESMC | CL730D22H | NDC-DKH-43-K00375 | مغذي الشامي - محول سور مدرسة عزبة عقل | NDEDC | قطاع جنوب الدقهلية | هندسة شرق المنصورة | مدينة المنصورة | محطة محولات ميت الصارم | Transformer | NDC-DKH-43-K00375 | 2025-12-16 | مغذي الشامي - محول سور مدرسة عزبة عقل | A4 |  |  | 2025-12-16 | 326 | 1000/5 | 500
688 | 83006101 | 8920040112431366429 | PO:50/2024/2025 | ESMC | CL730D22H | NDC-DKH-43-K00425 | مغذي المنزلاوي - محول المنصورة الجديدة | NDEDC | قطاع جنوب الدقهلية | هندسة شرق المنصورة | مدينة المنصورة | محطة محولات ميت الصارم | Transformer | NDC-DKH-43-K00425 | 2025-12-16 | مغذي المنزلاوي - محول المنصورة الجديدة | A4 |  |  | 2025-12-16 | 326 | 1000/5 | 500
689 | 83006104 | 8920040112431366430 | PO:50/2024/2025 | ESMC | CL730D22H | NDC-DKH-43-K00383 | مغذي السلام - محول مدينة السلام | NDEDC | قطاع جنوب الدقهلية | هندسة شرق المنصورة | مدينة المنصورة | محطة محولات ميت الصارم | Transformer | NDC-DKH-43-K00383 | 2025-12-16 | مغذي السلام - محول مدينة السلام | A4 |  |  | 2025-12-16 | 326 | 1600/5 | 1000
690 | 83006519 | 8920040112431366440 | PO:50/2024/2025 | ESMC | CL730D22H | NDC-DKH-43-K00377 | مغذي السلام - محول احمد عقل | NDEDC | قطاع جنوب الدقهلية | هندسة شرق المنصورة | مدينة المنصورة | محطة محولات ميت الصارم | Transformer | NDC-DKH-43-K00377 | 2025-12-16 | مغذي السلام - محول احمد عقل | A4 | 0 | 0 | 2025-12-16 | 326 | 400/5 | 200
691 | 83006518 | 8920040112431366466 | PO:50/2024/2025 | ESMC | CL730D22H | NDC-DKH-43-K00381 | مغذي السلام - محول احمد امين | NDEDC | قطاع جنوب الدقهلية | هندسة شرق المنصورة | مدينة المنصورة | محطة محولات ميت الصارم | Transformer | NDC-DKH-43-K00381 | 2025-12-16 | مغذي السلام - محول احمد امين | A4 |  |  | 2025-12-16 | 326 | 1500/5 | 1000
692 | 83006515 | 8920040112431366436 | PO:50/2024/2025 | ESMC | CL730D22H | NDC-DKH-43-K00378 | مغذي السلام - محول مصطفى نصير | NDEDC | قطاع جنوب الدقهلية | هندسة شرق المنصورة | مدينة المنصورة | محطة محولات ميت الصارم | Transformer | NDC-DKH-43-K00378 | 2025-12-16 | مغذي السلام - محول مصطفى نصير | A4 | 0 | 0 | 2025-12-16 | 326 | 400/5 | 200
693 | 83006106 | 8920040112431366444 | PO:50/2024/2025 | ESMC | CL730D22H | NDC-DKH-43-K00617 | مغذي المرور - محول الاصلاح الزراعي | NDEDC | قطاع جنوب الدقهلية | هندسة شرق المنصورة | مدينة المنصورة | محطة محولات ميت الصارم | Transformer | NDC-DKH-43-K00617 | 2025-12-16 | مغذي المرور - محول الاصلاح الزراعي | A4 | 0 | 0 | 2025-12-16 | 326 | 1250/5 | 800
694 | 83006103 | 8920040112431366464 | PO:50/2024/2025 | ESMC | CL730D22H | NDC-DKH-43-K00618 | مغذي المرور - محول الكرنك | NDEDC | قطاع جنوب الدقهلية | هندسة شرق المنصورة | مدينة المنصورة | محطة محولات ميت الصارم | Transformer | NDC-DKH-43-K00618 | 2025-12-16 | مغذي المرور - محول الكرنك | A4 | 0 | 0 | 2025-12-16 | 326 | 1000/5 | 500
695 | 83006107 | 8920040112431366443 | PO:50/2024/2025 | ESMC | CL730D22H | NDC-DKH-43-K00359 | مغذي المهندسين - محول المخابرات | NDEDC | قطاع جنوب الدقهلية | هندسة شرق المنصورة | مدينة المنصورة | محطة محولات ميت الصارم | Transformer | NDC-DKH-43-K00359 | 2025-12-16 | مغذي المهندسين - محول المخابرات | A4 |  |  | 2025-12-16 | 326 | 800/5 | 500
696 | 83006108 | 8920040112431366450 | PO:50/2024/2025 | ESMC | CL730D22H | NDC-DKH-43-K00420 | مغذي الشال - محول مديرية الكهرباء | NDEDC | قطاع جنوب الدقهلية | هندسة شرق المنصورة | مدينة المنصورة | محطة محولات ميت الصارم | Transformer | NDC-DKH-43-K00420 | 2025-12-16 | مغذي الشال - محول مديرية الكهرباء | A4 |  |  | 2025-12-16 | 326 | 1200/5 | 1000
697 | 83006110 | 8920040112431366448 | PO:50/2024/2025 | ESMC | CL730D22H | NDC-DKH-43-K00421 | مغذي الشال - محول جامع الهداية | NDEDC | قطاع جنوب الدقهلية | هندسة شرق المنصورة | مدينة المنصورة | محطة محولات ميت الصارم | Transformer | NDC-DKH-43-K00421 | 2025-12-16 | مغذي الشال - محول جامع الهداية | A4 |  |  | 2025-12-16 | 326 | 1200/5 | 800
698 | 83006105 | 8920040112431366461 | PO:50/2024/2025 | ESMC | CL730D22H | NDC-DKH-43-K00405 | مغذي كهربة الريف - محول كهربة الريف | NDEDC | قطاع جنوب الدقهلية | هندسة شرق المنصورة | مدينة المنصورة | محطة محولات ميت الصارم | Transformer | NDC-DKH-43-K00405 | 2025-12-16 | مغذي كهربة الريف - محول كهربة الريف | A4 |  |  | 2025-12-16 | 326 | 1200/5 | 800
671 | 83005887 | 8920022023464358842 | PO: 50/2024/2025 | ESMC | CL730D22H | NDC-DKH-38-K00014 | لوحة توزيع العيادية - مغذي ابوزاهر - محول ابو سيد احمد 1 | NDEDC | قطاع شمال الدقهلية | هندسة قري شربين | ابوزاهر | محطة محولات شربين | TRANSFORMER | NDC-DKH-38-K00014 | 2025-12-16 | لوحة توزيع العيادية - مغذي ابوزاهر - محول ابو سيد احمد 1 | A4 |  |  | 2025-12-16 | 213 | 800/5 | 500
672 | 83005888 | 8920022023464358966 | PO: 50/2024/2025 | ESMC | CL730D22H | NDC-DKH-38-PMT-013 | لوحة توزيع العيادية - مغذي ابوزاهر - محول ابو سيد احمد 2 | NDEDC | قطاع شمال الدقهلية | هندسة قري شربين | ابوزاهر | محطة محولات شربين | TRANSFORMER | NDC-DKH-38-PMT-013 | 2025-12-16 | لوحة توزيع العيادية - مغذي ابوزاهر - محول ابو سيد احمد 2 | A4 |  |  | 2025-12-16 | 213 | 1000/5 | 500
673 | 83005889 | 8920022023464358933 | PO: 50/2024/2025 | ESMC | CL730D22H | NDC-DKH-38-K00015 | لوحة توزيع العيادية - مغذي ابوزاهر - محول ابو سيد احمد 3 | NDEDC | قطاع شمال الدقهلية | هندسة قري شربين | ابوزاهر | محطة محولات شربين | TRANSFORMER | NDC-DKH-38-K00015 | 2025-12-16 | لوحة توزيع العيادية - مغذي ابوزاهر - محول ابو سيد احمد 3 | A4 |  |  | 2025-12-16 | 213 | 400/5 | 200
674 | 83005890 | 8920022023464358941 | PO: 50/2024/2025 | ESMC | CL730D22H | حياة كريمة | لوحة توزيع العيادية - مغذي ابوزاهر - محول ابو سيد احمد 4 | NDEDC | قطاع شمال الدقهلية | هندسة قري شربين | ابوزاهر | محطة محولات شربين | TRANSFORMER | حياة كريمة | 2025-12-16 | لوحة توزيع العيادية - مغذي ابوزاهر - محول ابو سيد احمد 4 | A4 |  |  | 2025-12-16 | 213 | 600/5 | 300
675 | 83005886 | 8920022023464358636 | PO: 50/2024/2025 | ESMC | CL730D22H | حياة كريمة | لوحة توزيع العيادية - مغذي ابوزاهر - محول ابوزاهر 6 | NDEDC | قطاع شمال الدقهلية | هندسة قري شربين | ابوزاهر | محطة محولات شربين | TRANSFORMER | حياة كريمة | 2025-12-16 | لوحة توزيع العيادية - مغذي ابوزاهر - محول ابوزاهر 6 | A4 |  |  | 2025-12-16 | 213 | 300/5 | 200
642 | 83022233 | 8920040112413180248 | PO: 50/2024/2025 | ESMC | CL730D22H | NDC-DKH-37-DP-174-C01 | مغذى خروج مساكن المأمور | NDEDC | قطاع شمال الدقهلية | هندسة مدينة شربين | مدينة شربين | محطة محولات الحصص | Feeder Outgoing | NDC-DKH-37-DP-174-C01 | 2025-12-16 | لوحة توزيع مدينة شربين | A2 |  |  | 2025-12-16 | 212
643 | 83022103 | 8920040112413180251 | PO: 50/2024/2025 | ESMC | CL730D22H | NDC-DKH-37-DP-174-C04 | مغذى خروج مرفق بساط 2 | NDEDC | قطاع شمال الدقهلية | هندسة مدينة شربين | مدينة شربين | محطة محولات الحصص | Feeder Outgoing | NDC-DKH-37-DP-174-C04 | 2025-12-16 | لوحة توزيع مدينة شربين | A2 |  |  | 2025-12-16 | 212
644 | 83022236 | 8920040112413180252 | PO: 50/2024/2025 | ESMC | CL730D22H | NDC-DKH-37-DP-174-C02 | مغذى خروج قباء | NDEDC | قطاع شمال الدقهلية | هندسة مدينة شربين | مدينة شربين | محطة محولات الحصص | Feeder Outgoing | NDC-DKH-37-DP-174-C02 | 2025-12-16 | لوحة توزيع مدينة شربين | A2 |  |  | 2025-12-16 | 212
645 | 83022237 | 8920040112413180250 | PO: 50/2024/2025 | ESMC | CL730D22H | NDC-DKH-37-DP-174-C11 | مغذى خروج الهيمه | NDEDC | قطاع شمال الدقهلية | هندسة مدينة شربين | مدينة شربين | محطة محولات الحصص | Feeder Outgoing | NDC-DKH-37-DP-174-C11 | 2025-12-16 | لوحة توزيع مدينة شربين | A2 |  |  | 2025-12-16 | 212
646 | 83022109 | 8920040112413180249 | PO: 50/2024/2025 | ESMC | CL730D22H | NDC-DKH-37-DP-174-C12 | مغذى خروج الرى | NDEDC | قطاع شمال الدقهلية | هندسة مدينة شربين | مدينة شربين | محطة محولات الحصص | Feeder Outgoing | NDC-DKH-37-DP-174-C12 | 2025-12-16 | لوحة توزيع مدينة شربين | A2 |  |  | 2025-12-16 | 212
647 | 83022107 | 8920040112413180247 | PO: 50/2024/2025 | ESMC | CL730D22H | NDC-DKH-37-DP-174-C03 | مغذى خروج مرفق بساط 1 | NDEDC | قطاع شمال الدقهلية | هندسة مدينة شربين | مدينة شربين | محطة محولات الحصص | Feeder Outgoing | NDC-DKH-37-DP-174-C03 | 2025-12-16 | لوحة توزيع مدينة شربين | A2 |  |  | 2025-12-16 | 212
632 | 83022104 | 8920040112413180256 | PO: 50/2024/2025 | ESMC | CL730D22H | NDC-DKH-37-DP-174-C05 | مغذي دخول شربين 1 | NDEDC | قطاع شمال الدقهلية | هندسة مدينة شربين | مدينة شربين | محطة محولات الحصص | Feeder Incoming | NDC-DKH-37-DP-174-C05 | 2025-12-15 | لوحة توزيع مدينة شربين | A2 |  |  | 2025-12-15 | 212
633 | 83022101 | 8920040112413180255 | PO: 50/2024/2025 | ESMC | CL730D22H | NDC-DKH-37-DP-174-C06 | مغذي دخول شربين 2 | NDEDC | قطاع شمال الدقهلية | هندسة مدينة شربين | مدينة شربين | محطة محولات الحصص | Feeder Incoming | NDC-DKH-37-DP-174-C06 | 2025-12-15 | لوحة توزيع مدينة شربين | A2 |  |  | 2025-12-15 | 212
634 | 83022106 | 8920040112413180245 | PO: 50/2024/2025 | ESMC | CL730D22H | NDC-DKH-37-DP-174-C09 | مغذي دخول شربين 3 | NDEDC | قطاع شمال الدقهلية | هندسة مدينة شربين | مدينة شربين | محطة محولات الحصص | Feeder Incoming | NDC-DKH-37-DP-174-C09 | 2025-12-15 | لوحة توزيع مدينة شربين | A2 |  |  | 2025-12-15 | 212
635 | 83022102 | 8920040112413180246 | PO: 50/2024/2025 | ESMC | CL730D22H | NDC-DKH-37-DP-174-C10 | مغذي دخول شربين 4 | NDEDC | قطاع شمال الدقهلية | هندسة مدينة شربين | مدينة شربين | محطة محولات الحصص | Feeder Incoming | NDC-DKH-37-DP-174-C10 | 2025-12-15 | لوحة توزيع مدينة شربين | A2 |  |  | 2025-12-15 | 212
636 | 83022110 | 8920040112413180254 | PO: 50/2024/2025 | ESMC | CL730D22H | NDC-DKH-37-DP-174-C13 | مغذي خروج أرض يانكو | NDEDC | قطاع شمال الدقهلية | هندسة مدينة شربين | مدينة شربين | محطة محولات الحصص | Feeder Outgoing | NDC-DKH-37-DP-174-C13 | 2025-12-15 | لوحة توزيع مدينة شربين | A2 |  |  | 2025-12-15 | 212
637 | 83022108 | 8920040112413180253 | PO: 50/2024/2025 | ESMC | CL730D22H | NDC-DKH-37-DP-174-C14 | مغذي خروج البحر | NDEDC | قطاع شمال الدقهلية | هندسة مدينة شربين | مدينة شربين | محطة محولات الحصص | Feeder Outgoing | NDC-DKH-37-DP-174-C14 | 2025-12-15 | لوحة توزيع مدينة شربين | A2 |  |  | 2025-12-15 | 212
638 | 83022105 | 8920040112413180257 | PO: 50/2024/2025 | ESMC | CL730D22H | NDC-DKH-37-DP-174-C19 | مغذي خروج الأتوبيس | NDEDC | قطاع شمال الدقهلية | هندسة مدينة شربين | مدينة شربين | محطة محولات الحصص | Feeder Outgoing | NDC-DKH-37-DP-174-C19 | 2025-12-15 | لوحة توزيع مدينة شربين | A2 |  |  | 2025-12-15 | 212
676 | 83005023 | 8920040112413180229 | PO: 50/2024/2025 | ESMC | CL730D22H | NDC-DKH-35-K00066 | محطة محولات ميت فارس - لوحة توزيع دكرنس 2 - مغذى االقباب الصغرى- محول الميزانية القباب | NDEDC | قطاع شمال الدقهلية | هندسة دكرنس | القباب الصغرى | محطة محولات ميت فارس | Transformer | NDC-DKH-35-K00066 | 2025-12-15 | محطة محولات ميت فارس - لوحة توزيع دكرنس 2 - مغذى االقباب الصغرى- محول الميزانية القباب | A4 |  |  | 2025-12-15 | 214 | 1200/5 | 800
677 | 83005022 | 8920040112413180223 | PO: 50/2024/2025 | ESMC | CL730D22H | NDC-DKH-35-K00071 | محطة محولات ميت فارس - لوحة توزيع دكرنس 2 - مغذى المرساة - محول محفوظ | NDEDC | قطاع شمال الدقهلية | هندسة دكرنس | المرساة | محطة محولات ميت فارس | Transformer | NDC-DKH-35-K00071 | 2025-12-15 | محطة محولات ميت فارس - لوحة توزيع دكرنس 2 - مغذى المرساة - محول محفوظ | A4 |  |  | 2025-12-15 | 214 | 1500/5 | 800
678 | 83005029 | 8920040112413180225 | PO: 50/2024/2025 | ESMC | CL730D22H | NDC-DKH-35-K00295 | محطة محولات ميت فارس - لوحة توزيع دكرنس 2 - مغذى دموه- محول الشيخ على | NDEDC | قطاع شمال الدقهلية | هندسة دكرنس | دموه | محطة محولات ميت فارس | Transformer | NDC-DKH-35-K00295 | 2025-12-15 | محطة محولات ميت فارس - لوحة توزيع دكرنس 2 - مغذى دموه- محول الشيخ على | A4 |  |  | 2025-12-15 | 214 | 800/5 | 500
657 | 83006530 | 892004011241380263 | PO: 50/2024/2025 | ESMC | CL730D22H | NDC-DKH-37-k00017 | محول مساكن المامور | NDEDC | قطاع شمال الدقهلية | هندسة مدينة شربين | مدينة شربين | محطة محولات شربين | Transformer | NDC-DKH-37-k00017 | 2026-05-06 | لوحة توزيع شربين | A4 |  |  | 2025-12-15 | 212 | 1000/5 | 800 | مساكن المامور | NDC-DKH-37-K00017 | عام
658 | 83006524 |  | PO: 50/2024/2025 | ESMC | CL730D22H | NDC-DKH-37-k00109 | محول الشرقاوي | NDEDC | قطاع شمال الدقهلية | هندسة مدينة شربين | مدينة شربين | محطة محولات شربين | Transformer | NDC-DKH-37-k00109 | 2025-12-15 | لوحة توزيع شربين | A4 |  |  | 2025-12-15 | 212
659 | 83006526 |  | PO: 50/2024/2025 | ESMC | CL730D22H | NDC-DKH-37-k00111 | محول الجندي | NDEDC | قطاع شمال الدقهلية | هندسة مدينة شربين | مدينة شربين | محطة محولات شربين | Transformer | NDC-DKH-37-k00111 | 2025-12-15 | لوحة توزيع شربين | A4 |  |  | 2025-12-15 | 212
660 | 83006525 |  | PO: 50/2024/2025 | ESMC | CL730D22H | NDC-DKH-37-k00117 | امحول الدمناوي | NDEDC | قطاع شمال الدقهلية | هندسة مدينة شربين | مدينة شربين | محطة محولات شربين | Transformer | NDC-DKH-37-k00117 | 2025-12-15 | لوحة توزيع شربين | A4 |  |  | 2025-12-15 | 212
661 | 83006527 |  | PO: 50/2024/2025 | ESMC | CL730D22H | NDC-DKH-37-k00016 | الجبانه الجديد | NDEDC | قطاع شمال الدقهلية | هندسة مدينة شربين | مدينة شربين | محطة محولات شربين | Transformer | NDC-DKH-37-k00016 | 2025-12-15 | لوحة توزيع شربين | A4 |  |  | 2025-12-15 | 212
662 | 83006751 | 8920040112413180785 | PO: 50/2024/2025 | ESMC | CL730D22H | ND-DLH-39-K0104 | كشك | NDEDC | قطاع شمال الدقهلية | هندسة جمصة | مصيف جمصه | محطةمحولات جمصه القديمه | Transformer | ND-DLH-39-K0104 | 2025-12-15 | منطقة الاسكان الاجتماعى /جمصه 4 | A4 |  |  | 2025-12-15 | 215 | 1600/5 | 1000
663 | 83006755 | 8920040112413180802 | PO: 50/2024/2025 | ESMC | CL730D22H | ND-DLH-39-K0105 | كشك | NDEDC | قطاع شمال الدقهلية | هندسة جمصة | مصيف جمصه | محطةمحولات جمصه القديمه | Transformer | ND-DLH-39-K0105 | 2025-12-15 | منطقة الاسكان الاجتماعى /جمصه 4 | A4 |  |  | 2025-12-15 | 215 | 1600/5 | 1000
664 | 83006759 | 8920040112413180804 | PO: 50/2024/2025 | ESMC | CL730D22H | ND-DLH-39-K0034 | كشك | NDEDC | قطاع شمال الدقهلية | هندسة جمصة | مصيف جمصه | محطةمحولات جمصه القديمه | Transformer | ND-DLH-39-K0034 | 2025-12-15 | منطقة المصيف شارع ابوسمبل | A4 |  |  | 2025-12-15 | 215 | 400/5 | 200
665 | 83006756 | 8920040112413180803 | PO: 50/2024/2025 | ESMC | CL730D22H | ND-DLH-39-K0106 | كشك | NDEDC | قطاع شمال الدقهلية | هندسة جمصة | مصيف جمصه | محطةمحولات جمصه القديمه | Transformer | ND-DLH-39-K0106 | 2025-12-15 | منطقة الاسكان الاجتماعى /جمصه 4 | A4 |  |  | 2025-12-15 | 215 | 1600/5 | 1000
666 | 83006757 | 8920040112413180801 | PO: 50/2024/2025 | ESMC | CL730D22H | ND-DLH-39-K0104 | كشك | NDEDC | قطاع شمال الدقهلية | هندسة جمصة | مصيف جمصه | محطةمحولات جمصه القديمه | Transformer | ND-DLH-39-K0104 | 2025-12-15 | منطقة الاسكان الاجتماعى /جمصه 4 | A4 |  |  | 2025-12-15 | 215 | 1600/5 | 1000
667 | 83006555 | 8920040112413180823 | PO: 50/2024/2025 | ESMC | CL730D22H | NDC-DKH-41-K00154 | لوحة المعصرة-مغذي المعصراوي-محول ربيعه | NDEDC | قطاع شمال الدقهلية | هندسة مدينة بلقاس | قرية المعصرة | محطة محولات بلقاس | Transformer | NDC-DKH-41-K00154 | 2025-12-15 | لوحة المعصرة-مغذي المعصراوي-محول ربيعه | A4 |  |  | 2025-12-15 | 217 | 400/5 | 300
699 | 83002293 | 8920040112431366009 | PO:50/2024/2025 | ESMC | CL730D22H | NDC-DKH-43-K00305 | مغذي المساحة - محول المساحة | NDEDC | قطاع جنوب الدقهلية | هندسة شرق المنصورة | مدينة المنصورة | محطة محولات قولنجيل | Transformer | NDC-DKH-43-K00305 | 2025-12-15 | مغذي المساحة - محول المساحة | A4 | 0 | 0 | 2025-12-15 | 326 | 1500/5 | 1000
700 | 83002291 | 8920040112431366029 | PO:50/2024/2025 | ESMC | CL730D22H | NDC-DKH-43-K00309 | مغذي المساحة - محول المزلقان الاسلامية | NDEDC | قطاع جنوب الدقهلية | هندسة شرق المنصورة | مدينة المنصورة | محطة محولات قولنجيل | Transformer | NDC-DKH-43-K00309 | 2025-12-15 | مغذي المساحة - محول المزلقان الاسلامية | A4 | 0 | 0 | 2025-12-15 | 326 | 500/5 | 300
701 | 83002971 | 8920040112431366042 | PO:50/2024/2025 | ESMC | CL730D22H | NDC-DKH-43-K00314 | مغذي مكتب العمل - محول ابو دبوس | NDEDC | قطاع جنوب الدقهلية | هندسة شرق المنصورة | مدينة المنصورة | محطة محولات قولنجيل | Transformer | NDC-DKH-43-K00314 | 2025-12-15 | مغذي مكتب العمل - محول ابو دبوس | A4 |  |  | 2025-12-15 | 326 | 1250/5 | 800
765 | 83007915 | 8920040112413180715 | PO: 50/2024/2025 | ESMC | CL730D22H | NDC-KSH-22-K0004 | الرى 1 | NDEDC | قطاع كفر الشيخ | هندسة بيلا | الرى | لوحه توزيع بيلا القديمه | Transformer | NDC-KSH-22-K0078 | 2025-12-15 |  | A4 |  |  | 2025-12-15 | 453 | 1500/5 | 1000
766 | 83006739 | 8920040112413180693 | PO: 50/2024/2025 | ESMC | CL730D22H | NDC-KSH-22-K0019 | القشلان | NDEDC | قطاع كفر الشيخ | هندسة بيلا | القشلان | لوحه توزيع بيلا القديمه | Transformer | NDC-KSH-22-K0019 | 2025-12-15 |  | A4 |  |  | 2025-12-15 | 453 | 800/5 | 500
767 | 83007830 | 8920040112413180710 | PO: 50/2024/2025 | ESMC | CL730D22H | NDC-KSH-22-K0014 | السمنودى | NDEDC | قطاع كفر الشيخ | هندسة بيلا | السمنودى | لوحه توزيع بيلا القديمه | Transformer | NDC-KSH-22-K0014 | 2025-12-15 |  | A4 |  |  | 2025-12-15 | 453 | 1000/5 | 500
768 | 83006740 | 8920040112413180706 | PO: 50/2024/2025 | ESMC | CL730D22H | NDC-KSH-22-K0018 | زوبه | NDEDC | قطاع كفر الشيخ | هندسة بيلا | زوبه | لوحه توزيع بيلا القديمه | Transformer | NDC-KSH-22-K0018 | 2025-12-15 |  | A4 |  |  | 2025-12-15 | 453 | 1600/5 | 500
769 | 83007914 | 8920040112413180699 | PO: 50/2024/2025 | ESMC | CL730D22H | NDC-KSH-22-K0277 | برج ابوسفيان | NDEDC | قطاع كفر الشيخ | هندسة بيلا | برج ابوسفيان | لوحه توزيع بيلا القديمه | Transformer | NDC-KSH-22-K0277 | 2025-12-15 |  | A4 |  |  | 2025-12-15 | 453 | 1250/5 | 500
626 | 83002880 |  | PO: 50/2024/2025 | ESMC | CL730D22H | NDC-DKH-35-K00238 | محول عمرو جاد | NDEDC | قطاع كفر الشيخ | هندسة مدينة كفر الشيخ | مدينة كفر الشيخ | محطة محولات غرب المدينة | Transformer | NDC-DKH-35-K00238 | 2025-12-14 | خروج المنتزه | A4 |  |  | 2025-12-14 | 439
627 | 83015573 |  | PO: 50/2024/2025 | ESMC | CL730D22H | NDC-DKH-35-K00240 | محول النجار | NDEDC | قطاع كفر الشيخ | هندسة مدينة كفر الشيخ | مدينة كفر الشيخ | محطة محولات غرب المدينة | Transformer | NDC-DKH-35-K00240 | 2025-12-14 | خروج المنتزه | A4 |  |  | 2025-12-14 | 439
628 | 83020725 | 8920040112413180035 | PO: 50/2024/2025 | ESMC | CL730D22H | NDC-DKH-DP221-C14 | عمومى 4 | NDEDC | قطاع جنوب الدقهلية | هندسة غرب المنصورة | مدينة المنصورة | محطة محولات ميت الصارم | Feeder Incoming | NDC-DKH-DP221-C14 | 2025-12-14 | لوحة توزيع الجبانات | A1 |  |  | 2025-12-14 | 327
629 | 83020726 | 8920040112413180205 | PO: 50/2024/2025 | ESMC | CL730D22H | NDC-DKH-DP221-C22 | المرور | NDEDC | قطاع جنوب الدقهلية | هندسة غرب المنصورة | مدينة المنصورة | محطة محولات ميت الصارم | Feeder Outgoing | NDC-DKH-DP221-C22 | 2025-12-14 | لوحة توزيع الجبانات | A4 |  |  | 2025-12-14 | 327
630 | 83020721 | 8920040112413180032 | PO: 50/2024/2025 | ESMC | CL730D22H | NDC-DKH-DP221-C23 | المصرف | NDEDC | قطاع جنوب الدقهلية | هندسة غرب المنصورة | مدينة المنصورة | محطة محولات ميت الصارم | Feeder Outgoing | NDC-DKH-DP221-C23 | 2025-12-14 | لوحة توزيع الجبانات | A1 |  |  | 2025-12-14 | 327
631 | 83020727 | 8920040112413180206 | PO: 50/2024/2025 | ESMC | CL730D22H | NDC-DKH-DP221-C24 | مغذى ابوالليل | NDEDC | قطاع جنوب الدقهلية | هندسة غرب المنصورة | مدينة المنصورة | محطة محولات ميت الصارم | Feeder Outgoing | NDC-DKH-DP221-C24 | 2025-12-14 | لوحة توزيع الجبانات | A1 |  |  | 2025-12-14 | 327
760 | 83007827 | 8920040112413180713 | PO: 50/2024/2025 | ESMC | CL730D22H | NDC-KSH-22-K0006 | ابوشقفه | NDEDC | قطاع كفر الشيخ | هندسة بيلا | ابوشقفه | لوحه توزيع بيلا القديمه | Transformer | NDC-KSH-22-K0006 | 2025-12-14 |  | A4 |  |  | 2025-12-14 | 453 | 1200/5 | 800
761 | 83007823 | 8920040112413180709 | PO: 50/2024/2025 | ESMC | CL730D22H | NDC-KSH-22-K0013 | بدر | NDEDC | قطاع كفر الشيخ | هندسة بيلا | بدر | لوحه توزيع بيلا القديمه | Transformer | NDC-KSH-22-K0013 | 2025-12-14 |  | A4 |  |  | 2025-12-14 | 453 | 1000/5 | 500
762 | 83007821 | 8920040112413180708 | PO: 50/2024/2025 | ESMC | CL730D22H | NDC-KSH-22-K0015 | السماحى | NDEDC | قطاع كفر الشيخ | هندسة بيلا | السماحى | لوحه توزيع بيلا القديمه | Transformer | NDC-KSH-22-K0016 | 2025-12-14 |  | A4 |  |  | 2025-12-14 | 453 | 1600/5 | 800
763 | 83007822 | 8920040112413180707 | PO: 50/2024/2025 | ESMC | CL730D22H | NDC-KSH-22-K0016 | ابوغنام | NDEDC | قطاع كفر الشيخ | هندسة بيلا | ابوغنام | لوحه توزيع بيلا القديمه | Transformer | NDC-KSH-22-K0016 | 2025-12-14 |  | A4 |  |  | 2025-12-14 | 453 | 800/5 | 500
764 | 83007829 | 8920040112413180714 | PO: 50/2024/2025 | ESMC | CL730D22H | NDC-KSH-22-K0077 | هانم الرى 3 | NDEDC | قطاع كفر الشيخ | هندسة بيلا | هانم الرى 3 | لوحه توزيع بيلا القديمه | Transformer | NDC-KSH-22-K0077 | 2025-12-14 |  | A4 |  |  | 2025-12-14 | 453 | 200/5 | 100
639 | 83003642 | 8920040112413180137 | PO: 50/2024/2025 | ESMC | CL730D22H | NDC-DKH-53-K00233 | محول اللواء مغذي كوم بني مراس لوحه ميت فارس | NDEDC | قطاع جنوب الدقهلية | هندسة قري المنصورة 1 | محول اللواء بكوم بني مراس | لوحة توزيع ميت فارس | Transformer | NDC-DKH-53-K00233 | 2025-12-14 | كوم بني مراس | A4 |  |  | 2025-12-14 | 330 | 500/5 | 300
640 | 83003650 | 8920040112413180140 | PO: 50/2024/2025 | ESMC | CL730D22H | NDC-DKH-53-K00237 | محول الجديد بميت عزون - مغذي كوم بني مراس -لوحة توزيع ميت فارس | NDEDC | قطاع جنوب الدقهلية | هندسة قري المنصورة 1 | محول الجديد قريه ميت عزون | لوحة توزيع ميت فارس | Transformer | NDC-DKH-53-K00237 | 2025-12-14 | كوم بني مراس | A4 |  |  | 2025-12-14 | 330 | 500/5 | 500
641 | 83020730 | 8920040112413180028 | PO: 50/2024/2025 | ESMC | CL730D22H | NDC-DKH-DP221-C01 | محول الخدمة+الجامعة الازهرية | NDEDC | قطاع جنوب الدقهلية | هندسة غرب المنصورة | مدينة المنصورة | محطة محولات ميت الصارم | Feeder Outgoing | NDC-DKH-DP221-C01 | 2025-12-14 | لوحة توزيع الجبانات | A1 |  |  | 2025-12-14 | 327
648 | 83005030 | 8920040112413180226 | PO: 50/2024/2025 | ESMC | CL730D22H | NDC-DKH-35-k00075 | محول المدخل | NDEDC | قطاع شمال الدقهلية | هندسة دكرنس | مدينة دكرنس | محطة محولات ميت فارس | Transformer | NDC-DKH-35-k00075 | 2025-12-14 | لوحة توزيع دكرنس الجديدة | A4 |  |  | 2025-12-14 | 214 | 800/5 | 500
649 | 83005025 | 8920040112413180224 | PO: 50/2024/2025 | ESMC | CL730D22H | NDC-DKH-35-k00074 | محول قبلي الجزيرة | NDEDC | قطاع شمال الدقهلية | هندسة دكرنس | مدينة دكرنس | محطة محولات ميت فارس | Transformer | NDC-DKH-35-k00074 | 2025-12-14 | لوحة توزيع دكرنس الجديدة | A4 |  |  | 2025-12-14 | 214 | 300/5 | 200
650 | 83005028 | 8920040112413180222 | PO: 50/2024/2025 | ESMC | CL730D22H | NDC-DKH-35-k00050 | محول الوحدة المحلية بدموه | NDEDC | قطاع شمال الدقهلية | هندسة دكرنس | مدينة دكرنس | محطة محولات ميت فارس | Transformer | NDC-DKH-35-k00050 | 2025-12-14 | لوحة توزيع دكرنس الجديدة | A4 |  |  | 2025-12-14 | 214 | 800/5 | 500
651 | 83004358 | 8920040112413180372 | PO: 50/2024/2025 | ESMC | CL730D22H | NDC-DKH-35-k00184 | محول علي مبارك | NDEDC | قطاع شمال الدقهلية | هندسة دكرنس | مدينة دكرنس | محطة محولات ميت فارس | Transformer | NDC-DKH-35-k00184 | 2025-12-14 | لوحة توزيع دكرنس القديمة | A4 |  |  | 2025-12-14 | 214 | 800/5 | 500
652 | 83006521 | 8920040112431367073 | PO: 50/2024/2025 | ESMC | CL730D22H | NDC-DKH-35-k00264 | محول الاتوبيس | NDEDC | قطاع شمال الدقهلية | هندسة مدينة شربين | مدينة شربين | محطة محولات شربين | Transformer | NDC-DKH-35-k00264 | 2025-12-14 | لوحة توزيع شربين | A4 |  |  | 2025-12-14 | 212 | 500/5 | 300
653 | 83006523 |  | PO: 50/2024/2025 | ESMC | CL730D22H | NDC-DKH-37-k00200 | محول بنك مصر | NDEDC | قطاع شمال الدقهلية | هندسة مدينة شربين | مدينة شربين | محطة محولات شربين | Transformer | NDC-DKH-37-k00200 | 2025-12-14 | لوحة توزيع شربين | A4 |  |  | 2025-12-14 | 212 | 500/5 | 300
654 | 83006529 |  | PO: 50/2024/2025 | ESMC | CL730D22H | NDC-DKH-37-k00014 | محول المركز | NDEDC | قطاع شمال الدقهلية | هندسة مدينة شربين | مدينة شربين | محطة محولات شربين | Transformer | NDC-DKH-37-k00014 | 2025-12-14 | لوحة توزيع شربين | A4 |  |  | 2025-12-14 | 212 | 1200/5 | 1000
655 | 83006528 | 8920040112431367076 | PO: 50/2024/2025 | ESMC | CL730D22H | NDC-DKH-37-k00013 | محول الري | NDEDC | قطاع شمال الدقهلية | هندسة مدينة شربين | مدينة شربين | محطة محولات شربين | Transformer | NDC-DKH-37-k00013 | 2026-02-08 | لوحة توزيع شربين | A4 |  |  | 2025-12-14 | 212 | 1200/5 | 1000
656 | 83006522 |  | PO: 50/2024/2025 | ESMC | CL730D22H | NDC-DKH-37-k00025 | محول خلف الشبكة | NDEDC | قطاع شمال الدقهلية | هندسة مدينة شربين | مدينة شربين | محطة محولات شربين | Transformer | NDC-DKH-37-k00025 | 2025-12-14 | لوحة توزيع شربين | A4 |  |  | 2025-12-14 | 212 | 1000/5 | 500
597 | 83020822 | 8920040112413180025 | PO: 50/2024/2025 | ESMC | CL730D22H | NDC-DKH-DP221-C09 | عمومى 1 | NDEDC | قطاع جنوب الدقهلية | هندسة غرب المنصورة | مدينة المنصورة | محطة محولات ميت الصارم | Feeder Incoming | NDC-DKH-DP221-C09 | 2025-12-14 | لوحة توزيع الجبانات | A1 |  |  | 2025-12-14 | 327
598 | 83020845 | 8920040112413180037 | PO: 50/2024/2025 | ESMC | CL730D22H | NDC-DKH-DP221-C02 | سوق الجملة | NDEDC | قطاع جنوب الدقهلية | هندسة غرب المنصورة | مدينة المنصورة | محطة محولات ميت الصارم | Feeder Outgoing | NDC-DKH-DP221-C02 | 2025-12-14 | لوحة توزيع الجبانات | A4 |  |  | 2025-12-14 | 327
599 | 83020842 | 8920040112413180029 | PO: 50/2024/2025 | ESMC | CL730D22H | NDC-DKH-DP221-C04 | المدشات | NDEDC | قطاع جنوب الدقهلية | هندسة غرب المنصورة | مدينة المنصورة | محطة محولات ميت الصارم | Feeder Outgoing | NDC-DKH-DP221-C04 | 2025-12-14 | لوحة توزيع الجبانات | A4 |  |  | 2025-12-14 | 327
600 | 83020830 | 8920040112413180038 | PO: 50/2024/2025 | ESMC | CL730D22H | NDC-DKH-DP221-C25 | المواساة | NDEDC | قطاع جنوب الدقهلية | هندسة غرب المنصورة | مدينة المنصورة | محطة محولات ميت الصارم | Feeder Outgoing | NDC-DKH-DP221-C25 | 2025-12-14 | لوحة توزيع الجبانات | A4 |  |  | 2025-12-14 | 327
601 | 83020827 | 8920040112413180209 | PO: 50/2024/2025 | ESMC | CL730D22H | NDC-DKH-DP221-C10 | عمومى 2 | NDEDC | قطاع جنوب الدقهلية | هندسة غرب المنصورة | مدينة المنصورة | محطة محولات ميت الصارم | Feeder Incoming | NDC-DKH-DP221-C10 | 2025-12-14 | لوحة توزيع الجبانات | A1 |  |  | 2025-12-14 | 327
602 | 83020847 | 8920040112413180030 | PO: 50/2024/2025 | ESMC | CL730D22H | NDC-DKH-DP221-C06 | المنشية | NDEDC | قطاع جنوب الدقهلية | هندسة غرب المنصورة | مدينة المنصورة | محطة محولات ميت الصارم | Feeder Outgoing | NDC-DKH-DP221-C06 | 2025-12-14 | لوحة توزيع الجبانات | A4 |  |  | 2025-12-14 | 327
603 | 83020821 | 0 | PO: 50/2024/2025 | ESMC | CL730D22H | NDC-DKH-DP221-C03 | فودافون 1 | NDEDC | قطاع جنوب الدقهلية | هندسة غرب المنصورة | مدينة المنصورة | محطة محولات ميت الصارم | Feeder Outgoing | NDC-DKH-DP221-C03 | 2025-12-14 | لوحة توزيع الجبانات | A4 |  |  | 2025-12-14 | 327 | 200/5 | 1500 | فودافون | NDC-DKH-44-K00016 | عام
604 | 83020843 | 8920040112413180031 | PO: 50/2024/2025 | ESMC | CL730D22H | NDC-DKH-DP221-C05 | مشعل | NDEDC | قطاع جنوب الدقهلية | هندسة غرب المنصورة | مدينة المنصورة | محطة محولات ميت الصارم | Feeder Outgoing | NDC-DKH-DP221-C05 | 2025-12-14 | لوحة توزيع الجبانات | A4 |  |  | 2025-12-14 | 327
605 | 83020848 | 8920040112413180207 | PO: 50/2024/2025 | ESMC | CL730D22H | NDC-DKH-DP221-C18 | الجلاء | NDEDC | قطاع جنوب الدقهلية | هندسة غرب المنصورة | مدينة المنصورة | محطة محولات ميت الصارم | Feeder Outgoing | NDC-DKH-DP221-C18 | 2025-12-14 | لوحة توزيع الجبانات | A4 |  |  | 2025-12-14 | 327
702 | 83013959 | 8920022023437744359 | PO:50/2024/2025 | ESMC | CL730D22H | NDC-DKH-43-K00371 | مغذي الشامي - محول عادل سعد أبو ليله | NDEDC | قطاع جنوب الدقهلية | هندسة شرق المنصورة | مدينة المنصورة | محطة محولات ميت الصارم | Transformer | NDC-DKH-43-K00496 | 2025-12-13 | مغذي الشامي - محول عادل سعد أبو ليله | A4 | 0 | 0 | 2025-12-13 | 326 | 500/5 | 300 | عادل سعد ابو ليله | NDC-DKH-43-K00371 | عام
703 | 83013955 | 8920022023437744086 | PO:50/2024/2025 | ESMC | CL730D22H | NDC-DKH-43-K00372 | مغذي الشامي - محول الدمناوي | NDEDC | قطاع جنوب الدقهلية | هندسة شرق المنصورة | مدينة المنصورة | محطة محولات ميت الصارم | Transformer | NDC-DKH-43-K00096 | 2025-12-13 | مغذي الشامي - محول الدمناوي | A4 | 0 | 0 | 2025-12-13 | 326 | 500/5 | 300 | ممدوح الدمناوى | NDC-DKH-43-K00372 | عام
704 | 83013957 | 8920022023437748509 | PO:50/2024/2025 | ESMC | CL730D22H | NDC-DKH-43-K00347 | مغذي الاندلس - محول نشوى ابراهيم | NDEDC | قطاع جنوب الدقهلية | هندسة شرق المنصورة | مدينة المنصورة | محطة محولات قولنجيل | Transformer | NDC-DKH-43-K00452-tr-01 | 2025-12-13 | مغذي الاندلس - محول نشوى ابراهيم | A4 | 0 | 0 | 2025-12-13 | 326 | 500/5 | 300 | نشوى نعيم | NDC-DKH-43-K00347 | عام
705 | 83014384 | 8920022023437748384 | PO:50/2024/2025 | ESMC | CL730D22H | NDC-DKH-43-K00335 | مغذي صلاح الدين - محول وليد عرفات | NDEDC | قطاع جنوب الدقهلية | هندسة شرق المنصورة | مدينة المنصورة | محطة محولات قولنجيل | Transformer | NDC-DKH-43-K00452-tr-02 | 2025-12-13 | مغذي صلاح الدين - محول وليد عرفات | A4 | 0 | 0 | 2025-12-13 | 326 | 1000/5 | 500 | وليد عرفات | NDC-DKH-43-K00335 | عام
706 | 83014389 | 8920022023437748657 | PO:50/2024/2025 | ESMC | CL730D22H | NDC-DKH-43-K00337 | مغذي صلاح الدين - محول محمد رفقي | NDEDC | قطاع جنوب الدقهلية | هندسة شرق المنصورة | مدينة المنصورة | محطة محولات قولنجيل | Transformer | NDC-DKH-43-K00626 | 2025-12-13 | مغذي صلاح الدين - محول محمد رفقي | A4 | 0 | 0 | 2025-12-13 | 326 | 1000/5 | 500 | د/ محمد رفقى | NDC-DKH-43-K00337 | عام
608 | 83004057 | 8920040112412468862 | PO: 50/2024/2025 | ESMC | CL730D22H | NDC-KSH-112-K00258-TR01 | أبراج الصيانة 2 | NDEDC | قطاع كفر الشيخ | هندسة مدينة كفر الشيخ | مدينة كفر الشيخ | محطة محولات غرب المدينة | Transformer |  | 2025-12-11 | لوحة مدينة كفر الشيخ | A4 |  |  | 2025-12-11 | 439 | 1600/5 | 1000 | ابراج الصيانة٢ | NDC-KSH-12-K00258 | عام
609 | 83004059 | 8920040112412468861 | PO: 50/2024/2025 | ESMC | CL730D22H | NDC-KSH-112-K00257-TR01 | أبراج الصيانة 1 | NDEDC | قطاع كفر الشيخ | هندسة مدينة كفر الشيخ | مدينة كفر الشيخ | محطة محولات غرب المدينة | Transformer |  | 2025-12-11 | لوحة مدينة كفر الشيخ | A4 |  |  | 2025-12-11 | 439 | 1600/5 | 1000 | ابراج الصيانة١ | NDC-KSH-12-K00257 | عام
610 | 83004054 | 8920040112412468860 | PO: 50/2024/2025 | ESMC | CL730D22H | NDC-KSH-112-K00256-TR01 | الشيخ اللبان | NDEDC | قطاع كفر الشيخ | هندسة مدينة كفر الشيخ | مدينة كفر الشيخ | محطة محولات غرب المدينة | Transformer |  | 2025-12-11 | لوحة مدينة كفر الشيخ | A4 |  |  | 2025-12-11 | 439 | 1600/5 | 1000 | الشيخ اللبان | NDC-KSH-12-K00256 | عام
611 | 83004044 | 8920040112412468884 | PO: 50/2024/2025 | ESMC | CL730D22H | NDC-KSH-112-K00263-TR01 | الوفاء القديم | NDEDC | قطاع كفر الشيخ | هندسة مدينة كفر الشيخ | مدينة كفر الشيخ | محطة محولات غرب المدينة | Transformer |  | 2025-12-11 | لوحة مدينة كفر الشيخ | A4 |  |  | 2025-12-11 | 439 | 800/5 | 500 | الوفاء القديم | NDC-KSH-12-K00263 | عام
612 | 83004053 | 8920040112412468855 | PO: 50/2024/2025 | ESMC | CL730D22H | NDC-KSH-112-K00238 | المؤتمر العالمي 1 | NDEDC | قطاع كفر الشيخ | هندسة مدينة كفر الشيخ | مدينة كفر الشيخ | محطة محولات غرب المدينة | Transformer |  | 2025-12-11 | لوحة مدينة كفر الشيخ | A4 |  |  | 2025-12-11 | 439 | 1600/5 |  | المؤتمرالعمالي | NDC-KSH-12-K00238
606 | 83020844 | 8920040112413180033 | PO: 50/2024/2025 | ESMC | CL730D22H | NDC-DKH-DP221-C19 | مغذي خروج رابط الجامعة القديمة | NDEDC | قطاع جنوب الدقهلية | هندسة غرب المنصورة | مدينة المنصورة | محطة محولات ميت الصارم | Feeder Outgoing | NDC-DKH-DP221-C19 | 2025-12-10 | لوحة توزيع الجبانات | A1 |  |  | 2025-12-10 | 327
607 | 83020841 | 8920040112413180204 | PO: 50/2024/2025 | ESMC | CL730D22H | NDC-DKH-DP221-C07 | مغذي خروج مجمع الصناعات | NDEDC | قطاع جنوب الدقهلية | هندسة غرب المنصورة | مدينة المنصورة | محطة محولات ميت الصارم | Feeder Outgoing | NDC-DKH-DP221-C07 | 2025-12-10 | لوحة توزيع الجبانات | A1 |  |  | 2025-12-10 | 327
594 | 83020849 | 8920040112413180027 | PO: 50/2024/2025 | ESMC | CL730D22H | NDC-DKH-DP221-C16 | عمومى 6 | NDEDC | قطاع جنوب الدقهلية | هندسة غرب المنصورة | مدينة المنصورة | محطة محولات ميت الصارم | Feeder Incoming | NDC-DKH-DP221-C16 | 2025-12-10 | لوحة توزيع الجبانات | A1 |  |  | 2025-12-10 | 327
595 | 83020850 | 8920040112413180026 | PO: 50/2024/2025 | ESMC | CL730D22H | NDC-DKH-DP221-C15 | عمومى 5 | NDEDC | قطاع جنوب الدقهلية | هندسة غرب المنصورة | مدينة المنصورة | محطة محولات ميت الصارم | Feeder Incoming | NDC-DKH-DP221-C15 | 2025-12-10 | لوحة توزيع الجبانات | A1 |  |  | 2025-12-10 | 327
596 | 83020846 | 8920040112413180034 | PO: 50/2024/2025 | ESMC | CL730D22H | NDC-DKH-DP221-C17 | مغذي خروج النشا | NDEDC | قطاع جنوب الدقهلية | هندسة غرب المنصورة | مدينة المنصورة | محطة محولات ميت الصارم | Feeder Outgoing | NDC-DKH-DP221-C17 | 2025-12-10 | لوحة توزيع الجبانات | A1 |  |  | 2025-12-10 | 327
592 | 83004352 | 8920040112413180371 | PO: 50/2024/2025 | ESMC | CL730D22H | NDC-DKH-35-k00168 | خروج الرى-مساكن زهران(حجرة) | NDEDC | قطاع شمال الدقهلية | هندسة دكرنس | مدينة دكرنس | محطة محولات ميت فارس | Transformer | NDC-DKH-35-k00168 | 2025-12-09 | لوحة توزيع دكرنس القديمة | A4 |  |  | 2025-12-09 | 214 | 500/5 | 300
593 | 83004994 | 8920040112413180374 | PO: 50/2024/2025 | ESMC | CL730D22H | NDC-DKH-35-k00169 | خروج الرى-مساكن يونس(حجرة) | NDEDC | قطاع شمال الدقهلية | هندسة دكرنس | مدينة دكرنس | محطة محولات ميت فارس | Transformer | NDC-DKH-35-k00169 | 2025-12-09 | لوحة توزيع دكرنس القديمة | A4 |  |  | 2025-12-09 | 214 | 300/5 | 200
589 | 83020674 | 8920040112413180000 | PO: 50/2024/2026 | ESMC | CL730D22H | NDC-DKH-DP237-C22 | مغذى درين الهوائى | NDEDC | قطاع جنوب الدقهلية | هندسة نبروه | مدينة نبروه | محطة محولات غرب طلخا | Feeder Outgoing | NDC-DKH-DP237-C22 | 2025-12-07 | لوحة توزيع نبروه | A2 |  |  | 2025-12-07 | 329
590 | 83020675 | 8920040112413180006 | PO: 50/2024/2027 | ESMC | CL730D22H | NDC-DKH-DP237-C20 | مغذى نشا | NDEDC | قطاع جنوب الدقهلية | هندسة نبروه | مدينة نبروه | محطة محولات غرب طلخا | Feeder Outgoing | NDC-DKH-DP237-C20 | 2025-12-07 | لوحة توزيع نبروه | A2 |  |  | 2025-12-07 | 329
591 | 83020672 | 8920040112413180011 | PO: 50/2024/2028 | ESMC | CL730D22H | NDC-DKH-DP237-C23 | عموم نبروه3 | NDEDC | قطاع جنوب الدقهلية | هندسة نبروه | مدينة نبروه | محطة محولات غرب طلخا | Feeder Incoming | NDC-DKH-DP237-C23 | 2025-12-07 | لوحة توزيع نبروه | A2 |  |  | 2025-12-07 | 329
220 | 83020126 | 8920040112412468919 | PO: 50/2024/2025 | ESMC | CL730D22H | NDC-KSH-DP058-C14 | عمومي 2 غرب | NDEDC | قطاع كفر الشيخ | هندسة مدينة كفر الشيخ | مدينة كفر الشيخ | محطة محولات غرب المدينة | Feeder Incoming | NDC-KSH-DP058-C14 | 2025-12-01 | لوحة مدينة كفر الشيخ | A2 |  |  | 2025-12-01 | 439
221 | 83005438 | 8920040112431367589 | PO: 50/2024/2025 | ESMC | CL730D22H | NDC-DKH-35-k00246 | مغذى الحنفية-محول شريف | NDEDC | قطاع شمال الدقهلية | هندسة دكرنس | مدينة دكرنس | محطة محولات ميت فارس | Transformer | NDC-DKH-35-k00246 | 2025-12-01 | لوحة توزيع دكرنس القديمة | A4 | 31.0555 | 31.382 | 2025-12-01 | 214 | 300/5 | 300/5
222 | 83005440 | 8920040112413180312 | PO: 50/2024/2025 | ESMC | CL730D22H | NDC-DKH-35-k00248 | مغذى الحنفية-هشام محجوب حجره | NDEDC | قطاع شمال الدقهلية | هندسة دكرنس | مدينة دكرنس | محطة محولات ميت فارس | Transformer | NDC-DKH-35-k00248 | 2025-12-01 | لوحة توزيع دكرنس القديمة | A4 |  |  | 2025-12-01 | 214 | 500/5 | 315
223 | 83005434 | 8920040112431367082 | PO: 50/2024/2025 | ESMC | CL730D22H | NDC-DKH-35-k00262 | مغذى المضرب-كشك الامبابى | NDEDC | قطاع شمال الدقهلية | هندسة دكرنس | مدينة دكرنس | محطة محولات ميت فارس | Transformer | NDC-DKH-35-k00262 | 2025-12-02 | لوحة توزيع دكرنس القديمة | A4 |  |  | 2025-12-01 | 214
224 | 83005432 | 8920040112431367083 | PO: 50/2024/2025 | ESMC | CL730D22H | NDC-DKH-35-k00261 | مغذى المضرب-محول فارما | NDEDC | قطاع شمال الدقهلية | هندسة دكرنس | مدينة دكرنس | محطة محولات ميت فارس | Transformer | NDC-DKH-35-k00261 | 2025-12-02 | لوحة توزيع دكرنس القديمة | A5 |  |  | 2025-12-01 | 214
225 | 83002017 | 8920040112411096507 | PO: 50/2024/2025 | ESMC | CL730D22H | NDC-DKH-35-K00388 | م الرى محول السنترال | NDEDC | قطاع جنوب الدقهلية | هندسة طلخا | مدينة طلخا | محطة محولات غرب طلخا | Transformer | NDC-DKH-35-K00388 | 2025-12-02 | لوحة توزيع طلخا القديمة م الرى | A4 |  |  | 2025-12-01 | 328 | 600/5 | 300 | السنترال | NDC-DKH-45-K00506 | خاص
226 | 83002018 | 8920040112411096511 | PO: 50/2024/2025 | ESMC | CL730D22H | NDC-DKH-35-K00339 | م الرى محول خورشيد | NDEDC | قطاع جنوب الدقهلية | هندسة طلخا | مدينة طلخا | محطة محولات غرب طلخا | Transformer | NDC-DKH-35-K00339 | 2025-12-02 | لوحة توزيع طلخا القديمة | A4 |  |  | 2025-12-01 | 328 |  | 200 | خورشيد | NDC-DKH-45-K00339
227 | 83002019 | 8920040112411096510 | PO: 50/2024/2025 | ESMC | CL730D22H | NDC-DKH-35-K00328 | م الرى محول غرفة ناهد برج ساره عبد الفتاح | NDEDC | قطاع جنوب الدقهلية | هندسة طلخا | مدينة طلخا | محطة محولات غرب طلخا | Transformer | NDC-DKH-35-K00328 | 2025-12-02 | لوحة توزيع طلخا القديمة م الرى | A4 |  |  | 2025-12-01 | 328 | 500/5 | 300 | حجرة ناهد | NDC-DKH-45-K00328 | عام
228 | 83002011 | 8920040112411096505 | PO: 50/2024/2025 | ESMC | CL730D22H | NDC-DKH-35-K00360 | م الرى محول أحمد سليمان | NDEDC | قطاع جنوب الدقهلية | هندسة طلخا | مدينة طلخا | محطة محولات غرب طلخا | Transformer | NDC-DKH-35-K00360 | 2025-12-02 | لوحة توزيع طلخا القديمة م الرى | A4 |  |  | 2025-12-01 | 328 | 400/5 | 200 | أحمد سليمان | NDC-DKH-45-K00360 | عام
229 | 83002013 | 8920040112411096549 | PO: 50/2024/2025 | ESMC | CL730D22H | NDC-DKH-35-K00352 | م الرى محول برج عكة | NDEDC | قطاع جنوب الدقهلية | هندسة طلخا | مدينة طلخا | محطة محولات غرب طلخا | Transformer | NDC-DKH-35-K00352 | 2025-12-02 | لوحة توزيع طلخا القديمة | A4 |  |  | 2025-12-01 | 328 | 600/5 | 300 | برج عكة | NDC-DKH-45-K00352 | عام
230 | 83004992 | 8920040112413180389 | PO: 50/2024/2025 | ESMC | CL730D22H | NDC-DKH-35-K00211 | مغذى السيد عبد السميع-محول تدرى(حجره) | NDEDC | قطاع شمال الدقهلية | هندسة دكرنس | مدينة دكرنس | محطة محولات ميت فارس | Transformer | NDC-DKH-35-K00211 | 2025-12-03 | لوحة توزيع دكرنس القديمة | A4 |  |  | 2025-12-01 | 214 | 200/5 | 100
231 | 83004995 | 8920040112413180386 | PO: 50/2024/2025 | ESMC | CL730D22H | NDC-DKH-35-K00275 | مغذى السيد عبد السميع-محول سامى بهجت | NDEDC | قطاع شمال الدقهلية | هندسة دكرنس | مدينة دكرنس | محطة محولات ميت فارس | Transformer | NDC-DKH-35-K00275 | 2025-12-03 | لوحة توزيع دكرنس القديمة | A4 |  |  | 2025-12-01 | 214 | 500/5 | 300
232 | 83020869 | 8920040112413180019 | PO: 50/2024/2025 | ESMC | CL730D22H | NDC-DKH-DP237-C11 | عمومي (7 )نبروه | NDEDC | قطاع جنوب الدقهلية | هندسة نبروه | مدينة نبروه | محطة محولات غرب طلخا | Feeder Incoming | NDC-DKH-DP237-C11 | 2025-12-06 | لوحة توزيع نبروه | A2 |  |  | 2025-12-01 | 329
233 | 83020868 | 8920040112413180001 | PO: 50/2024/2025 | ESMC | CL730D22H | NDC-DKH-DP237-C10 | عمومي (8 )نبروه | NDEDC | قطاع جنوب الدقهلية | هندسة نبروه | مدينة نبروه | محطة محولات غرب طلخا | Feeder Incoming | NDC-DKH-DP237-C10 | 2025-12-06 | لوحة توزيع نبروه | A2 |  |  | 2025-12-01 | 329
234 | 83020680 | 8920040112413180014 | PO: 50/2024/2025 | ESMC | CL730D22H | NDC-DKH-DP237-C09 | عمومي (9 )نبروه | NDEDC | قطاع جنوب الدقهلية | هندسة نبروه | مدينة نبروه | محطة محولات غرب طلخا | Feeder Incoming | NDC-DKH-DP237-C09 | 2025-12-06 | لوحة توزيع نبروه | A2 |  |  | 2025-12-01 | 329
235 | 83020865 | 8920040112413180016 | PO: 50/2024/2025 | ESMC | CL730D22H | NDC-DKH-DP237-C01 | مغذي المؤسسة | NDEDC | قطاع جنوب الدقهلية | هندسة نبروه | مدينة نبروه | محطة محولات غرب طلخا | Feeder Outgoing | NDC-DKH-DP237-C01 | 2025-12-06 | لوحة توزيع نبروه | A2 |  |  | 2025-12-01 | 329
236 | 83020866 | 8920040112413180007 | PO: 50/2024/2025 | ESMC | CL730D22H | NDC-DKH-DP237-C02 | مغذي البر الشرقي | NDEDC | قطاع جنوب الدقهلية | هندسة نبروه | مدينة نبروه | محطة محولات غرب طلخا | Feeder Outgoing | NDC-DKH-DP237-C02 | 2025-12-06 | لوحة توزيع نبروه | A2 |  |  | 2025-12-01 | 329
237 | 83020673 | 8920040112413180018 | PO: 50/2024/2025 | ESMC | CL730D22H | NDC-DKH-DP237-C04 | مغذ ي المركز | NDEDC | قطاع جنوب الدقهلية | هندسة نبروه | مدينة نبروه | محطة محولات غرب طلخا | Feeder Outgoing | NDC-DKH-DP237-C04 | 2025-12-06 | لوحة توزيع نبروه | A2 |  |  | 2025-12-01 | 329
238 | 83020679 | 8920040112413180013 | PO: 50/2024/2025 | ESMC | CL730D22H | NDC-DKH-DP237-C06 | مغذي المشحمة | NDEDC | قطاع جنوب الدقهلية | هندسة نبروه | مدينة نبروه | محطة محولات غرب طلخا | Feeder Outgoing | NDC-DKH-DP237-C06 | 2025-12-06 | لوحة توزيع نبروه | A2 |  |  | 2025-12-01 | 329
239 | 83020676 | 8920040112413180017 | PO: 50/2024/2025 | ESMC | CL730D22H | NDC-DKH-DP237-C05 | مغذي البحر | NDEDC | قطاع جنوب الدقهلية | هندسة نبروه | مدينة نبروه | محطة محولات غرب طلخا | Feeder Outgoing | NDC-DKH-DP237-C05 | 2025-12-06 | لوحة توزيع نبروه | A2 |  |  | 2025-12-01 | 329
240 | 83020863 | 8920040112413180003 | PO: 50/2024/2025 | ESMC | CL730D22H | NDC-DKH-DP237-C15 | عمومي (1 )نبروه | NDEDC | قطاع جنوب الدقهلية | هندسة نبروه | مدينة نبروه | محطة محولات غرب طلخا | Feeder Incoming | NDC-DKH-DP237-C15 | 2025-12-06 | لوحة توزيع نبروه | A2 |  |  | 2025-12-01 | 329
241 | 83015746 | 8920022023437740456 | PO: 50/2024/2025 | ESMC | CL730D22H | NDC-DKH-45-K00417 | م الزراعه م السعيد كسبيه | NDEDC | قطاع جنوب الدقهلية | هندسة طلخا | مدينة طلخا | محطة محولات غرب طلخا | Transformer | NDC-DKH-35-K00234 | 2026-05-12 | لوحة توزيع طلخا القديمة م الزراعه | A4 |  |  | 2025-12-01 | 328 | 500/5 | 300 | السعيد كسبيه | NDC-DKH-45-K00417 | عام
242 | 83015742 | 8920022023437740548 | PO: 50/2024/2025 | ESMC | CL730D22H | NDC-DKH-45-K00445 | م عمرو يونس م عمرو يونس المساعد | NDEDC | قطاع جنوب الدقهلية | هندسة طلخا | مدينة طلخا | محطة محولات غرب طلخا | Transformer | NDC-DKH-35-K00228 | 2026-05-12 | م عمرو يونس | A4 |  |  | 2025-12-01 | 328 | 1200/5 | 800 | عمرو يونس المساعد | NDC-DKH-45-K00445 | عام
243 | 83020677 | 8920040112413180015 | PO: 50/2024/2025 | ESMC | CL730D22H | NDC-DKH-DP237-C07 | مغذي السوق | NDEDC | قطاع جنوب الدقهلية | هندسة نبروه | مدينة نبروه | محطة محولات غرب طلخا | Feeder Outgoing | NDC-DKH-DP237-C07 | 2025-12-06 | لوحة توزيع نبروه | A2 |  |  | 2025-12-01 | 329
244 | 83020870 | 8920040112413180002 | PO: 50/2024/2025 | ESMC | CL730D22H | NDC-DKH-DP237-C12 | دخول عمومى 6 نبروه | NDEDC | قطاع جنوب الدقهلية | هندسة نبروه | مدينة نبروه | محطة محولات غرب طلخا | Feeder Incoming | NDC-DKH-DP237-C12 | 2025-12-06 | لوحة توزيع نبروه | A2 |  |  | 2025-12-01 | 329
245 | 83004999 | 8920040112413180393 | PO: 50/2024/2025 | ESMC | CL730D22H | NDC-DKH-35-K00198 | خروج السيد عبد السميع-محول منشية ناصر | NDEDC | قطاع شمال الدقهلية | هندسة دكرنس | مدينة دكرنس | محطة محولات ميت فارس | Transformer | NDC-DKH-35-K00198 | 2025-12-06 | لوحة توزيع دكرنس القديمة | A4 |  |  | 2025-12-01 | 214 | 500/5 | 300
246 | 83002047 | 8920040112411096546 | PO: 50/2024/2025 | ESMC | CL730D22H | NDC-DKH-48-K00343 | محول محمد أبو ليلة | NDEDC | قطاع جنوب الدقهلية | هندسة طلخا | مدينة طلخا | محطة محولات غرب طلخا | Transformer | NDC-DKH-35-K00343 | 2025-12-06 | لوحة توزيع طلخا القديمة | A4 |  |  | 2025-12-01 | 328 | 800/5 | 300
247 | 83002049 | 8920040112411096547 | PO: 50/2024/2025 | ESMC | CL730D22H | NDC-DKH-35-K00353 | م الرى محول أشرف عبداللطيف | NDEDC | قطاع جنوب الدقهلية | هندسة طلخا | مدينة طلخا | محطة محولات غرب طلخا | Transformer | NDC-DKH-35-K00353 | 2025-12-06 | لوحة توزيع طلخا القديمة م الرى | A4 |  |  | 2025-12-01 | 328 | 600/5 | 300 | أشرف السيد عبد اللطيف | NDC-DKH-45-K00353 | عام
248 | 83002048 | 8920040112430323848 | PO: 50/2024/2025 | ESMC | CL730D22H | NDC-DKH-45-K00330 | م الرى محول المعسكر | NDEDC | قطاع جنوب الدقهلية | هندسة طلخا | مدينة طلخا | محطة محولات غرب طلخا | Transformer |  | 2025-12-06 | لوحة توزيع طلخا القديمة | A4 |  |  | 2025-12-01 | 328 | 1250/5 | 800 | المعسكر | NDC-DKH-45-K00330
249 | 83002041 | 8920040112430323850 | PO: 50/2024/2025 | ESMC | CL730D22H | NDC-DKH-35-K00389 | م الرى مجمع الصفا | NDEDC | قطاع جنوب الدقهلية | هندسة طلخا | مدينة طلخا | محطة محولات غرب طلخا | Transformer | NDC-DKH-35-K00389 | 2025-12-06 | لوحة توزيع طلخا القديمة | A5 |  |  | 2025-12-01 | 328 | 200/5 | 100 | الصفا | NDC-DKH-45-K00389 | خاص
250 | 83002043 | 8920040112430323849 | PO: 50/2024/2025 | ESMC | CL730D22H |  | برج التقوي | NDEDC | قطاع جنوب الدقهلية | هندسة طلخا | مدينة طلخا | محطة محولات غرب طلخا | Transformer |  | 2025-12-06 | لوحة توزيع طلخا القديمة | A4 |  |  | 2025-12-01 | 328 | 1600/5 | 800
251 | 83020862 | 8920040112413180010 | PO: 50/2024/2025 | ESMC | CL730D22H | NDC-DKH-DP237-C17 | دخول عمومى 4 نبروه | NDEDC | قطاع جنوب الدقهلية | هندسة نبروه | مدينة نبروه | محطة محولات غرب طلخا | Feeder Incoming | NDC-DKH-DP237-C17 | 2025-12-07 | لوحة توزيع نبروه | A2 |  |  | 2025-12-01 | 329
252 | 83020864 | 8920040112413180004 | PO: 50/2024/2025 | ESMC | CL730D22H | NDC-DKH-DP237-C21 | مغذى الحورانى | NDEDC | قطاع جنوب الدقهلية | هندسة نبروه | مدينة نبروه | محطة محولات غرب طلخا | Feeder Outgoing | NDC-DKH-DP237-C21 | 2025-12-07 | لوحة توزيع نبروه | A2 |  |  | 2025-12-01 | 329
253 | 83020867 | 8920040112413180009 | PO: 50/2024/2025 | ESMC | CL730D22H | NDC-DKH-DP237-C16 | دخول عمومى 2 نبروه | NDEDC | قطاع جنوب الدقهلية | هندسة نبروه | مدينة نبروه | محطة محولات غرب طلخا | Feeder Incoming | NDC-DKH-DP237-C16 | 2025-12-07 | لوحة توزيع نبروه | A2 |  |  | 2025-12-01 | 329
254 | 83020678 | 8920040112413180012 | PO: 50/2024/2025 | ESMC | CL730D22H |  | خلية احتياطى | NDEDC | قطاع جنوب الدقهلية | هندسة نبروه | مدينة نبروه | محطة محولات غرب طلخا |  |  | 2025-12-07 | لوحة توزيع نبروه | A2 |  |  | 2025-12-01 | 329
255 | 83020671 | 8920040112413180005 | PO: 50/2024/2025 | ESMC | CL730D22H | NDC-DKH-DP237-C25 | خروج محول الخدمة | NDEDC | قطاع جنوب الدقهلية | هندسة نبروه | مدينة نبروه | محطة محولات غرب طلخا | Feeder Outgoing | NDC-DKH-DP237-C25 | 2025-12-07 | لوحة توزيع نبروه | A2 |  |  | 2025-12-01 | 329
256 | 83020129 | 8920040112412468909 | PO: 50/2024/2025 | ESMC | CL730D22H | NDC-KSH-DP058-C19 | عمومى 1 غرب | NDEDC | قطاع كفر الشيخ | هندسة مدينة كفر الشيخ | مدينة كفر الشيخ | محطة محولات غرب المدينة | Feeder Incoming | NDC-DKH-DP058-C19 | 2025-12-07 | لوحة مدينة كفر الشيخ | A2 |  |  | 2025-12-01 | 439
257 | 83020125 | 8920040112412468917 | PO: 50/2024/2025 | ESMC | CL730D22H | NDC-KSH-DP058-C15 | مغذى الشيخ اللبان | NDEDC | قطاع كفر الشيخ | هندسة مدينة كفر الشيخ | مدينة كفر الشيخ | محطة محولات غرب المدينة | Feeder Outgoing | NDC-DKH-DP237-C15 | 2025-12-07 | لوحة مدينة كفر الشيخ | A2 |  |  | 2025-12-01 | 439
258 | 83020111 | 8920040112412468916 | PO: 50/2024/2025 | ESMC | CL730D22H | NDC-KSH-DP058-C17 | مغذى خورى | NDEDC | قطاع كفر الشيخ | هندسة مدينة كفر الشيخ | مدينة كفر الشيخ | محطة محولات غرب المدينة | Feeder Outgoing | NDC-DKH-DP237-C17 | 2025-12-07 | لوحة مدينة كفر الشيخ | A2 |  |  | 2025-12-01 | 439
259 | 83020121 | 8920040112412468908 | PO: 50/2024/2025 | ESMC | CL730D22H | NDC-KSH-DP058-C21 | مغذى المجارى | NDEDC | قطاع كفر الشيخ | هندسة مدينة كفر الشيخ | مدينة كفر الشيخ | محطة محولات غرب المدينة | Feeder Outgoing | NDC-DKH-DP237-C21 | 2025-12-07 | لوحة مدينة كفر الشيخ | A2 |  |  | 2025-12-01 | 439
260 | 83020122 | 8920040112412468907 | PO: 50/2024/2025 | ESMC | CL730D22H | NDC-KSH-DP058-C16 | مغذى المطحن | NDEDC | قطاع كفر الشيخ | هندسة مدينة كفر الشيخ | مدينة كفر الشيخ | محطة محولات غرب المدينة | Feeder Outgoing | NDC-DKH-DP237-C16 | 2025-12-07 | لوحة مدينة كفر الشيخ | A2 |  |  | 2025-12-01 | 439
261 | 83020117 | 8920040112412468906 | PO: 50/2024/2025 | ESMC | CL730D22H | NDC-KSH-DP058-C11 | عمومى 8 | NDEDC | قطاع كفر الشيخ | هندسة مدينة كفر الشيخ | مدينة كفر الشيخ | محطة محولات غرب المدينة | Feeder Incoming | NDC-DKH-DP237-C11 | 2025-12-07 | لوحة مدينة كفر الشيخ | A2 |  |  | 2025-12-01 | 439
262 | 83020124 | 8920040112412468905 | PO: 50/2024/2025 | ESMC | CL730D22H | NDC-KSH-DP058-C10 | مغذى تقسيم 4 | NDEDC | قطاع كفر الشيخ | هندسة مدينة كفر الشيخ | مدينة كفر الشيخ | محطة محولات غرب المدينة | Feeder Outgoing | NDC-DKH-DP237-C10 | 2025-12-07 | لوحة مدينة كفر الشيخ | A2 |  |  | 2025-12-01 | 439
263 | 83020127 | 8920040112412468902 | PO: 50/2024/2025 | ESMC | CL730D22H | NDC-KSH-DP058-C08 | منشية ناصر | NDEDC | قطاع كفر الشيخ | هندسة مدينة كفر الشيخ | مدينة كفر الشيخ | محطة محولات غرب المدينة | Feeder Outgoing | NDC-KSH-DP058-C08 | 2025-12-07 | لوحة مدينة كفر الشيخ | A2 |  |  | 2025-12-01 | 439
264 | 83020114 | 8920040112412468903 | PO: 50/2024/2025 | ESMC | CL730D22H | NDC-KSH-DP058-C07 | مغذى النقل | NDEDC | قطاع كفر الشيخ | هندسة مدينة كفر الشيخ | مدينة كفر الشيخ | محطة محولات غرب المدينة | Feeder Outgoing | NDC-KSH-DP058-C07 | 2025-12-07 | لوحة مدينة كفر الشيخ | A2 |  |  | 2025-12-01 | 439
265 | 83020128 | 8920040112412468915 | PO: 50/2024/2025 | ESMC | CL730D22H | NDC-KSH-DP058-C18 | مغذى فريد ندا | NDEDC | قطاع كفر الشيخ | هندسة مدينة كفر الشيخ | مدينة كفر الشيخ | محطة محولات غرب المدينة | Feeder Outgoing | NDC-KSH-DP058-C18 | 2025-12-07 | لوحة مدينة كفر الشيخ | A2 |  |  | 2025-12-01 | 439
266 | 83020115 | 8920040112412468911 | PO: 50/2024/2025 | ESMC | CL730D22H | NDC-KSH-DP058-C05 | المضارب | NDEDC | قطاع كفر الشيخ | هندسة مدينة كفر الشيخ | مدينة كفر الشيخ | محطة محولات غرب المدينة | Feeder Outgoing | NDC-KSH-DP058-C05 | 2025-12-07 | لوحة مدينة كفر الشيخ | A2 |  |  | 2025-12-01 | 439
267 | 83020123 | 8920040112412468904 | PO: 50/2024/2025 | ESMC | CL730D22H | NDC-KSH-DP058-C09 | مغذى زين العابدين | NDEDC | قطاع كفر الشيخ | هندسة مدينة كفر الشيخ | مدينة كفر الشيخ | محطة محولات غرب المدينة | Feeder Outgoing | NDC-KSH-DP058-C09 | 2025-12-07 | لوحة مدينة كفر الشيخ | A2 |  |  | 2025-12-01 | 439
268 | 83020116 | 8920040112412468901 | PO: 50/2024/2025 | ESMC | CL730D22H | NDC-KSH-DP058-C06 | عمومى 5 | NDEDC | قطاع كفر الشيخ | هندسة مدينة كفر الشيخ | مدينة كفر الشيخ | محطة محولات غرب المدينة | Feeder Incoming | NDC-KSH-DP058-C06 | 2025-12-07 | لوحة مدينة كفر الشيخ | A2 |  |  | 2025-12-01 | 439
269 | 83020113 | 8920040112412468910 | PO: 50/2024/2025 | ESMC | CL730D22H | NDC-KSH-DP058-C04 | الدلتا للسكر | NDEDC | قطاع كفر الشيخ | هندسة مدينة كفر الشيخ | مدينة كفر الشيخ | محطة محولات غرب المدينة | Feeder Outgoing | NDC-KSH-DP058-C04 | 2025-12-07 | لوحة مدينة كفر الشيخ | A2 |  |  | 2025-12-01 | 439
270 | 83020120 | 8920040112412468913 | PO: 50/2024/2025 | ESMC | CL730D22H | NDC-KSH-DP058-C02 | التدريبات 1 | NDEDC | قطاع كفر الشيخ | هندسة مدينة كفر الشيخ | مدينة كفر الشيخ | محطة محولات غرب المدينة | Feeder Outgoing | NDC-KSH-DP058-C02 | 2025-12-07 | لوحة مدينة كفر الشيخ | A2 |  |  | 2025-12-01 | 439
271 | 83020112 | 8920040112412468914 | PO: 50/2024/2025 | ESMC | CL730D22H | NDC-KSH-DP058-C01 | الدراسات 2 | NDEDC | قطاع كفر الشيخ | هندسة مدينة كفر الشيخ | مدينة كفر الشيخ | محطة محولات غرب المدينة | Feeder Outgoing | NDC-KSH-DP058-C01 | 2025-12-07 | لوحة مدينة كفر الشيخ | A2 |  |  | 2025-12-01 | 439
272 | 83020130 | 8920040112412468900 | PO: 50/2024/2025 | ESMC | CL730D22H | NDC-KSH-DP058-C20 | المستشفي العسكري | NDEDC | قطاع كفر الشيخ | هندسة مدينة كفر الشيخ | مدينة كفر الشيخ | محطة محولات غرب المدينة | Feeder Outgoing | NDC-KSH-DP058-C20 | 2025-12-07 | لوحة مدينة كفر الشيخ | A2 |  |  | 2025-12-01 | 439
273 | 83004356 | 8920040112431367079 | PO: 50/2024/2025 | ESMC | CL730D22H | NDC-DKH-35-k00215 | محول المركز | NDEDC | قطاع شمال الدقهلية | هندسة دكرنس | مدينة دكرنس | محطة محولات ميت فارس | Transformer | NDC-DKH-35-k00215 | 2025-12-07 | لوحة توزيع دكرنس القديمة | A4 |  |  | 2025-12-01 | 214 | 1200/5 | 800
587 | 83003970 | 8920040112430323986 | PO: 50/2024/2025 | ESMC | CL730D22H | NDC-KSH-112-K00237-TR01 | ناصر السماحي | NDEDC | قطاع كفر الشيخ | هندسة مدينة كفر الشيخ | مدينةكفر الشيخ | محطة محولات كفرالشيخ | Transformer |  | 2025-11-29 | لوحة غرب المدينة | A4 |  |  | 2025-11-29 | 439 | 1600/5 | 1000 | ناصر السماحي | NDC-KSH-12-K00237 | عام
613 | 83004050 | 8920040112413180670 | PO: 50/2024/2025 | ESMC | CL730D22H | NDC-KSH-112-K00396- TR01 | برج الخبراء 1 | NDEDC | قطاع كفر الشيخ | هندسة مدينة كفر الشيخ | مدينة كفر الشيخ | محطة محولات غرب المدينة | Transformer | NDC-KSH-112-K00396- TR01 | 2025-11-29 | لوحة مدينة كفر الشيخ | A4 |  |  | 2025-11-29 | 439 | 1600/5 | 1000 | برج الخبرا 1 | NDC-KSH-12-K00396-TR01 | عام
614 | 83004041 | 8920040112413180670 | PO: 50/2024/2025 | ESMC | CL730D22H | NDC-KSH-112-K00396-TR01 | برج الخبراء 2 | NDEDC | قطاع كفر الشيخ | هندسة مدينة كفر الشيخ | مدينة كفر الشيخ | محطة محولات غرب المدينة | Transformer | NDC-KSH-112-K00396-TR01 | 2025-11-29 | لوحة مدينة كفر الشيخ | A4 |  |  | 2025-11-29 | 439 | 1600/5 | 1000 |  |  | عام
615 | 83004049 | 8920040112412468874 | PO: 50/2024/2025 | ESMC | CL730D22H | NDC-KSH-112-K00217-TR01 | برج الحرم | NDEDC | قطاع كفر الشيخ | هندسة مدينة كفر الشيخ | مدينة كفر الشيخ | محطة محولات غرب المدينة | Transformer | NDC-KSH-112-K00217-TR01 | 2025-11-29 | لوحة مدينة كفر الشيخ | A4 |  |  | 2025-11-29 | 439 | 1000/5 | 800
616 | 83004047 | 8920040112412468885 | PO: 50/2024/2025 | ESMC | CL730D22H | NDC-KSH-112-K00220-TR01 | برج المهندسين | NDEDC | قطاع كفر الشيخ | هندسة مدينة كفر الشيخ | مدينة كفر الشيخ | محطة محولات غرب المدينة | Transformer | NDC-KSH-112-K00220-TR01 | 2025-11-29 | لوحة مدينة كفر الشيخ | A4 |  |  | 2025-11-29 | 439 | 1000/5 | 800 | برج المهندسين | NDC-KSH-12-K00220 | عام
617 | 83004042 | 8920040112412468875 | PO: 50/2024/2025 | ESMC | CL730D22H | NDC-KSH-112-K00219-TR01 | برج الاعمار | NDEDC | قطاع كفر الشيخ | هندسة مدينة كفر الشيخ | مدينة كفر الشيخ | محطة محولات غرب المدينة | Transformer | NDC-KSH-112-K00219-TR01 | 2025-11-29 | لوحة مدينة كفر الشيخ | A4 |  |  | 2025-11-29 | 439 | 1000/5 | 800 | الاعمار | NDC-KSH-12-K00219 | عام
618 | 83004043 | 8920040112412468871 | PO: 50/2024/2025 | ESMC | CL730D22H | NDC-KSH-112-K00277-TR01 | المصري | NDEDC | قطاع كفر الشيخ | هندسة مدينة كفر الشيخ | مدينة كفر الشيخ | محطة محولات غرب المدينة | Transformer | NDC-KSH-112-K00277-TR01 | 2025-11-29 | لوحة مدينة كفر الشيخ | A4 |  |  | 2025-11-29 | 439 | 800/5 | 500 | المصري | NDC-KSH-12-K00277 | عام
619 | 83004046 | 8920040112412468878 | PO: 50/2024/2025 | ESMC | CL730D22H | NDC-KSH-112-K00230-TR01 | فريد ندا | NDEDC | قطاع كفر الشيخ | هندسة مدينة كفر الشيخ | مدينة كفر الشيخ | محطة محولات غرب المدينة | Transformer | NDC-KSH-112-K00230-TR01 | 2025-11-29 | لوحة مدينة كفر الشيخ | A4 |  |  | 2025-11-29 | 439 | 1600/5 | 1000 | فريد ندا | NDC-KSH-12-K00230 | عام
620 | 83004055 | 8920040112412468888 | PO: 50/2024/2025 | ESMC | CL730D22H | NDC-KSH-112-K00218-TR01 | برج مكة | NDEDC | قطاع كفر الشيخ | هندسة مدينة كفر الشيخ | مدينة كفر الشيخ | محطة محولات غرب المدينة | Transformer | NDC-KSH-112-K00218-TR01 | 2025-11-29 | لوحة مدينة كفر الشيخ | A4 |  |  | 2025-11-29 | 439 | 1000/5 | 800 | مكة | NDC-KSH-12-K00218 | عام
621 | 83005398 | 8920040112412468870 | PO: 50/2024/2025 | ESMC | CL730D22H | NDC-KSH-112-K00384-TR01 | برج بدير عيسى | NDEDC | قطاع كفر الشيخ | هندسة مدينة كفر الشيخ | مدينة كفر الشيخ | محطة محولات غرب المدينة | Transformer | NDC-KSH-112-K00384-TR01 | 2025-11-29 | لوحة مدينة كفر الشيخ | A4 |  |  | 2025-11-29 | 439 | 1600/5 | 1000 | بدير عيسى | NDC-KSH-112-K00384 | عام
622 | 83005393 | 8920040112412468869 | PO: 50/2024/2025 | ESMC | CL730D22H | NDC-KSH-112-K00226-TR01 | برج الزهراء | NDEDC | قطاع كفر الشيخ | هندسة مدينة كفر الشيخ | مدينة كفر الشيخ | محطة محولات غرب المدينة | Transformer | NDC-KSH-112-K00226-TR01 | 2025-11-29 | لوحة مدينة كفر الشيخ | A4 |  |  | 2025-11-29 | 439 | 1600/5 | 1000 | الزهراء | NDC-KSH-12-K00149 | عام
623 | 83005395 | 8920040112412468889 | PO: 50/2024/2025 | ESMC | CL730D22H | NDC-KSH-112-K00280-TR01 | طريق أريمون | NDEDC | قطاع كفر الشيخ | هندسة مدينة كفر الشيخ | مدينة كفر الشيخ | محطة محولات غرب المدينة | Transformer | NDC-KSH-112-K00280-TR01 | 2025-11-29 | لوحة مدينة كفر الشيخ | A4 |  |  | 2025-11-29 | 439 | 800/5 | 500 | طريق اريمون | NDC-KSH-12-K00280 | عام
624 | 83005459 | 8920040112412468806 | PO: 50/2024/2025 | ESMC | CL730D22H | NDC-KSH-112-K00476-TR01 | برج النخبة | NDEDC | قطاع كفر الشيخ | هندسة مدينة كفر الشيخ | مدينة كفر الشيخ | محطة محولات غرب المدينة | Transformer | NDC-KSH-112-K00476-TR01 | 2025-11-29 | لوحة مدينة كفر الشيخ | A4 |  |  | 2025-11-29 | 439 | 1600/5 | 1000 | برج النخبه | NDC-KSH-112-K00476 | عام
625 | 83005400 | 8920040112412468872 | PO: 50/2024/2025 | ESMC | CL730D22H | NDC-KSH-112-K00269-TR01 | مصطفى حسن | NDEDC | قطاع كفر الشيخ | هندسة مدينة كفر الشيخ | مدينة كفر الشيخ | محطة محولات غرب المدينة | Transformer | NDC-KSH-112-K00269-TR01 | 2025-11-29 | لوحة مدينة كفر الشيخ | A4 |  |  | 2025-11-29 | 439 | 800/5 | 500 | مصطفي حسين | NDC-KSH-12-K00269 | عام
588 | 83020826 | 8920040112413180132 | PO: 50/2024/2025 | ESMC | CL730D22H | NDC-DKH-DP226-C41 | لوحة توزيع الجامعة القديمة | NDEDC | قطاع جنوب الدقهلية | هندسة غرب المنصورة | مدينة المنصورة | محطة محولات غرب المنصورة | Feeder Outgoing | NDC-DKH-DP226-C41 | 2025-11-18 | لوحة توزيع الجامعة القديمة- مغذي الخدمات الطلابية | A1 |  |  | 2025-11-18 | 327
584 | 83004002 | 8920040112430323970 | PO: 50/2024/2025 | ESMC | CL730D22H | NDC-DKH-35-K00255 | مغذى ميت مجاهد-محول المضيفة | NDEDC | قطاع شمال الدقهلية | هندسة دكرنس | مدينة دكرنس | محطة محولات ميت فارس | Transformer | NDC-DKH-35-K00255 | 2025-11-17 | لوحة توزيع دكرنس القديمة | A4 |  |  | 2025-11-17 | 214 | 800/5 | 500 | المضيفة | NDC-DKH-35-K00254 | عام
585 | 83004005 | 8920040112430323972 | PO: 50/2024/2025 | ESMC | CL730D22H | NDC-DKH-35-K00145 | مغذى ميت مجاهد-كشك الحسينى | NDEDC | قطاع شمال الدقهلية | هندسة دكرنس | مدينة دكرنس | محطة محولات ميت فارس | Transformer | NDC-DKH-35-K00145 | 2025-11-17 | لوحة توزيع دكرنس القديمة | A4 |  |  | 2025-11-17 | 214 | 800/5 | 500 | الحسينى | NDC-DKH-35-K00144 | عام
586 | 83005439 | 8920040112430323923 | PO: 50/2024/2025 | ESMC | CL730D22H | NDC-DKH-35-K00146 | مغذى ميت مجاهد-كشك اكاديمية السادات | NDEDC | قطاع شمال الدقهلية | هندسة دكرنس | مدينة دكرنس | محطة محولات ميت فارس | Transformer | NDC-DKH-35-K00146 | 2025-11-17 | لوحة توزيع دكرنس القديمة | A5 |  |  | 2025-11-17 | 214 | 500/5 | 300 | الاكاديمية | NDC-DKH-35-K00145 | خاص
38 | 83019910 | 8920040112411096501 | PO: 50/2024/2025 | ESMC | CL730D22H | NDC-DKH-DP235-C04 | لوحة طلخا الجديدة -مغذي عمومي طلخا (6) | NDEDC | قطاع جنوب الدقهلية | هندسة طلخا | مدينة طلخا | محطة محولات غرب طلخا | Feeder Incoming | NDC-DKH-DP235-C04 | 2025-11-02 | لوحة توزيع طلخا الجديدة | A2 |  |  | 2025-11-01 | 328 | 600/5
39 | 83019909 | 8920040112411096500 | PO: 50/2024/2025 | ESMC | CL730D22H | NDC-DKH-45-DP234-C20 | لوحة طلخا الجديدة -مغذي عمومي طلخا (9) | NDEDC | قطاع جنوب الدقهلية | هندسة طلخا | مدينة طلخا | محطة محولات غرب طلخا | Feeder Incoming | NDC-DKH-45-DP234-C47 | 2025-11-02 | لوحة توزيع طلخا الجديدة | A2 |  |  | 2025-11-01 | 328 | 600/5
40 | 83020705 | 8920040112411096568 | PO: 50/2024/2025 | ESMC | CL730D22H | NDC-DKH-DP235-C10 | لوحة طلخا الجديدة -مغذي عمومي طلخا (7) | NDEDC | قطاع جنوب الدقهلية | هندسة طلخا | مدينة طلخا | محطة محولات غرب طلخا | Feeder Incoming | NDC-DKH-DP235-C10 | 2025-11-02 | لوحة توزيع طلخا الجديدة | A2 |  |  | 2025-11-01 | 328
41 | 83020707 | 8920040112411096567 | PO: 50/2024/2025 | ESMC | CL730D22H | NDC-DKH-DP-235-C13 | لوحة طلخا الجديدة -مغذي عمومي طلخا (8) | NDEDC | قطاع جنوب الدقهلية | هندسة طلخا | مدينة طلخا | محطة محولات غرب طلخا | Feeder Incoming | NDC-DKH-DP-235-C13 | 2025-11-02 | لوحة توزيع طلخا الجديدة | A2 |  |  | 2025-11-01 | 328
42 | 83020708 | 8920040112411096582 | PO: 50/2024/2025 | ESMC | CL730D22H | NDC-DKH-DP-235-C14 | لوحة طلخا الجديدة -مغذي عمومي طلخا (10) | NDEDC | قطاع جنوب الدقهلية | هندسة طلخا | مدينة طلخا | محطة محولات غرب طلخا | Feeder Incoming | NDC-DKH-DP-235-C14 | 2025-11-02 | لوحة توزيع طلخا الجديدة | A2 |  |  | 2025-11-01 | 328
43 | 83020861 | 8920040112430323876 | PO: 50/2024/2025 | ESMC | CL730D22H | K7 | لوحة الاستاد-عمومى1-K7 | NDEDC | قطاع جنوب الدقهلية | هندسة شرق المنصورة | الاستاد | محطة محولات ميت الصارم | Feeder Incoming | k7 | 2025-11-03 | لوحة توزيع الاستاد | A2 |  |  | 2025-11-01 | 326 |  | - |  | -
44 | 83020859 | 8920040112430323874 | PO: 50/2024/2025 | ESMC | CL730D22H | NDC-DKH-DP212-C17 | لوحة الاستاد-مدينة السلامK17 | NDEDC | قطاع جنوب الدقهلية | هندسة شرق المنصورة | الاستاد | محطة محولات ميت الصارم | Feeder Outgoing | NDC-DKH-DP212-C17 | 2025-11-04 | لوحة توزيع الاستاد | A2 |  |  | 2025-11-01 | 326 |  | - |  | -
45 | 83020919 | 8920040112430323870 | PO: 50/2024/2025 | ESMC | CL730D22H | NDC-DKH-DP212-C16 | لوحة الاستاد-كهرباء الريف | NDEDC | قطاع جنوب الدقهلية | هندسة شرق المنصورة | الاستاد | محطة محولات ميت الصارم | Feeder Outgoing | NDC-DKH-DP212-C16 | 2025-11-04 | لوحة توزيع الاستاد | A2 |  |  | 2025-11-01 | 326 |  | - |  | -
46 | 83020915 | 8920040112430323865 | PO: 50/2024/2025 | ESMC | CL730D22H | NDC-DKH-DP212-C14 | لوحة الاستاد-الشال- K14 | NDEDC | قطاع جنوب الدقهلية | هندسة شرق المنصورة | الاستاد | محطة محولات ميت الصارم | Feeder Outgoing | NDC-DKH-DP212-C14 | 2025-11-04 | لوحة توزيع الاستاد | A2 |  |  | 2025-11-01 | 326 |  | - |  | -
47 | 83020912 | 8920040112430323872 | PO: 50/2024/2025 | ESMC | CL730D22H | NDC-DKH-DP212-C05 | لوحة الاستاد-الشامى- K5 | NDEDC | قطاع جنوب الدقهلية | هندسة شرق المنصورة | الاستاد | محطة محولات ميت الصارم | Feeder Outgoing | NDC-DKH-DP212-C05 | 2025-11-04 | لوحة توزيع الاستاد | A2 |  |  | 2025-11-01 | 326 |  | - |  | -
48 | 83020920 | 8920040112430323869 | PO: 50/2024/2025 | ESMC | CL730D22H | NDC-DKH-DP212-C15 | لوحة الاستاد-المنزلاوى | NDEDC | قطاع جنوب الدقهلية | هندسة شرق المنصورة | الاستاد | محطة محولات ميت الصارم | Feeder Outgoing | NDC-DKH-DP212-C15 | 2025-11-04 | لوحة توزيع الاستاد | A2 |  |  | 2025-11-01 | 326 |  | - |  | -
49 | 83020914 | 8920040112430323877 | PO: 50/2024/2025 | ESMC | CL730D22H | NDC-DKH-DP212-C13 | لوحة الاستاد-بهرند-K13 | NDEDC | قطاع جنوب الدقهلية | هندسة شرق المنصورة | الاستاد | محطة محولات ميت الصارم | Feeder Outgoing | NDC-DKH-DP212-C13 | 2025-11-04 | لوحة توزيع الاستاد | A2 |  |  | 2025-11-01 | 326 |  | - |  | -
50 | 83020913 | 8920040112430323868 | PO: 50/2024/2025 | ESMC | CL730D22H | NDC-DKH-DP212-C03 | لوحة الاستاد-مجارى شرقK3 | NDEDC | قطاع جنوب الدقهلية | هندسة شرق المنصورة | الاستاد | محطة محولات ميت الصارم | Feeder Outgoing | NDC-DKH-DP212-C03 | 2025-11-04 | لوحة توزيع الاستاد | A2 |  |  | 2025-11-01 | 326 |  | - |  | -
51 | 83020851 | 8920040112430323864 | PO: 50/2024/2025 | ESMC | CL730D22H | NDC-DKH-DP212-C06 | لوحة الاستاد-المهندسين k6 | NDEDC | قطاع جنوب الدقهلية | هندسة شرق المنصورة | الاستاد | محطة محولات ميت الصارم | Feeder Outgoing | NDC-DKH-DP212-C06 | 2025-11-05 | لوحة توزيع الاستاد | A2 |  |  | 2025-11-01 | 326 |  | - |  | -
52 | 83020852 | 8920040112430323863 | PO: 50/2024/2025 | ESMC | CL730D22H | NDC-DKH-DP212-C08 | لوحة الاستاد-عمومى2-K8 | NDEDC | قطاع جنوب الدقهلية | هندسة شرق المنصورة | الاستاد | محطة محولات ميت الصارم | Feeder Outgoing | NDC-DKH-DP212-C08 | 2025-11-05 | لوحة توزيع الاستاد | A2 |  |  | 2025-11-01 | 326 |  | - |  | -
53 | 83020916 | 8920040112430323866 | PO: 50/2024/2025 | ESMC | CL730D22H | NDC-DKH-DP212-C11 | لوحة الاستاد-عمومى3-K11 | NDEDC | قطاع جنوب الدقهلية | هندسة شرق المنصورة | الاستاد | محطة محولات ميت الصارم | Feeder Incoming | NDC-DKH-DP212-C11 | 2025-11-05 | لوحة توزيع الاستاد | A2 |  |  | 2025-11-01 | 326 |  | - |  | -
54 | 83020911 | 8920040112430323862 | PO: 50/2024/2025 | ESMC | CL730D22H | NDC-DKH-DP212-C18 | لوحة الاستاد-مجمع المحاكم-K18 | NDEDC | قطاع جنوب الدقهلية | هندسة شرق المنصورة | الاستاد | محطة محولات ميت الصارم | Feeder Outgoing | NDC-DKH-DP212-C18 | 2025-11-05 | لوحة توزيع الاستاد | A2 |  |  | 2025-11-01 | 326 |  | - |  | -
55 | 83020918 | 8920040112430323875 | PO: 50/2024/2025 | ESMC | CL730D22H | NDC-DKH-DP212-C12 | لوحة الاستاد-عمومى4-K12 | NDEDC | قطاع جنوب الدقهلية | هندسة شرق المنصورة | الاستاد | محطة محولات ميت الصارم | Feeder Incoming | NDC-DKH-DP212-C12 | 2025-11-05 | لوحة توزيع الاستاد | A2 |  |  | 2025-11-01 | 326 |  | - |  | -
56 | 83020917 | 8920040112430323871 | PO: 50/2024/2025 | ESMC | CL730D22H | NDC-DKH-DP212-C04 | لوحة الاستاد-المياه | NDEDC | قطاع جنوب الدقهلية | هندسة شرق المنصورة | الاستاد | محطة محولات ميت الصارم | Feeder Outgoing | NDC-DKH-DP212-C04 | 2025-11-05 | لوحة توزيع الاستاد | A2 |  |  | 2025-11-01 | 326 |  | - |  | -
57 | 83020855 | 8920040112430323873 | PO: 50/2024/2025 | ESMC | CL730D22H | NDC-DKH-DP212-C01 | لوحة الاستاد-التامين الصحى | NDEDC | قطاع جنوب الدقهلية | هندسة شرق المنصورة | سندوب طريق السنبلاوين | محطة محولات منية سندوب | Feeder Outgoing | NDC-DKH-DP212-C01 | 2025-11-06 | لوحة توزيع الاستاد | A2 |  |  | 2025-11-01 | 326 |  | - |  | -
58 | 83020856 | 8920040112430323867 | PO: 50/2024/2025 | ESMC | CL730D22H | NDC-DKH-DP212-C02 | لوحة الاستاد-المستشفى الدولى | NDEDC | قطاع جنوب الدقهلية | هندسة شرق المنصورة | الاستاد | محطة محولات ميت الصارم | Feeder Outgoing | NDC-DKH-DP212-C02 | 2025-11-05 | لوحة توزيع الاستاد | A2 |  |  | 2025-11-01 | 326 |  | - |  | -
59 | 83020854 | 8920040112430323878 | PO: 50/2024/2025 | ESMC | CL730D22H | NDC-DKH-DP214-C08 | لوحة الصناعية-طريق السنبلاوين -مغذى الفورمالين1 | NDEDC | قطاع جنوب الدقهلية | هندسة شرق المنصورة | سندوب طريق السنبلاوين | محطة محولات منية سندوب | Feeder Outgoing | NDC-DKH-DP214-C08 | 2025-11-06 | لوحة الصناعية -طريق السنبلاوين | A2 |  |  | 2025-11-01 | 326 |  | - |  | -
60 | 83020834 | 8920040112430323886 | PO: 50/2024/2026 | ESMC | CL730D22H | NDC-DKH-DP214-C07 | لوحة الصناعية-طريق السنبلاوين -مغذى الفورمالين2 | NDEDC | قطاع جنوب الدقهلية | هندسة شرق المنصورة | سندوب طريق السنبلاوين | محطة محولات منية سندوب | Feeder Outgoing | NDC-DKH-DP214-C07 | 2025-11-06 | لوحة الصناعية -طريق السنبلاوين | A2 |  |  | 2025-11-01 | 326 |  | - |  | -
61 | 83020833 | 8920040112430323880 | PO: 50/2024/2025 | ESMC | CL730D22H | NDC-DKH-DP214-C12 | لوحة الصناعية-طريق السنبلاوين -عمومى1منية سندوب | NDEDC | قطاع جنوب الدقهلية | هندسة شرق المنصورة | سندوب طريق السنبلاوين | محطة محولات منية سندوب | Feeder Incoming | NDC-DKH-DP214-C12 | 2025-11-06 | لوحة الصناعية -طريق السنبلاوين | A2 |  |  | 2025-11-01 | 326 |  | - |  | -
62 | 83020853 | 8920040112430323889 | PO: 50/2024/2025 | ESMC | CL730D22H | NDC-DKH-DP214-C11 | لوحة الصناعية-طريق السنبلاوين -عمومى2 منية سندوب | NDEDC | قطاع جنوب الدقهلية | هندسة شرق المنصورة | سندوب طريق السنبلاوين | محطة محولات منية سندوب | Feeder Incoming | NDC-DKH-DP214-C11 | 2025-11-06 | لوحة الصناعية -طريق السنبلاوين | A2 |  |  | 2025-11-01 | 326 |  | - |  | -
63 | 83020840 | 8920040112430323879 | PO: 50/2024/2025 | ESMC | CL730D22H | NDC-DKH-DP214-C6 | لوحة الصناعية-طريق السنبلاوين -مغذى المطاحن | NDEDC | قطاع جنوب الدقهلية | هندسة شرق المنصورة | سندوب طريق السنبلاوين | محطة محولات منية سندوب | Feeder Outgoing | NDC-DKH-DP214-C6 | 2025-11-06 | لوحة الصناعية -طريق السنبلاوين | A2 |  |  | 2025-11-01 | 326 |  | - |  | -
64 | 83020835 | 8920040112430323888 | PO: 50/2024/2025 | ESMC | CL730D22H | NDC-DKH-DP214-C05 | لوحة الصناعية-طريق السنبلاوين -مغذى الغزل1 | NDEDC | قطاع جنوب الدقهلية | هندسة شرق المنصورة | سندوب طريق السنبلاوين | محطة محولات منية سندوب | Feeder Outgoing | NDC-DKH-DP214-C05 | 2025-11-06 | لوحة الصناعية -طريق السنبلاوين | A2 |  |  | 2025-11-01 | 326 |  | - |  | -
65 | 83020857 | 8920040112430323887 | PO: 50/2024/2025 | ESMC | CL730D22H | NDC-DKH-DP214-C10 | لوحة الصناعية-طريق السنبلاوين -عمومى3 منية سندوب | NDEDC | قطاع جنوب الدقهلية | هندسة شرق المنصورة | سندوب طريق السنبلاوين | محطة محولات منية سندوب | Feeder Incoming | NDC-DKH-DP214-C10 | 2025-11-06 | لوحة الصناعية -طريق السنبلاوين | A2 |  |  | 2025-11-01 | 326 |  | - |  | -
66 | 83020860 | 8920040112430323885 | PO: 50/2024/2025 | ESMC | CL730D22H | NDC-DKH-DP214-C09 | لوحة الصناعية-طريق السنبلاوين -مغذى تلبانة | NDEDC | قطاع جنوب الدقهلية | هندسة شرق المنصورة | سندوب طريق السنبلاوين | محطة محولات منية سندوب | Feeder Outgoing | NDC-DKH-DP214-C09 | 2025-11-06 | لوحة الصناعية -طريق السنبلاوين | A2 |  |  | 2025-11-01 | 326 |  | - |  | -
67 | 83002057 | 8920040112411096537 | PO: 50/2024/2025 | ESMC | CL730D22H | NDC-DKH-45-k00384 | م الرى م برج الرضا بنك مصر | NDEDC | قطاع جنوب الدقهلية | هندسة طلخا | مدينة طلخا | محطة محولات غرب طلخا | Transformer | NDC-DKH-45-k00384 | 2025-11-08 | لوحة توزيع طلخا القديمة م الرى | A4 |  |  | 2025-11-01 | 328 | 1500/5 | 1000 | برج الرضا | NDC-DKH-45-K00384 | عام
68 | 83002087 | 8920040112411096594 | PO: 50/2024/2025 | ESMC | CL730D22H | NDC-DKH-45-k00373 | م الرى محول سعودي | NDEDC | قطاع جنوب الدقهلية | هندسة طلخا | مدينة طلخا | محطة محولات غرب طلخا | Transformer | NDC-DKH-45-k00373 | 2025-11-08 | لوحة توزيع طلخا القديمة | A4 |  |  | 2025-11-01 | 328 | 800/5 | 500 | سعودي | NDC-DKH-45-K00373 | عام
69 | 83002082 | 8920040112411096591 | PO: 50/2024/2025 | ESMC | CL730D22H | NDC-DKH-45-K00329 | م الرى محول الري | NDEDC | قطاع جنوب الدقهلية | هندسة طلخا | مدينة طلخا | محطة محولات غرب طلخا | Transformer |  | 2025-11-08 | لوحة توزيع طلخا القديمة | A4 |  |  | 2025-11-01 | 328 | 300/5 | 200 | الري | NDC-DKH-45-K00329
70 | 83020832 | 8920040112430323882 | PO: 50/2024/2025 | ESMC | CL730D22H | NDC-DKH-DP214-C01 | لوحة الصناعية-طريق السنبلاوين -مغذى احتياطى | NDEDC | قطاع جنوب الدقهلية | هندسة شرق المنصورة | سندوب طريق السنبلاوين | محطة محولات منية سندوب | Feeder Outgoing | NDC-DKH-DP214-C01 | 2025-11-08 | لوحة الصناعية -طريق السنبلاوين | A2 |  |  | 2025-11-01 | 326 |  | - |  | -
71 | 83020836 | 8920040112430323881 | PO: 50/2024/2025 | ESMC | CL730D22H | NDC-DKH-DP214-C03 | لوحة الصناعية-طريق السنبلاوين -البقلية | NDEDC | قطاع جنوب الدقهلية | هندسة شرق المنصورة | سندوب طريق السنبلاوين | محطة محولات منية سندوب | Feeder Outgoing | NDC-DKH-DP214-C03 | 2025-11-08 | لوحة الصناعية -طريق السنبلاوين | A2 |  |  | 2025-11-01 | 326 |  | - |  | -
72 | 83020894 | 8920040112430323892 | PO: 50/2024/2025 | ESMC | CL730D22H | NDC-DKH-DP214-C04 | لوحة الصناعية-طريق السنبلاوين -الحلوانى | NDEDC | قطاع جنوب الدقهلية | هندسة شرق المنصورة | سندوب طريق السنبلاوين | محطة محولات منية سندوب | Feeder Outgoing | NDC-DKH-DP214-C04 | 2025-11-08 | لوحة الصناعية -طريق السنبلاوين | A2 |  |  | 2025-11-01 | 326 |  | - |  | -
73 | 83020838 | 8920040112430323895 | PO: 50/2024/2025 | ESMC | CL730D22H | NDC-DKH-DP214-C15 | لوحة الصناعية-طريق السنبلاوين -عمومى رقم 1 ميت الصارم | NDEDC | قطاع جنوب الدقهلية | هندسة شرق المنصورة | سندوب طريق السنبلاوين | محطة محولات ميت الصارم | Feeder Incoming | NDC-DKH-DP214-C15 | 2025-11-08 | لوحة الصناعية -طريق السنبلاوين | A2 |  |  | 2025-11-01 | 326 |  | - |  | -
74 | 83020839 | 8920040112430323894 | PO: 50/2024/2025 | ESMC | CL730D22H | NDC-DKH-DP214-C16 | لوحة الصناعية-طريق السنبلاوين -عمومى رقم 2 ميت الصارم | NDEDC | قطاع جنوب الدقهلية | هندسة شرق المنصورة | سندوب طريق السنبلاوين | محطة محولات ميت الصارم | Feeder Incoming | NDC-DKH-DP214-C16 | 2025-11-08 | لوحة الصناعية -طريق السنبلاوين | A2 |  |  | 2025-11-01 | 326 |  | - |  | -
75 | 83020891 | 8920040112430323883 | PO: 50/2024/2025 | ESMC | CL730D22H | NDC-DKH-DP214-C17 | لوحة الصناعية-طريق السنبلاوين -عمومى رقم3 ميت الصارم | NDEDC | قطاع جنوب الدقهلية | هندسة شرق المنصورة | سندوب طريق السنبلاوين | محطة محولات ميت الصارم | Feeder Incoming | NDC-DKH-DP214-C17 | 2025-11-08 | لوحة الصناعية -طريق السنبلاوين | A2 |  |  | 2025-11-01 | 326 |  | - |  | -
76 | 83020831 | 8920040112430323884 | PO: 50/2024/2025 | ESMC | CL730D22H | NDC-DKH-DP214-C20 | لوحة الصناعية-طريق السنبلاوين -الاورمان | NDEDC | قطاع جنوب الدقهلية | هندسة شرق المنصورة | سندوب طريق السنبلاوين | محطة محولات ميت الصارم | Feeder Outgoing | NDC-DKH-DP214-C20 | 2025-11-08 | لوحة الصناعية -طريق السنبلاوين | A2 |  |  | 2025-11-01 | 326 |  | - |  | -
77 | 83020899 | 8920040112430323891 | PO: 50/2024/2025 | ESMC | CL730D22H | NDC-DKH-DP214-C02 | لوحة الصناعية-طريق السنبلاوين -الغزل2 | NDEDC | قطاع جنوب الدقهلية | هندسة شرق المنصورة | سندوب طريق السنبلاوين | محطة محولات منية سندوب | Feeder Outgoing | NDC-DKH-DP214-C02 | 2025-11-08 | لوحة الصناعية -طريق السنبلاوين | A2 |  |  | 2025-11-01 | 326 |  | - |  | -
78 | 83020837 | 8920040112430323893 | PO: 50/2024/2025 | ESMC | CL730D22H | NDC-DKH-DP214-C26 | لوحة الصناعية-طريق السنبلاوين -شاوه | NDEDC | قطاع جنوب الدقهلية | هندسة شرق المنصورة | سندوب طريق السنبلاوين | محطة محولات ميت الصارم | Feeder Outgoing | NDC-DKH-DP214-C26 | 2025-11-08 | لوحة الصناعية -طريق السنبلاوين | A2 |  |  | 2025-11-01 | 326 |  | - |  | -
79 | 83020765 | 8920040112430323899 | PO: 50/2024/2025 | ESMC | CL730D22H | NDC-DKH-DP214-C25 | لوحة الصناعية-طريق السنبلاوين -كوم الدربى | NDEDC | قطاع جنوب الدقهلية | هندسة شرق المنصورة | سندوب طريق السنبلاوين | محطة محولات ميت الصارم | Feeder Outgoing | NDC-DKH-DP214-C25 | 2025-11-08 | لوحة الصناعية -طريق السنبلاوين | A2 |  |  | 2025-11-01 | 326 |  | - |  | -
80 | 83020767 | 8920040112430323903 | PO: 50/2024/2025 | ESMC | CL730D22H | NDC-DKH-DP214-C18 | لوحة الصناعية-طريق السنبلاوين -مغذى التدريب | NDEDC | قطاع جنوب الدقهلية | هندسة شرق المنصورة | سندوب طريق السنبلاوين | محطة محولات ميت الصارم | Feeder Outgoing | NDC-DKH-DP214-C18 | 2025-11-08 | لوحة الصناعية -طريق السنبلاوين | A2 |  |  | 2025-11-01 | 326 |  | - |  | -
81 | 83020769 | 8920040112430323904 | PO: 50/2024/2025 | ESMC | CL730D22H | NDC-DKH-DP214-C21 | لوحة الصناعية-طريق السنبلاوين -طريق السنبلاوين والخدمه | NDEDC | قطاع جنوب الدقهلية | هندسة شرق المنصورة | سندوب طريق السنبلاوين | محطة محولات ميت الصارم | Feeder Outgoing | NDC-DKH-DP214-C21 | 2025-11-08 | لوحة الصناعية -طريق السنبلاوين | A2 |  |  | 2025-11-01 | 326 |  | - |  | -
82 | 83020762 | 8920040112430323896 | PO: 50/2024/2025 | ESMC | CL730D22H | NDC-DKH-DP214-C22 | لوحة الصناعية-طريق السنبلاوين -الزيوت2 | NDEDC | قطاع جنوب الدقهلية | هندسة شرق المنصورة | سندوب طريق السنبلاوين | محطة محولات ميت الصارم | Feeder Outgoing | NDC-DKH-DP214-C22 | 2025-11-08 | لوحة الصناعية -طريق السنبلاوين | A2 |  |  | 2025-11-01 | 326 |  | - |  | -
83 | 83020770 | 8920040112430323897 | PO: 50/2024/2025 | ESMC | CL730D22H | NDC-DKH-DP214-C23 | لوحة الصناعية-طريق السنبلاوين -الزيوت1 | NDEDC | قطاع جنوب الدقهلية | هندسة شرق المنصورة | سندوب طريق السنبلاوين | محطة محولات ميت الصارم | Feeder Outgoing | NDC-DKH-DP214-C23 | 2025-11-08 | لوحة الصناعية -طريق السنبلاوين | A2 |  |  | 2025-11-01 | 326 |  | - |  | -
84 | 83020764 | 8920040112430323898 | PO: 50/2024/2025 | ESMC | CL730D22H | NDC-DKH-DP214-C24 | لوحة الصناعية-طريق السنبلاوين -المطار | NDEDC | قطاع جنوب الدقهلية | هندسة شرق المنصورة | سندوب طريق السنبلاوين | محطة محولات ميت الصارم | Feeder Outgoing | NDC-DKH-DP214-C24 | 2025-11-08 | لوحة الصناعية -طريق السنبلاوين | A2 |  |  | 2025-11-01 | 326 |  | - |  | -
85 | 83020768 | 8920040112430323900 | PO: 50/2024/2025 | ESMC | CL730D22H | NDC-DKH-DP214-C19 | لوحة الصناعية-طريق السنبلاوين -مصنع القمامة | NDEDC | قطاع جنوب الدقهلية | هندسة شرق المنصورة | سندوب طريق السنبلاوين | محطة محولات ميت الصارم | Feeder Outgoing | NDC-DKH-DP214-C19 | 2025-11-08 | لوحة الصناعية -طريق السنبلاوين | A2 |  |  | 2025-11-01 | 326 |  | - |  | -
86 | 83020878 | 8920040112430323931 | PO: 50/2024/2025 | ESMC | CL730D22H | NDC-DKH-DP166-C07 | لوحة توزيع دكرنس القديمة- دخول دكرنس1 | NDEDC | قطاع شمال الدقهلية | هندسة دكرنس | مدينة دكرنس | محطة محولات ميت فارس | Feeder Incoming | NDC-DKH-DP166-C07 | 2025-11-09 | لوحة توزيع دكرنس القديمة | A2 |  |  | 2025-11-01 | 214
87 | 83020792 | 8920040112430323927 | PO: 50/2024/2025 | ESMC | CL730D22H | NDC-DKH-DP166-C08 | لوحة توزيع دكرنس القديمة- دخول دكرنس7 | NDEDC | قطاع شمال الدقهلية | هندسة دكرنس | مدينة دكرنس | محطة محولات ميت فارس | Feeder Incoming | NDC-DKH-DP166-C08 | 2025-11-09 | لوحة توزيع دكرنس القديمة | A2 |  |  | 2025-11-01 | 214
88 | 83020794 | 8920040112430323926 | PO: 50/2024/2025 | ESMC | CL730D22H | NDC-DKH-DP166-C11 | لوحة توزيع دكرنس القديمة- دخول دكرنس8 | NDEDC | قطاع شمال الدقهلية | هندسة دكرنس | مدينة دكرنس | محطة محولات ميت فارس | Feeder Incoming | NDC-DKH-DP166-C11 | 2025-11-09 | لوحة توزيع دكرنس القديمة | A2 |  |  | 2025-11-01 | 214
89 | 83020799 | 8920040112430323930 | PO: 50/2024/2025 | ESMC | CL730D22H | NDC-DKH-DP166-C12 | لوحة توزيع دكرنس القديمة- دخول دكرنس2 | NDEDC | قطاع شمال الدقهلية | هندسة دكرنس | مدينة دكرنس | محطة محولات ميت فارس | Feeder Incoming | NDC-DKH-DP166-C12 | 2025-11-09 | لوحة توزيع دكرنس القديمة | A2 |  |  | 2025-11-01 | 214
90 | 83020800 | 8920040112430323940 | PO: 50/2024/2025 | ESMC | CL730D22H | NDC-DKH-DP166-C16 | لوحة توزيع دكرنس القديمة- خروج المضرب | NDEDC | قطاع شمال الدقهلية | هندسة دكرنس | مدينة دكرنس | محطة محولات ميت فارس | Feeder Outgoing | NDC-DKH-DP166-C16 | 2025-11-09 | لوحة توزيع دكرنس القديمة | A2 |  |  | 2025-11-01 | 214
91 | 83020791 | 8920040112430323924 | PO: 50/2024/2025 | ESMC | CL730D22H | NDC-DKH-DP166-C14 | لوحة توزيع دكرنس القديمة- خروج ميت مجاهد | NDEDC | قطاع شمال الدقهلية | هندسة دكرنس | مدينة دكرنس | محطة محولات ميت فارس | Feeder Outgoing | NDC-DKH-DP166-C14 | 2025-11-09 | لوحة توزيع دكرنس القديمة | A2 |  |  | 2025-11-01 | 214
92 | 83020798 | 8920040112430323941 | PO: 50/2024/2025 | ESMC | CL730D22H | NDC-DKH-DP166-C17 | لوحة توزيع دكرنس القديمة- خروج أشمون | NDEDC | قطاع شمال الدقهلية | هندسة دكرنس | مدينة دكرنس | محطة محولات ميت فارس | Feeder Outgoing | NDC-DKH-DP166-C17 | 2025-11-09 | لوحة توزيع دكرنس القديمة | A2 |  |  | 2025-11-01 | 214
93 | 83020795 | 8920040112430323929 | PO: 50/2024/2025 | ESMC | CL730D22H | NDC-DKH-DP166-C03 | لوحة توزيع دكرنس القديمة- خروج المرور | NDEDC | قطاع شمال الدقهلية | هندسة دكرنس | مدينة دكرنس | محطة محولات ميت فارس | Feeder Outgoing | NDC-DKH-DP166-C03 | 2025-11-09 | لوحة توزيع دكرنس القديمة | A2 |  |  | 2025-11-01 | 214
94 | 83020793 | 8920040112430323925 | PO: 50/2024/2025 | ESMC | CL730D22H | NDC-DKH-DP166-C04 | لوحة توزيع دكرنس القديمة- خروج السيد عبدالسميع | NDEDC | قطاع شمال الدقهلية | هندسة دكرنس | مدينة دكرنس | محطة محولات ميت فارس | Feeder Outgoing | NDC-DKH-DP166-C04 | 2025-11-09 | لوحة توزيع دكرنس القديمة | A2 |  |  | 2025-11-01 | 214
95 | 83020797 | 8920040112430323928 | PO: 50/2024/2025 | ESMC | CL730D22H | NDC-DKH-DP166-C05 | لوحة توزيع دكرنس القديمة- خروج الحنفية | NDEDC | قطاع شمال الدقهلية | هندسة دكرنس | مدينة دكرنس | محطة محولات ميت فارس | Feeder Outgoing | NDC-DKH-DP166-C05 | 2025-11-09 | لوحة توزيع دكرنس القديمة | A2 |  |  | 2025-11-01 | 214
96 | 83020796 | 8920040112411098639 | PO: 50/2024/2025 | ESMC | CL730D22H | NDC-DKH-DP166-C15 | لوحة توزيع دكرنس القديمة- خروج المنتزه | NDEDC | قطاع شمال الدقهلية | هندسة دكرنس | مدينة دكرنس | محطة محولات ميت فارس | Feeder Outgoing | NDC-DKH-DP166-C15 | 2025-11-09 | لوحة توزيع دكرنس القديمة | A2 |  |  | 2025-11-01 | 214
97 | 83020808 | 8920040112430323934 | PO: 50/2024/2025 | ESMC | CL730D22H | NDC-DKH-DP165-C11 | لوحة توزيع دكرنس الجديده- عمومى 3 | NDEDC | قطاع شمال الدقهلية | هندسة دكرنس | مدينة دكرنس | محطة محولات ميت فارس | Feeder Incoming | NDC-DKH-DP165-C11 | 2025-11-10 | لوحة توزيع دكرنس الجديده | A2 |  |  | 2025-11-01 | 214
98 | 83020872 | 8920040112430323933 | PO: 50/2024/2025 | ESMC | CL730D22H | NDC-DKH-DP165-C12 | لوحة توزيع دكرنس الجديده- عمومى4 | NDEDC | قطاع شمال الدقهلية | هندسة دكرنس | مدينة دكرنس | محطة محولات ميت فارس | Feeder Incoming | NDC-DKH-DP165-C12 | 2025-11-10 | لوحة توزيع دكرنس الجديده | A2 |  |  | 2025-11-01 | 214
99 | 83020880 | 8920040112430323938 | PO: 50/2024/2025 | ESMC | CL730D22H | NDC-DKH-DP165-C07 | لوحة توزيع دكرنس الجديده- عمومى6 | NDEDC | قطاع شمال الدقهلية | هندسة دكرنس | مدينة دكرنس | محطة محولات ميت فارس | Feeder Incoming | NDC-DKH-DP165-C07 | 2025-11-10 | لوحة توزيع دكرنس الجديده | A2 |  |  | 2025-11-01 | 214
100 | 83020801 | 8920040112430323937 | PO: 50/2024/2025 | ESMC | CL730D22H | NDC-DKH-DP165-C21 | لوحة توزيع دكرنس الجديده- خروج الجزيرة | NDEDC | قطاع شمال الدقهلية | هندسة دكرنس | مدينة دكرنس | محطة محولات ميت فارس | Feeder Outgoing | NDC-DKH-DP165-C17 | 2025-11-10 | لوحة توزيع دكرنس الجديده | A2 |  |  | 2025-11-01 | 214
101 | 83020875 | 8920040112430323935 | PO: 50/2024/2025 | ESMC | CL730D22H | NDC-DKH-DP165-C16 | لوحة توزيع دكرنس الجديده- خروج دموه | NDEDC | قطاع شمال الدقهلية | هندسة دكرنس | مدينة دكرنس | محطة محولات ميت فارس | Feeder Outgoing | NDC-DKH-DP165-C16 | 2025-11-10 | لوحة توزيع دكرنس الجديده | A2 |  |  | 2025-11-01 | 214
102 | 83020877 | 8920040112430323936 | PO: 50/2024/2025 | ESMC | CL730D22H | NDC-DKH-DP165-C06 | لوحة توزيع دكرنس الجديده-عمومي5 | NDEDC | قطاع شمال الدقهلية | هندسة دكرنس | مدينة دكرنس | محطة محولات ميت فارس | Feeder Incoming | NDC-DKH-DP165-C06 | 2025-11-10 | لوحة توزيع دكرنس الجديده | A2 |  |  | 2025-11-01 | 214
103 | 83020809 | 8920040112430323967 | PO: 50/2024/2025 | ESMC | CL730D22H | NDC-DKH-DP165-C15 | لوحة توزيع دكرنس الجديده- خروج المرساه | NDEDC | قطاع شمال الدقهلية | هندسة دكرنس | مدينة دكرنس | محطة محولات ميت فارس | Feeder Outgoing | NDC-DKH-DP165-C15 | 2025-11-11 | لوحة توزيع دكرنس الجديده | A2 |  |  | 2025-11-01 | 214
104 | 83020807 | 8920040112430323963 | PO: 50/2024/2025 | ESMC | CL730D22H | NDC-DKH-DP165-C13 | لوحة توزيع دكرنس الجديده- خروج احتياطي | NDEDC | قطاع شمال الدقهلية | هندسة دكرنس | مدينة دكرنس | محطة محولات ميت فارس | Feeder Outgoing | NDC-DKH-DP165-C13 | 2025-11-11 | لوحة توزيع دكرنس الجديده | A2 |  |  | 2025-11-01 | 214
105 | 83020804 | 8920040112430323962 | PO: 50/2024/2025 | ESMC | CL730D22H | NDC-DKH-DP165-C10 | لوحة توزيع دكرنس الجديده- عمومي 9 | NDEDC | قطاع شمال الدقهلية | هندسة دكرنس | مدينة دكرنس | محطة محولات ميت فارس | Feeder Incoming | NDC-DKH-DP165-C10 | 2025-11-11 | لوحة توزيع دكرنس الجديده | A2 |  |  | 2025-11-01 | 214
106 | 83020805 | 8920040112430323966 | PO: 50/2024/2025 | ESMC | CL730D22H | NDC-DKH-DP165-C05 | لوحة توزيع دكرنس الجديده- خروج أبو سليمان | NDEDC | قطاع شمال الدقهلية | هندسة دكرنس | مدينة دكرنس | محطة محولات ميت فارس | Feeder Outgoing | NDC-DKH-DP165-C05 | 2025-11-11 | لوحة توزيع دكرنس الجديده | A2 |  |  | 2025-11-01 | 214
107 | 83020810 | 8920040112430323964 | PO: 50/2024/2025 | ESMC | CL730D22H | NDC-DKH-DP165-C04 | لوحة توزيع دكرنس الجديده- خروج المشروع | NDEDC | قطاع شمال الدقهلية | هندسة دكرنس | مدينة دكرنس | محطة محولات ميت فارس | Feeder Outgoing | NDC-DKH-DP165-C04 | 2025-11-11 | لوحة توزيع دكرنس الجديده | A2 |  |  | 2025-11-01 | 214
108 | 83020802 | 8920040112430323965 | PO: 50/2024/2025 | ESMC | CL730D22H | NDC-DKH-DP165-C03 | لوحة توزيع دكرنس الجديده- خروج الري | NDEDC | قطاع شمال الدقهلية | هندسة دكرنس | مدينة دكرنس | محطة محولات ميت فارس | Feeder Outgoing | NDC-DKH-DP165-C03 | 2025-11-11 | لوحة توزيع دكرنس الجديده | A2 |  |  | 2025-11-01 | 214
109 | 83020879 | 8920040112430323978 | PO: 50/2024/2026 | ESMC | CL730D22H | NDC-DKH-DP165-C02 | لوحة توزيع دكرنس الجديده- خروج الصناعية | NDEDC | قطاع شمال الدقهلية | هندسة دكرنس | مدينة دكرنس | محطة محولات ميت فارس | Feeder Outgoing | NDC-DKH-DP165-C02 | 2025-11-11 | لوحة توزيع دكرنس الجديده | A2 |  |  | 2025-11-01 | 214
110 | 83020719 | 8920040112430323973 | PO: 50/2024/2025 | ESMC | CL730D22H | NDC-DKH-DP165-C17 | لوحة توزيع دكرنس الجديده- خروج القباب الصغري | NDEDC | قطاع شمال الدقهلية | هندسة دكرنس | مدينة دكرنس | محطة محولات ميت فارس | Feeder Outgoing | NDC-DKH-DP165-C21 | 2025-11-11 | لوحة توزيع دكرنس الجديده | A2 |  |  | 2025-11-01 | 214
111 | 83020718 | 8920040112430323977 | PO: 50/2024/2025 | ESMC | CL730D22H | NDC-DKH-DP165-C23 | لوحة توزيع دكرنس الجديده- خروج ميت النحال | NDEDC | قطاع شمال الدقهلية | هندسة دكرنس | مدينة دكرنس | محطة محولات ميت فارس | Feeder Outgoing | NDC-DKH-DP165-C23 | 2025-11-11 | لوحة توزيع دكرنس الجديده | A2 |  |  | 2025-11-01 | 214
112 | 83020871 | 8920040112430323981 | PO: 50/2024/2025 | ESMC | CL730D22H | NDC-DKH-DP165-C24 | لوحة توزيع دكرنس الجديده- عمومي 10 | NDEDC | قطاع شمال الدقهلية | هندسة دكرنس | مدينة دكرنس | محطة محولات ميت فارس | Feeder Incoming | NDC-DKH-DP165-C24 | 2025-11-11 | لوحة توزيع دكرنس الجديده | A2 |  |  | 2025-11-01 | 214
113 | 83020716 | 8920040112430323971 | PO: 50/2024/2025 | ESMC | CL730D22H | NDC-DKH-DP165-C25 | لوحة توزيع دكرنس الجديده- عمومي 11 | NDEDC | قطاع شمال الدقهلية | هندسة دكرنس | مدينة دكرنس | محطة محولات ميت فارس | Feeder Incoming | NDC-DKH-DP165-C25 | 2025-11-11 | لوحة توزيع دكرنس الجديده | A2 |  |  | 2025-11-01 | 214
114 | 83020873 | 8920040112430323980 | PO: 50/2024/2025 | ESMC | CL730D22H | NDC-DKH-DP165-C20 | لوحة توزيع دكرنس الجديده- خروج كفر أبو ناصر | NDEDC | قطاع شمال الدقهلية | هندسة دكرنس | مدينة دكرنس | محطة محولات ميت فارس | Feeder Outgoing | NDC-DKH-DP165-C20 | 2025-11-11 | لوحة توزيع دكرنس الجديده | A2 |  |  | 2025-11-01 | 214
115 | 83020713 | 8920040112430323974 | PO: 50/2024/2025 | ESMC | CL730D22H | NDC-DKH-DP165-C01 | لوحة توزيع دكرنس الجديده- احتياطي | NDEDC | قطاع شمال الدقهلية | هندسة دكرنس | مدينة دكرنس | محطة محولات ميت فارس | Feeder Incoming | NDC-DKH-DP165-C01 | 2025-11-11 | لوحة توزيع دكرنس الجديده | A2 |  |  | 2025-11-01 | 214
117 | 83020874 | 8920040112430323979 | PO: 50/2024/2025 | ESMC | CL730D22H | NDC-DKH-DP165-C19 | لوحة توزيع دكرنس الجديده- كفرالباز | NDEDC | قطاع شمال الدقهلية | هندسة دكرنس | مدينة دكرنس | محطة محولات ميت فارس | Feeder Outgoing | NDC-DKH-DP165-C19 | 2025-11-11 | لوحة توزيع دكرنس الجديده | A2 |  |  | 2025-11-01 | 214
118 | 83020806 | 8920040112430323976 | PO: 50/2024/2025 | ESMC | CL730D22H | NDC-DKH-DP165-C18 | لوحة توزيع دكرنس الجديده- كفر عبدالمؤمن | NDEDC | قطاع شمال الدقهلية | هندسة دكرنس | مدينة دكرنس | محطة محولات ميت فارس | Feeder Outgoing | NDC-DKH-DP165-C18 | 2025-11-11 | لوحة توزيع دكرنس الجديده | A2 |  |  | 2025-11-01 | 214
119 | 83020896 | 8920040112430323907 | PO: 50/2024/2025 | ESMC | CL730D22H | NDC-DKH-DP215-C08 | لوحة توزيع الصناعية طريق اجا-عمومى1 | NDEDC | قطاع جنوب الدقهلية | هندسة شرق المنصورة | مدينة سندوب | محطة محولات منية سندوب | Feeder Incoming | NDC-DKH-DP215-C08 | 2025-11-12 | لوحة توزيع الصناعية اجا | A2 |  |  | 2025-11-01 | 326 |  | - |  | -
120 | 83020898 | 8920040112430323906 | PO: 50/2024/2025 | ESMC | CL730D22H | NDC-DKH-DP215-C04 | لوحة توزيع الصناعية طريق اجاه-عمومى3-الصناعية | NDEDC | قطاع جنوب الدقهلية | هندسة شرق المنصورة | مدينة سندوب | محطة محولات منية سندوب | Feeder Incoming | NDC-DKH-DP215-C04 | 2025-11-12 | لوحة توزيع الصناعية اجا | A2 |  |  | 2025-11-01 | 326 |  | - |  | -
121 | 83020900 | 8920040112430323908 | PO: 50/2024/2025 | ESMC | CL730D22H | NDC-DKH-DP215-C09 | للوحة توزيع الصناعية طريق اجا-عمومى2 | NDEDC | قطاع جنوب الدقهلية | هندسة شرق المنصورة | مدينة سندوب | محطة محولات منية سندوب | Feeder Incoming | NDC-DKH-DP215-C09 | 2025-11-12 | لوحة توزيع الصناعية اجا | A2 |  |  | 2025-11-01 | 326 |  | - |  | -
122 | 3020665 | 8920040112430323905 | PO: 50/2024/2025 | ESMC | CL730D22H | NDC-DKH-DP215-C05 | لوحة توزيع الصناعية طريق اجا- عمومى2 -الصناعية | NDEDC | قطاع جنوب الدقهلية | هندسة شرق المنصورة | مدينة سندوب | محطة محولات منية سندوب | Feeder Incoming | NDC-DKH-DP215-C05 | 2025-11-12 | لوحة توزيع الصناعية اجا | A2 |  |  | 2025-11-01 | 326 |  | - |  | -
123 | 83002052 | 8920040112430323861 | PO: 50/2024/2025 | ESMC | CL730D22H | NDC-DKH-45-K00380 | طلخا-مغذى الرى-محول حميده صبرى | NDEDC | قطاع جنوب الدقهلية | هندسة طلخا | مدينة طلخا | محطة محولات غرب طلخا | Transformer | NDC-DKH-45-k00380 | 2025-11-11 | لوحة توزيع طلخا م الرى | A4 |  |  | 2025-11-01 | 328 | 800/5 | 500 | حميدة محمد صبري | NDC-DKH-45-K00380 | عام
124 | 83002078 | 8920040112430323859 | PO: 50/2024/2025 | ESMC | CL730D22H | NDC-DKH-45-K00346 | طلخا-مغذى الرى-برج الحرم "محمد الهادي" | NDEDC | قطاع جنوب الدقهلية | هندسة طلخا | مدينة طلخا | محطة محولات | Transformer | NDC-DKH-45-k00346 | 2025-11-11 | لوحة توزيع طلخا | A4 |  |  | 2025-11-01 | 328 | 600/5 | 300 | محمد الهادي | NDC-DKH-45-K00346 | عام
125 | 83002053 | 8920040112411096552 | PO: 50/2024/2025 | ESMC | CL730D22H | NDC-DKH-45-k00356 | طلخا-مغذى الرى-حجرة محول الفجر | NDEDC | قطاع جنوب الدقهلية | هندسة طلخا | مدينة طلخا | محطة محولات غرب طلخا | Transformer | NDC-DKH-45-k00356 | 2025-11-11 | لوحة توزيع طلخا القديمة م الرى | A4 |  |  | 2025-11-01 | 328 | 400/5 | 300 | برج الفجر | NDC-DKH-45-K00356 | عام
126 | 83002051 | 8920040112430323860 | PO: 50/2024/2025 | ESMC | CL730D22H |  | طلخا-مغذى الرى-برج الندى "محمد سمير" | NDEDC | قطاع جنوب الدقهلية | هندسة طلخا | مدينة طلخا | محطة محولات غرب طلخا | Transformer |  | 2025-11-11 | لوحة توزيع طلخا القديمة | A4 |  |  | 2025-11-01 | 328 | 800/5 | 500
127 | 83005085 | 8920040112430323969 | PO: 50/2024/2025 | ESMC | CL730D22H | NDC-DKH-35-K00256 | مغذى الحنفية-محول ابوشوشه | NDEDC | قطاع شمال الدقهلية | هندسة دكرنس | مدينة دكرنس | محطة محولات ميت فارس | Transformer | NDC-DKH-35-K00256 | 2025-11-11 | لوحة توزيع دكرنس القديمة | A4 |  |  | 2025-11-01 | 214 | 500/5 | 300
128 | 83005083 | 8920040112430323968 | PO: 50/2024/2025 | ESMC | CL730D22H | NDC-DKH-35-K00254 | مغذى الحنفية-محول حمدى عبدالفتاح | NDEDC | قطاع شمال الدقهلية | هندسة دكرنس | مدينة دكرنس | محطة محولات ميت فارس | Transformer | NDC-DKH-35-K00254 | 2025-11-11 | لوحة توزيع دكرنس القديمة | A4 |  |  | 2025-11-01 | 214 | 1200/5 | 800 | حمدى | NDC-DKH-35-K00253 | عام
129 | 83005081 | 8920040112431367588 | PO: 50/2024/2025 | ESMC | CL730D22H | NDC-DKH-35-K00235 | مغذى الحنفية-محول فهمى | NDEDC | قطاع شمال الدقهلية | هندسة دكرنس | مدينة دكرنس | محطة محولات ميت فارس | Transformer | NDC-DKH-35-K00235 | 2025-11-11 | لوحة توزيع دكرنس القديمة | A4 |  |  | 2025-11-01 | 214 | 1500/5 | 1000
130 | 83005082 | 8920040112413180383 | PO: 50/2024/2025 | ESMC | CL730D22H | NDC-DKH-35-K00249 | مغذى الحنفية-محول طريق اشمون | NDEDC | قطاع شمال الدقهلية | هندسة دكرنس | مدينة دكرنس | محطة محولات ميت فارس | Transformer | NDC-DKH-35-K00249 | 2025-11-11 | لوحة توزيع دكرنس القديمة | A4 |  |  | 2025-11-01 | 214 | 1500/5 | 800
131 | 83005084 | 8920040112413180382 | PO: 50/2024/2025 | ESMC | CL730D22H | NDC-DKH-35-K00250 | مغذى الحنفية-محول محمود عبدالطيف | NDEDC | قطاع شمال الدقهلية | هندسة دكرنس | مدينة دكرنس | محطة محولات ميت فارس | Transformer | NDC-DKH-35-K00250 | 2025-11-11 | لوحة توزيع دكرنس القديمة | A4 |  |  | 2025-11-01 | 214 | 500/5 | 300
132 | 83005090 | 8920040112430323939 | PO: 50/2024/2025 | ESMC | CL730D22H | NDC-DKH-35-K00142-Tra | مغذى الحنفية-محول حجرة مجارى م مجاهد | NDEDC | قطاع شمال الدقهلية | هندسة دكرنس | مدينة دكرنس | محطة محولات ميت فارس | Transformer | NDC-DKH-35-K00142-Tra | 2025-11-11 | لوحة توزيع دكرنس القديمة | A4 |  |  | 2025-11-01 | 214 | 800/5 | 500 | مجارى ميت مجاهد | NDC-DKH-35-K00141 | عام
133 | 83020720 | 8920040112431367598 | PO: 50/2024/2025 | ESMC | CL730D22H | NDC-DKH-DP166-C13 | لوحة توزيع دكرنس الجديده- احتياطى1 | NDEDC | قطاع شمال الدقهلية | هندسة دكرنس | مدينة دكرنس | محطة محولات ميت فارس | Feeder Outgoing | NDC-DKH-DP166-C13 | 2025-11-15 | لوحة توزيع دكرنس القديمة | A2 |  |  | 2025-11-01 | 214
134 | 83020712 | 8920040112413180392 | PO: 50/2024/2025 | ESMC | CL730D22H | NDC-DKH-DP166-C06 | لوحة توزيع دكرنس القديمة- احتياطى2 | NDEDC | قطاع شمال الدقهلية | هندسة دكرنس | مدينة دكرنس | محطة محولات ميت فارس | Feeder Outgoing | NDC-DKH-DP166-C06 | 2025-11-15 | لوحة توزيع دكرنس القديمة | A2 |  |  | 2025-11-01 | 214
135 | 83020876 | 8920040112430323932 | PO: 50/2024/2025 | ESMC | CL730D22H | NDC-DKH-DP166-C18 | لوحة توزيع دكرنس القديمه - خروج السكة الحديد | NDEDC | قطاع شمال الدقهلية | هندسة دكرنس | مدينة دكرنس | محطة محولات ميت فارس | Feeder Outgoing | NDC-DKH-DP166-C18 | 2025-11-15 | لوحة توزيع دكرنس القديمة | A2 |  |  | 2025-11-01 | 214
136 | 83020829 | 8920040112413318033 | PO: 50/2024/2025 | ESMC | CL730D22H | NDC-DKH-DP226-C38 | لوحة توزيع الجامعة القديمة | NDEDC | قطاع جنوب الدقهلية | هندسة غرب المنصورة | مدينة المنصورة | محطة محولات غرب المنصورة | Feeder Incoming | NDC-DKH-DP226-C38 | 2025-11-17 | لوحة توزيع الجامعة القديمة- عمومي غرب المنصورة 9 | A1 |  |  | 2025-11-01 | 327
137 | 83020686 | 8920040112413180202 | PO: 50/2024/2025 | ESMC | CL730D22H | NDC-DKH-DP226-C33 | لوحة توزيع الجامعة القديمة | NDEDC | قطاع جنوب الدقهلية | هندسة غرب المنصورة | مدينة المنصورة | محطة محولات قولنجبيل | Feeder Incoming | NDC-DKH-DP226-C33 | 2025-11-17 | لوحة توزيع الجامعة القديمة- عمومي قولنجبيل1 | A1 |  |  | 2025-11-01 | 327
138 | 83003445 | 8920040112413180385 | PO: 50/2024/2025 | ESMC | CL730D22H | NDC-DKH-35-K00242 | مغذى الحنفية-محول العويضة | NDEDC | قطاع شمال الدقهلية | هندسة دكرنس | مدينة دكرنس | محطة محولات ميت فارس | Transformer | NDC-DKH-35-K00242 | 2025-11-16 | لوحة توزيع دكرنس القديمة | A4 |  |  | 2025-11-01 | 214
139 | 83003450 | 8920040112431367086 | PO: 50/2024/2025 | ESMC | CL730D22H | NDC-DKH-35-K00243-TR01 | مغذى الحنفية-محول محمد الشحات | NDEDC | قطاع شمال الدقهلية | هندسة دكرنس | مدينة دكرنس | محطة محولات ميت فارس | Transformer | NDC-DKH-35-K00243-TR01 | 2025-11-16 | لوحة توزيع دكرنس القديمة | A4 |  |  | 2025-11-01 | 214 | 300/5 | 200
140 | 83003443 | 8920040112431367084 | PO: 50/2024/2025 | ESMC | CL730D22H | NDC-DKH-35-K00244-TR01 | مغذى الحنفية-حجرة محمد فوزى(الشروق) | NDEDC | قطاع شمال الدقهلية | هندسة دكرنس | مدينة دكرنس | محطة محولات ميت فارس | Transformer | NDC-DKH-35-K00244-TR01 | 2025-11-16 | لوحة توزيع دكرنس القديمة | A4 |  |  | 2025-11-01 | 214 | 300/5 | 200
141 | 83003441 | 8920040112431367085 | PO: 50/2024/2025 | ESMC | CL730D22H | NDC-DKH-35-K00245-TR01 | مغذى الحنفية-حجرة محول الهبة3 | NDEDC | قطاع شمال الدقهلية | هندسة دكرنس | مدينة دكرنس | محطة محولات ميت فارس | Transformer | NDC-DKH-35-K00245-TR01 | 2025-11-16 | لوحة توزيع دكرنس القديمة | A4 |  |  | 2025-11-01 | 214 | 1500/5 | 1000
142 | 83003444 | 8920040112413180336 | PO: 50/2024/2025 | ESMC | CL730D22H | NDC-DKH-35-K00247 | مغذى الحنفية-كشك الحنفية | NDEDC | قطاع شمال الدقهلية | هندسة دكرنس | مدينة دكرنس | محطة محولات ميت فارس | Transformer | NDC-DKH-35-K00247 | 2025-11-16 | لوحة توزيع دكرنس القديمة | A4 |  |  | 2025-11-01 | 214 | 500/5 | 250
143 | 83003448 | 8920040112413180394 | PO: 50/2024/2025 | ESMC | CL730D22H | NDC-DKH-35-K00279 | مغذى المضرب-محمد عثمان | NDEDC | قطاع شمال الدقهلية | هندسة دكرنس | مدينة دكرنس | محطة محولات ميت فارس | Transformer | NDC-DKH-35-K00279 | 2025-11-15 | لوحة توزيع دكرنس القديمة | A4 |  |  | 2025-11-01 | 214 | 500/5 | 300
144 | 83003446 | 8920040112413180395 | PO: 50/2024/2025 | ESMC | CL730D22H | NDC-DKH-35-K00217 | مغذى المضرب-محمد عبدالعال | NDEDC | قطاع شمال الدقهلية | هندسة دكرنس | مدينة دكرنس | محطة محولات ميت فارس | Transformer | NDC-DKH-35-K00217 | 2025-11-15 | لوحة توزيع دكرنس القديمة | A4 |  |  | 2025-11-01 | 214 | 300/5 | 160
145 | 83003447 | 8920040112413180390 | PO: 50/2024/2025 | ESMC | CL730D22H | NDC-DKH-35-K00268 | مغذى المضرب-محمد ياسين | NDEDC | قطاع شمال الدقهلية | هندسة دكرنس | مدينة دكرنس | محطة محولات ميت فارس | Transformer | NDC-DKH-35-K00268 | 2025-11-15 | لوحة توزيع دكرنس القديمة | A4 |  |  | 2025-11-01 | 214 | 500/5 | 300
146 | 83003442 | 8920040112413180387 | PO: 50/2024/2025 | ESMC | CL730D22H | NDC-DKH-35-K00260 | مغذى المضرب- الامبابى | NDEDC | قطاع شمال الدقهلية | هندسة دكرنس | مدينة دكرنس | محطة محولات ميت فارس | Transformer | NDC-DKH-35-K00260 | 2025-11-15 | لوحة توزيع دكرنس القديمة | A4 |  |  | 2025-11-01 | 214 | 300/5 | 160
147 | 83003449 | 8920040112413180380 | PO: 50/2024/2025 | ESMC | CL730D22H | NDC-DKH-35-K0067 | مغذى المضرب- محول خالد زين | NDEDC | قطاع شمال الدقهلية | هندسة دكرنس | مدينة دكرنس | محطة محولات ميت فارس | Transformer | NDC-DKH-35-K0067 | 2025-11-15 | لوحة توزيع دكرنس القديمة | A4 |  |  | 2025-11-01 | 214 | 500/5 | 300
148 | 83005088 | 8920040112413180309 | PO: 50/2024/2025 | ESMC | CL730D22H | NDC-DKH-35-K00143 | مغذى ميت مجاهد- محول ميت الحلوج | NDEDC | قطاع شمال الدقهلية | هندسة دكرنس | مدينة دكرنس | محطة محولات ميت فارس | Transformer | NDC-DKH-35-K00143 | 2025-11-12 | لوحة توزيع دكرنس القديمة | A4 |  |  | 2025-11-01 | 214 | 500/5 | 250
149 | 83005089 | 8920040112413180339 | PO: 50/2024/2025 | ESMC | CL730D22H | NDC-DKH-35-K00141 | مغذى ميت مجاهد- محول البيلى | NDEDC | قطاع شمال الدقهلية | هندسة دكرنس | مدينة دكرنس | محطة محولات ميت فارس | Transformer | NDC-DKH-35-K00141 | 2025-11-12 | لوحة توزيع دكرنس القديمة | A4 |  |  | 2025-11-01 | 214 | 800/5 | 500
150 | 83005087 | 8920040112413180313 | PO: 50/2024/2025 | ESMC | CL730D22H | NDC-DKH-35-K00140 | مغذى ميت مجاهد-محول ميت مجاهد القديم | NDEDC | قطاع شمال الدقهلية | هندسة دكرنس | مدينة دكرنس | محطة محولات ميت فارس | Transformer | NDC-DKH-35-K00140 | 2025-11-12 | لوحة توزيع دكرنس القديمة | A4 |  |  | 2025-11-01 | 214 | 500/5 | 300
151 | 83005086 | 8920040112413180338 | PO: 50/2024/2025 | ESMC | CL730D22H | NDC-DKH-35-K00139 | مغذى ميت مجاهد-محول احمد موافى | NDEDC | قطاع شمال الدقهلية | هندسة دكرنس | مدينة دكرنس | محطة محولات ميت فارس | Transformer | NDC-DKH-35-K00139 | 2025-11-12 | لوحة توزيع دكرنس القديمة | A4 |  |  | 2025-11-01 | 214 | 500/5 | 250
152 | 83003963 | 8920040112430323982 | PO: 50/2024/2025 | ESMC | CL730D22H | NDC-KSH-12-K00232 | كشك زين العابدين 1 | NDEDC | قطاع كفر الشيخ | هندسة مدينة كفر الشيخ | مدينةكفر الشيخ | محطة محولات كفرالشيخ | Transformer | NDC-KSH-12-K00232 | 2025-11-29 | لوحة غرب المدينة | A4 |  |  | 2025-11-01 | 439 | 1000/5 | 500 | زين العابدين١ | NDC-KSH-12-K00232 | عام
153 | 83003966 | 8920040112430323984 | PO: 50/2024/2025 | ESMC | CL730D22H | NDC-KSH-112-K00234-TR01 | كشك زين العابدين 3 | NDEDC | قطاع كفر الشيخ | هندسة مدينة كفر الشيخ | مدينةكفر الشيخ | محطة محولات كفرالشيخ | Transformer |  | 2025-11-29 | لوحة غرب المدينة | A4 |  |  | 2025-11-01 | 439 | 1250/5 | 500 | زين العابدين٣ | NDC-KSH-12-K00234 | عام
154 | 83003964 | 8920040112412468856 | PO: 50/2024/2025 | ESMC | CL730D22H | NDC-KSH-12-K00275-TR01 | غرفة أشواق | NDEDC | قطاع كفر الشيخ | هندسة مدينة كفر الشيخ | مدينةكفر الشيخ | محطة محولات كفرالشيخ | Transformer | NDC-KSH-12-K00275 | 2025-11-29 | لوحة غرب المدينة | A4 |  |  | 2025-11-01 | 439 | 1250/5 | 800 | اشواق | NDC-KSH-12-K00274 | عام
155 | 83003965 | 8920040112430323983 | PO: 50/2024/2025 | ESMC | CL730D22H | NDC-KSH-112-K00233-TR01 | زين العابدين 2 | NDEDC | قطاع كفر الشيخ | هندسة مدينة كفر الشيخ | مدينةكفر الشيخ | محطة محولات كفرالشيخ | Transformer |  | 2025-11-29 | لوحة غرب المدينة | A4 |  |  | 2025-11-01 | 439 | 1600/5 | 1000 | زين العابدين٢ | NDC-KSH-12-K00233
156 | 83003962 | 8920040112430323990 | PO: 50/2024/2025 | ESMC | CL730D22H | NDC-KSH-12-K00403 | غرفة النجار | NDEDC | قطاع كفر الشيخ | هندسة مدينة كفر الشيخ | مدينةكفر الشيخ | محطة محولات كفرالشيخ | Transformer | NDC-KSH-12-K00403 | 2025-11-29 | لوحة غرب المدينة | A4 |  |  | 2025-11-01 | 439 | 500/5 | 300 | غرفة النجار | NDC-KSH-12-K00403-TR01 | عام
157 | 83003968 | 8920040112430323989 | PO: 50/2024/2025 | ESMC | CL730D22H | NDC-KSH-12-K00405 | غرفة محول محمود خليل | NDEDC | قطاع كفر الشيخ | هندسة مدينة كفر الشيخ | مدينةكفر الشيخ | محطة محولات كفرالشيخ | Transformer | NDC-KSH-12-K00405 | 2025-11-29 | لوحة غرب المدينة | A4 |  |  | 2025-11-01 | 439 | 200/5 | 100 | محمود خليل | NDC-KSH-112-K00405-TR01 | عام
158 | 83003967 | 8920040112430323985 | PO: 50/2024/2025 | ESMC | CL730D22H | NDC-KSH-12-K00235 | كشك زين العابدين 4 | NDEDC | قطاع كفر الشيخ | هندسة مدينة كفر الشيخ | مدينةكفر الشيخ | محطة محولات كفرالشيخ | Transformer | NDC-KSH-12-K00235 | 2025-11-29 | لوحة غرب المدينة | A4 |  |  | 2025-11-01 | 439 | 800/5 | 500 | زين العابدين٤ | NDC-KSH-12-K00235 | عام
159 | 83003961 | 8920040112430323987 | PO: 50/2024/2025 | ESMC | CL730D22H | NDC-KSH-12-K00236 | كشك زين العابدين 5 | NDEDC | قطاع كفر الشيخ | هندسة مدينة كفر الشيخ | مدينةكفر الشيخ | محطة محولات كفرالشيخ | Transformer | NDC-KSH-12-K00236 | 2025-11-29 | لوحة غرب المدينة | A4 |  |  | 2025-11-01 | 439 | 800/5 | 500 | زين العابدين٥ | NDC-KSH-12-K00236 | عام
160 | 83020824 | 8920040112413180203 | PO: 50/2024/2025 | ESMC | CL730D22H | NDC-DKH-DP226-C32 | لوحة توزيع الجامعة القديمة | NDEDC | قطاع جنوب الدقهلية | هندسة غرب المنصورة | مدينة المنصورة | محطة محولات غرب المنصورة | Feeder Outgoing | NDC-DKH-DP226-C32 | 2025-11-18 | لوحة توزيع الجامعة القديمة- شجرة الدر | A1 |  |  | 2025-11-01 | 327
161 | 83020683 | 8920040112413180195 | PO: 50/2024/2025 | ESMC | CL730D22H | NDC-DKH-DP226-C28 | لوحة توزيع الجامعة القديمة | NDEDC | قطاع جنوب الدقهلية | هندسة غرب المنصورة | مدينة المنصورة | محطة محولات غرب المنصورة | Feeder Outgoing | NDC-DKH-DP226-C28 | 2025-11-18 | لوحة توزيع الجامعة القديمة- أحمد ماهر | A1 |  |  | 2025-11-01 | 327
162 | 83020688 | 8920040112413180131 | PO: 50/2024/2025 | ESMC | CL730D22H | NDC-DKH-DP226-C34 | لوحة توزيع الجامعة القديمة | NDEDC | قطاع جنوب الدقهلية | هندسة غرب المنصورة | مدينة المنصورة | محطة محولات غرب المنصورة | Feeder Incoming | NDC-DKH-DP226-C34 | 2025-11-18 | لوحة توزيع الجامعة القديمة- عمومي قولنجبيل 2 | A1 |  |  | 2025-11-01 | 327
163 | 83020684 | 8920040112413180208 | PO: 50/2024/2025 | ESMC | CL730D22H | NDC-DKH-DP226-C30 | لوحة توزيع الجامعة القديمة | NDEDC | قطاع جنوب الدقهلية | هندسة غرب المنصورة | مدينة المنصورة | محطة محولات غرب المنصورة | Feeder Outgoing | NDC-DKH-DP226-C30 | 2025-11-18 | لوحة توزيع الجامعة القديمة- سعد الجمل | A1 |  |  | 2025-11-01 | 327
164 | 83020828 | 8920040112413180134 | PO: 50/2024/2025 | ESMC | CL730D22H | NDC-DKH-DP226-C40 | لوحة توزيع الجامعة القديمة | NDEDC | قطاع جنوب الدقهلية | هندسة غرب المنصورة | مدينة المنصورة | محطة محولات غرب المنصورة | Feeder Outgoing | NDC-DKH-DP226-C40 | 2025-11-18 | لوحة توزيع الجامعة القديمة- الجمال | A1 |  |  | 2025-11-01 | 327
165 | 83020682 | 8920040112413180130 | PO: 50/2024/2025 | ESMC | CL730D22H | NDC-DKH-DP226-C31 | لوحة توزيع الجامعة القديمة | NDEDC | قطاع جنوب الدقهلية | هندسة غرب المنصورة | مدينة المنصورة | محطة محولات غرب المنصورة | Feeder Outgoing | NDC-DKH-DP226-C31 | 2025-11-18 | لوحة توزيع الجامعة القديمة- مساكن الجلاء | A1 |  |  | 2025-11-01 | 327
166 | 83020690 | 8920040112413180196 | PO: 50/2024/2025 | ESMC | CL730D22H | NDC-DKH-DP226-C41 | لوحة توزيع الجامعة القديمة | NDEDC | قطاع جنوب الدقهلية | هندسة غرب المنصورة | مدينة المنصورة | محطة محولات غرب المنصورة | Feeder Outgoing | NDC-DKH-DP226-C41 | 2025-11-18 | لوحة توزيع الجامعة القديمة- حى الجامعة | A1 |  |  | 2025-11-01 | 327
167 | 83004001 | 8920040112413180335 | PO: 50/2024/2025 | ESMC | CL730D22H | NDC-DKH-35-K00-235-TR01 | خروج المنتزه-محول المطافى (غرفه) | NDEDC | قطاع شمال الدقهلية | هندسة دكرنس | مدينة دكرنس | محطة محولات ميت فارس | Transformer | NDC-DKH-35-K00-235-TR01 | 2025-11-19 | لوحة توزيع دكرنس القديمة | A4 |  |  | 2025-11-01 | 214 | 800/5 | 500
168 | 83004006 | 8920040112431367080 | PO: 50/2024/2025 | ESMC | CL730D22H | NDC-DKH-35-K00233 | خروج المنتزه-كشك المتاجر | NDEDC | قطاع شمال الدقهلية | هندسة دكرنس | مدينة دكرنس | محطة محولات ميت فارس | Transformer | NDC-DKH-35-K00233 | 2025-11-19 | لوحة توزيع دكرنس القديمة | A4 |  |  | 2025-11-01 | 214 | 1500/5 | 1000
169 | 83004004 | 8920040112413180375 | PO: 50/2024/2025 | ESMC | CL730D22H | NDC-DKH-35-K00532 | خروج المنتزه-كشك المنتزه | NDEDC | قطاع شمال الدقهلية | هندسة دكرنس | مدينة دكرنس | محطة محولات ميت فارس | Transformer | NDC-DKH-35-K00532 | 2025-11-19 | لوحة توزيع دكرنس القديمة | A4 |  |  | 2025-11-01 | 214 | 800/5 | 500
170 | 83004009 | 8920040112413180381 | PO: 50/2024/2025 | ESMC | CL730D22H | NDC-DKH-35-K00229 | خروج المنتزه-كشك امين مجاهد | NDEDC | قطاع شمال الدقهلية | هندسة دكرنس | مدينة دكرنس | محطة محولات ميت فارس | Transformer | NDC-DKH-35-K00229 | 2025-11-19 | لوحة توزيع دكرنس القديمة | A4 |  |  | 2025-11-01 | 214 | 800/5 | 500
171 | 83002056 | 8920040112411096539 | PO: 50/2024/2025 | ESMC | CL730D22H | NDC-DKH-35-K00382 | محول محمد الهادى- مغذى الرى | NDEDC | قطاع جنوب الدقهلية | هندسة طلخا | مدينة طلخا | محطة محولات غرب طلخا | Transformer | NDC-DKH-35-K00382 | 2025-11-20 | لوحة توزيع طلخا القديمة | A4 |  |  | 2025-11-01 | 328 | 1200/5 | 1000
172 | 83002027 | 8920040112430323851 | PO: 50/2024/2025 | ESMC | CL730D22H | NDC-DKH-35-K00357 | محول عماد ابوالفتوح-مغذى الرى | NDEDC | قطاع جنوب الدقهلية | هندسة طلخا | مدينة طلخا | محطة محولات غرب طلخا | Transformer | NDC-DKH-35-K00357 | 2025-11-20 | لوحة توزيع طلخا القديمة | A4 |  |  | 2025-11-01 | 328 | 500/5 | 500
173 | 83002066 | 8920040112411096554 | PO: 50/2024/2025 | ESMC | CL730D22H | NDC-DKH-35-K00231 | محول محمود المصرى-مغذى الرى | NDEDC | قطاع جنوب الدقهلية | هندسة طلخا | مدينة طلخا | محطة محولات غرب طلخا | Transformer | NDC-DKH-35-K00231 | 2025-11-20 | لوحة توزيع طلخا القديمة | A4 |  |  | 2025-11-01 | 328 | 1500/5 | 800 | محمد محمود المصري | NDC-DKH-45-K00381
174 | 83002067 | 8920040112411096555 | PO: 50/2024/2025 | ESMC | CL730D22H | NDC-DKH-45-K00379 | محول ام القرى 2-مغذى الرى | NDEDC | قطاع جنوب الدقهلية | هندسة طلخا | مدينة طلخا | محطة محولات غرب طلخا | Transformer | NDC-DKH-45-K00379 | 2025-11-20 | لوحة توزيع طلخا القديمة | A4 |  |  | 2025-11-01 | 328 | 200/5 | 200 | أم القري 2 | NDC-DKH-45-K00379
175 | 83002065 | 8920040112430323858 | PO: 50/2024/2025 | ESMC | CL730D22H | NDC-DKH-45-K00383 | محول اجياد -مغذى الرى | NDEDC | قطاع جنوب الدقهلية | هندسة طلخا | مدينة طلخا | محطة محولات غرب طلخا | Transformer | NDC-DKH-45-K00383 | 2025-11-20 | لوحة توزيع طلخا القديمة | A4 |  |  | 2025-11-01 | 328 | 1250/5 | 800
176 | 83003737 | 8920040112430323951 | PO: 50/2024/2025 | ESMC | CL730D22H | NDC-DMT-03-K00021 | محول اللبان | NDEDC | قطاع دمياط | هندسة الشعراء | مدينة الشعراء | محطة محولات غرب دمياط | Transformer | NDC-DMT-03-K00021 | 2025-11-22 | لوحة توزيع الشعراء | A4 |  |  | 2025-11-01 | 111 | 1000/5 | 500
177 | 83003731 | 8920040112430323942 | PO: 50/2024/2025 | ESMC | CL730D22H | NDC-DMT-03-K00018-BB00100 | محول الصعيدي ٣ | NDEDC | قطاع دمياط | هندسة الشعراء | مدينة الشعراء | محطة محولات غرب دمياط | Transformer | NDC-DMT-03-K00018-BB00100 | 2025-11-22 | لوحة توزيع الشعراء | A4 |  |  | 2025-11-01 | 111 | 1000/5 | 800
178 | 83003735 | 8920040112430323943 | PO: 50/2024/2025 | ESMC | CL730D22H | NDC-DMT-03-K00005 | محول المساكن | NDEDC | قطاع دمياط | هندسة الشعراء | مدينة الشعراء | محطة محولات غرب دمياط | Transformer | NDC-DMT-03-K00005 | 2025-11-22 | لوحة توزيع الشعراء | A4 |  |  | 2025-11-01 | 111 | 800/5 | 500
179 | 83003732 | 8920040112430323950 | PO: 50/2024/2025 | ESMC | CL730D22H | NDC-DMT-03-K00004 | محول القوس | NDEDC | قطاع دمياط | هندسة الشعراء | مدينة الشعراء | محطة محولات غرب دمياط | Transformer | NDC-DMT-03-K00004 | 2025-11-22 | لوحة توزيع الشعراء | A4 |  |  | 2025-11-01 | 111 | 1500/5 | 1000
180 | 83003734 | 8920040112430323948 | PO: 50/2024/2025 | ESMC | CL730D22H | NDC-DMT-03-K00017 | محول الصعيدي ٢ | NDEDC | قطاع دمياط | هندسة الشعراء | مدينة الشعراء | محطة محولات غرب دمياط | Transformer | NDC-DMT-03-K00017 | 2025-11-22 | لوحة توزيع الشعراء | A4 |  |  | 2025-11-01 | 111 | 400/5 | 300
181 | 83003739 | 8920040112430323944 | PO: 50/2024/2025 | ESMC | CL730D22H | NDC-DMT-03-K00022 | محول الجنايني | NDEDC | قطاع دمياط | هندسة الشعراء | مدينة الشعراء | محطة محولات غرب دمياط | Transformer | NDC-DMT-03-K00022 | 2025-11-22 | لوحة توزيع الشعراء | A4 |  |  | 2025-11-01 | 111 | 200/5 | 100
182 | 83003733 | 8920040112430323945 | PO: 50/2024/2025 | ESMC | CL730D22H | NDC-DMT-03-K00002 | محول المجلس | NDEDC | قطاع دمياط | هندسة الشعراء | مدينة الشعراء | محطة محولات غرب دمياط | Transformer | NDC-DMT-03-K00002 | 2025-11-22 | لوحة توزيع الشعراء | A4 |  |  | 2025-11-01 | 111 | 1200/5 | 1000
183 | 83003736 | 8920040112430323946 | PO: 50/2024/2025 | ESMC | CL730D22H | NDC-DMT-03-K00025 | محول الكوبري | NDEDC | قطاع دمياط | هندسة الشعراء | مدينة الشعراء | محطة محولات غرب دمياط | Transformer | NDC-DMT-03-K00025 | 2025-11-22 | لوحة توزيع الشعراء | A4 |  |  | 2025-11-01 | 111 | 1200/5 | 1000
184 | 83003738 | 8920040112430323947 | PO: 50/2024/2025 | ESMC | CL730D22H | NDC-DMT-03-K00023 | محول المدرسة | NDEDC | قطاع دمياط | هندسة الشعراء | مدينة الشعراء | محطة محولات غرب دمياط | Transformer | NDC-DMT-03-K00023 | 2025-11-22 | لوحة توزيع الشعراء | A4 |  |  | 2025-11-01 | 111 | 1200/5 | 500
185 | 83003740 | 8920040112430323949 | PO: 50/2024/2025 | ESMC | CL730D22H | NDC-DMT-03-K00026 | محول الخضرجي | NDEDC | قطاع دمياط | هندسة الشعراء | مدينة الشعراء | محطة محولات غرب دمياط | Transformer | NDC-DMT-03-K00026 | 2025-11-22 | لوحة توزيع الشعراء | A4 |  |  | 2025-11-01 | 111 | 800/5 | 500
186 | 83020732 | 8920040112430323954 | PO: 50/2024/2025 | ESMC | CL730D22H | NDC-DMT-DP014-C12 | لوحة توزيع الشعراء-دخول 3 | NDEDC | قطاع دمياط | هندسة الشعراء | مدينة الشعراء | محطة محولات غرب دمياط | Feeder Incoming | NDC-DMT-DP014-C12 | 2025-11-22 | لوحة توزيع الشعراء | A2 |  |  | 2025-11-01 | 111 | 400/5
187 | 83004056 | 8920040112412468858 | PO: 50/2024/2025 | ESMC | CL730D22H | NDC-KSH-112-K00270-TR01 | محول ناصر البحرية | NDEDC | قطاع كفر الشيخ | هندسة مدينة كفر الشيخ | مدينةكفر الشيخ | محطة محولات كفرالشيخ | Transformer |  | 2025-11-29 | لوحة غرب المدينة | A4 |  |  | 2025-11-01 | 439 | 1600/5 | 1000 | ناصر البحرية | NDC-KSH-12-K00270 | عام
188 | 83004051 | 8920040112412468879 | PO: 50/2024/2025 | ESMC | CL730D22H | NDC-KSH-112-K00273-TR01 | محول ناصر الترعة | NDEDC | قطاع كفر الشيخ | هندسة مدينة كفر الشيخ | مدينةكفر الشيخ | محطة محولات كفرالشيخ | Transformer |  | 2025-11-29 | لوحة غرب المدينة | A4 |  |  | 2025-11-01 | 439 | 800/5 | 500 | ناصر الترعة | NDC-KSH-12-K00273 | عام
189 | 83003969 | 8920040112430323988 | PO: 50/2024/2025 | ESMC | CL730D22H | NDC-KSH-112-K00309-TR01 | محول غرفة الصيادلة | NDEDC | قطاع كفر الشيخ | هندسة مدينة كفر الشيخ | مدينةكفر الشيخ | محطة محولات كفرالشيخ | Transformer |  | 2025-11-29 | لوحة غرب المدينة | A4 |  |  | 2025-11-01 | 439 | 300/5 | 200 | برج الصيادلة | NDC-KSH-12-K00309 | عام
190 | 83004058 | 8920040112412468857 | PO: 50/2024/2025 | ESMC | CL730D22H | NDC-KSH-112-K00085 | غرفة نقابة المهندسين | NDEDC | قطاع كفر الشيخ | هندسة مدينة كفر الشيخ | مدينةكفر الشيخ | محطة محولات كفرالشيخ | Transformer |  | 2025-11-29 | لوحة غرب المدينة | A4 |  |  | 2025-11-01 | 439 | 1600/5 | 1000 | نقابة المهندسين | NDC-KSH-12-K00085 | عام
191 | 83004052 | 8920040112412468877 | PO: 50/2024/2025 | ESMC | CL730D22H | NDC-KSH-112-K00271-TR01 | كشك تقسيم المساحة | NDEDC | قطاع كفر الشيخ | هندسة مدينة كفر الشيخ | مدينةكفر الشيخ | محطة محولات كفرالشيخ | Transformer |  | 2025-11-29 | لوحة غرب المدينة | A4 |  |  | 2025-11-01 | 439 | 800/5 | 500 | تقسيم المساحة | NDC-KSH-12-K00271 | عام
192 | 83004060 | 8920040112412468859 | PO: 50/2024/2025 | ESMC | CL730D22H | NDC-KSH-112-K00234-TR01 | برج الماسة | NDEDC | قطاع كفر الشيخ | هندسة مدينة كفر الشيخ | مدينةكفر الشيخ | محطة محولات كفرالشيخ | Transformer |  | 2025-11-29 | لوحة غرب المدينة | A4 |  |  | 2025-11-01 | 439 | 1250/5 | 800 |  |  | عام
193 | 83004008 | 8920040112413180388 | PO: 50/2024/2025 | ESMC | CL730D22H | NDC-DKH-35-K00258 | مغذى السكة الحديد-محول طريق طناح كشك | NDEDC | قطاع شمال الدقهلية | هندسة دكرنس | مدينة دكرنس | محطة محولات ميت فارس | Transformer | NDC-DKH-35-K00258 | 2025-11-23 | لوحة توزيع دكرنس القديمة | A4 |  |  | 2025-11-01 | 214
194 | 83004003 | 8920040112413180377 | PO: 50/2024/2025 | ESMC | CL730D22H | NDC-DKH-35-K00257 | مغذى السكة الحديد-محول السكة الحديد كشك | NDEDC | قطاع شمال الدقهلية | هندسة دكرنس | مدينة دكرنس | محطة محولات ميت فارس | Transformer | NDC-DKH-35-K00257 | 2025-11-23 | لوحة توزيع دكرنس القديمة | A4 |  |  | 2025-11-01 | 214 | 300/5 | 200
195 | 83020731 | 8920040112430323953 | PO: 50/2024/2025 | ESMC | CL730D22H | NDC-DMT-DP014-C13 | لوحة توزيع الشعراء-دخول 4 | NDEDC | قطاع دمياط | هندسة الشعراء | مدينة الشعراء | محطة محولات غرب دمياط | Feeder Incoming | NDC-DMT-DP014-C13 | 2025-11-26 | لوحة توزيع الشعراء | A2 |  |  | 2025-11-01 | 111 | 400/5
196 | 83020734 | 8920040112430323952 | PO: 50/2024/2025 | ESMC | CL730D22H | NDC-DMT-DP014-C10 | لوحة توزيع الشعراء-دخول 1 | NDEDC | قطاع دمياط | هندسة الشعراء | مدينة الشعراء | محطة محولات غرب دمياط | Feeder Incoming | NDC-DMT-DP014-C10 | 2025-11-26 | لوحة توزيع الشعراء | A2 |  |  | 2025-11-01 | 111 | 400/5
197 | 83020738 | 8920040112430323955 | PO: 50/2024/2025 | ESMC | CL730D22H | NDC-DMT-DP014-C11 | لوحة توزيع الشعراء-دخول 2 | NDEDC | قطاع دمياط | هندسة الشعراء | مدينة الشعراء | محطة محولات غرب دمياط | Feeder Incoming | NDC-DMT-DP014-C11 | 2025-11-26 | لوحة توزيع الشعراء | A2 |  |  | 2025-11-01 | 111 | 400/5
198 | 83020733 | 8920040112430323958 | PO: 50/2024/2025 | ESMC | CL730D22H | NDC-DMT-DP014-C05 | لوحة توزيع الشعراء-مغذى العمده -خروج5 | NDEDC | قطاع دمياط | هندسة الشعراء | مدينة الشعراء | محطة محولات غرب دمياط | Feeder Outgoing | NDC-DMT-DP014-C05 | 2025-11-26 | لوحة توزيع الشعراء | A2 |  |  | 2025-11-01 | 111 | 200/5
199 | 83020736 | 8920040112430323959 | PO: 50/2024/2025 | ESMC | CL730D22H | NDC-DMT-DP014-C02 | لوحة توزيع الشعراء-مغذى ذكية -خروج 2 | NDEDC | قطاع دمياط | هندسة الشعراء | مدينة الشعراء | محطة محولات غرب دمياط | Feeder Outgoing | NDC-DMT-DP014-C02 | 2025-11-26 | لوحة توزيع الشعراء | A2 |  |  | 2025-11-01 | 111 | 200/5
200 | 83020740 | 8920040112430323961 | PO: 50/2024/2025 | ESMC | CL730D22H | NDC-DMT-DP014-C01 | لوحة توزيع الشعراء-مغذى الوحده الصحية-خروج 1 | NDEDC | قطاع دمياط | هندسة الشعراء | مدينة الشعراء | محطة محولات غرب دمياط | Feeder Outgoing | NDC-DMT-DP014-C01 | 2025-11-26 | لوحة توزيع الشعراء | A2 |  |  | 2025-11-01 | 111 | 200/5
201 | 83020739 | 8920040112430323960 | PO: 50/2024/2025 | ESMC | CL730D22H | NDC-DMT-DP014-C08 | لوحة توزيع الشعراء-خلية احتياطى | NDEDC | قطاع دمياط | هندسة الشعراء | مدينة الشعراء | محطة محولات غرب دمياط | Feeder Outgoing | NDC-DMT-DP014-C08 | 2025-11-26 | لوحة توزيع الشعراء | A2 |  |  | 2025-11-01 | 111
202 | 83004010 | 8920040112413180378 | PO: 50/2024/2025 | ESMC | CL730D22H | NDC-DKH-35-K00218 | كشك محمود عيسى | NDEDC | قطاع شمال الدقهلية | هندسة دكرنس | مدينة دكرنس | محطة محولات ميت فارس | Transformer | NDC-DKH-35-K00218 | 2025-11-27 | لوحة توزيع دكرنس القديمة | A4 |  |  | 2025-11-01 | 214 | 800/5 | 500
203 | 83020735 | 8920040112430323957 | PO: 50/2024/2025 | ESMC | CL730D22H | NDC-DMT-DP014-C07 | لوحة توزيع الشعراء-مغذى المياه العكرة2 | NDEDC | قطاع دمياط | هندسة الشعراء | مدينة الشعراء | محطة محولات غرب دمياط | Feeder Outgoing | NDC-DMT-DP014-C07 | 2025-11-29 | لوحة توزيع الشعراء | A2 |  |  | 2025-11-01 | 111 | 200/5
204 | 83020754 | 8920040112412468921 | PO: 50/2024/2025 | ESMC | CL730D22H | NDC-DMT-DP014-C04 | لوحة توزيع الشعراء-مغذى الصعيدي خروج 4 | NDEDC | قطاع دمياط | هندسة الشعراء | مدينة الشعراء | محطة محولات غرب دمياط | Feeder Outgoing | NDC-DMT-DP014-C04 | 2025-11-29 | لوحة توزيع الشعراء | A2 |  |  | 2025-11-01 | 111 | 200/5
205 | 83020753 | 8920040112412468920 | PO: 50/2024/2025 | ESMC | CL730D22H | NDC-DMT-DP014-C03 | لوحة توزيع الشعراء-مغذى الرقابة الادارية خروج3 | NDEDC | قطاع دمياط | هندسة الشعراء | مدينة الشعراء | محطة محولات غرب دمياط | Feeder Outgoing | NDC-DMT-DP014-C03 | 2025-11-29 | لوحة توزيع الشعراء | A2 |  |  | 2025-11-01 | 111 | 200/5
206 | 83020760 | 8920040112412468922 | PO: 50/2024/2025 | ESMC | CL730D22H | NDC-DMT-DP014-C09 | لوحة توزيع الشعراء-محول الخدمة | NDEDC | قطاع دمياط | هندسة الشعراء | مدينة الشعراء | محطة محولات غرب دمياط | Feeder Outgoing | NDC-DMT-DP014-C09 | 2025-11-29 | لوحة توزيع الشعراء | A2 |  |  | 2025-11-01 | 111 | 200/5
207 | 83005437 | 8920040112413180379 | PO: 50/2024/2025 | ESMC | CL730D22H | NDC-DKH-35-K00219 | مغذى المضرب-محول عزت عامر-1000 | NDEDC | قطاع شمال الدقهلية | هندسة دكرنس | مدينة دكرنس | محطة محولات ميت فارس | Transformer | NDC-DKH-35-K00219 | 2025-11-29 | لوحة توزيع دكرنس القديمة | A4 |  |  | 2025-11-01 | 214
208 | 83005000 | 8920040112413180373 | PO: 50/2024/2025 | ESMC | CL730D22H | NDC-DKH-35-K00220 | مغذى المضرب-محول نشأت حجره | NDEDC | قطاع شمال الدقهلية | هندسة دكرنس | مدينة دكرنس | محطة محولات ميت فارس | Transformer | NDC-DKH-35-K00220 | 2025-11-29 | لوحة توزيع دكرنس القديمة | A4 |  |  | 2025-11-01 | 214 | 500/5 | 300
209 | 83005433 | 8920040112413180384 | PO: 50/2024/2025 | ESMC | CL730D22H | NDC-DKH-35-K00265 | مغذى المضرب-محول الصالح | NDEDC | قطاع شمال الدقهلية | هندسة دكرنس | مدينة دكرنس | محطة محولات ميت فارس | Transformer | NDC-DKH-35-K00265 | 2025-11-29 | لوحة توزيع دكرنس القديمة | A4 |  |  | 2025-11-01 | 214
210 | 83004007 | 8920040112413180310 | PO: 50/2024/2025 | ESMC | CL730D22H | NDC-DKH-35-K00223 | مغذى المضرب-حجرة التعاون | NDEDC | قطاع شمال الدقهلية | هندسة دكرنس | مدينة دكرنس | محطة محولات ميت فارس | Transformer | NDC-DKH-35-K00223 | 2025-11-29 | لوحة توزيع دكرنس القديمة | A4 |  |  | 2025-11-01 | 214 | 800/5 | 500
211 | 83004991 | 8920040112413180376 | PO: 50/2024/2025 | ESMC | CL730D22H | NDC-DKH-35-K00234 | مغذى المنتزه-كشك جامع المحطه | NDEDC | قطاع شمال الدقهلية | هندسة دكرنس | مدينة دكرنس | محطة محولات ميت فارس | Transformer | NDC-DKH-35-K00234 | 2025-11-30 | لوحة توزيع دكرنس القديمة | A4 |  |  | 2025-11-01 | 214 | 800/5 | 500
212 | 83004997 | 8920040112413180391 | PO: 50/2024/2025 | ESMC | CL730D22H | NDC-DKH-35-K00230 | خروج المنتزه-محول باسم | NDEDC | قطاع شمال الدقهلية | هندسة دكرنس | مدينة دكرنس | محطة محولات ميت فارس | Transformer | NDC-DKH-35-K00230 | 2025-11-30 | لوحة توزيع دكرنس القديمة | A4 |  |  | 2025-11-01 | 214 | 500/5 | 300
213 | 83004993 | 8920040112413180311 | PO: 50/2024/2025 | ESMC | CL730D22H | NDC-DKH-35-K00236 | خروج المنتزه-محول الثانوية كشك | NDEDC | قطاع شمال الدقهلية | هندسة دكرنس | مدينة دكرنس | محطة محولات ميت فارس | Transformer | NDC-DKH-35-K00236 | 2026-01-13 | لوحة توزيع دكرنس القديمة | A4 |  |  | 2025-11-01 | 214 | 800/5 | 500
214 | 83004996 | 8920040112431367587 | PO: 50/2024/2025 | ESMC | CL730D22H | NDC-DKH-35-K00237 | مغذى المنتزه-ابو عارف | NDEDC | قطاع شمال الدقهلية | هندسة دكرنس | مدينة دكرنس | محطة محولات ميت فارس | Transformer | NDC-DKH-35-K00237 | 2025-11-30 | لوحة توزيع دكرنس القديمة | A4 |  |  | 2025-11-01 | 214 | 500/5 | 300
215 | 83002014 | 8920040112411096566 | PO: 50/2024/2025 | ESMC | CL730D22H | NDC-DKH-45-k00349 | برج النور 2 | NDEDC | قطاع جنوب الدقهلية | هندسة طلخا | مدينة طلخا | محطة محولات غرب طلخا | Transformer | NDC-DKH-45-k00349 | 2025-11-29 | لوحة توزيع طلخا القديمة | A4 |  |  | 2025-11-01 | 328 | 500/5 | 300 | برج النور2 | NDC-DKH-45-K00349
216 | 83002015 | 8920040112411096556 | PO: 50/2024/2025 | ESMC | CL730D22H |  | نقابة الأطباء | NDEDC | قطاع جنوب الدقهلية | هندسة طلخا | مدينة طلخا | محطة محولات غرب طلخا | Transformer |  | 2025-11-29 | لوحة توزيع طلخا القديمة | A4 |  |  | 2025-11-01 | 328 | 400/5 | 300
217 | 83002055 | 8920040112430323857 | PO: 50/2024/2025 | ESMC | CL730D22H | NDC-DKH-45-k00375 | برج عبدالناصر | NDEDC | قطاع جنوب الدقهلية | هندسة طلخا | مدينة طلخا | محطة محولات غرب طلخا | Transformer | NDC-DKH-45-k00375 | 2025-11-29 | لوحة توزيع طلخا القديمة | A4 |  |  | 2025-11-01 | 328 | 600/5 | 800
218 | 83002059 | 8920040112430323856 | PO: 50/2024/2025 | ESMC | CL730D22H | NDC-DKH-45-K00366 | م الرى م الخربوطلي | NDEDC | قطاع جنوب الدقهلية | هندسة طلخا | مدينة طلخا | محطة محولات غرب طلخا | Transformer |  | 2025-11-29 | لوحة توزيع طلخا القديمة م الرى | A4 |  |  | 2025-11-01 | 328 | 500/5 | 300 | الخربوطلي | NDC-DKH-45-K00366 | عام
219 | 83002012 | 8920040112411096551 | PO: 50/2024/2025 | ESMC | CL730D22H | NDC-DKH-45-k00335 | برج أحمد حلمي | NDEDC | قطاع جنوب الدقهلية | هندسة طلخا | مدينة طلخا | محطة محولات غرب طلخا | Transformer | NDC-DKH-45-k00335 | 2025-11-29 | لوحة توزيع طلخا القديمة | A4 |  |  | 2025-11-01 | 328 | 600/5 | 300 | محمد أحمد حلمي | NDC-DKH-45-K00335
4 | 83019908 | 8920040112411096523 | PO: 50/2024/2025 | ESMC | CL730D22H | NDC-DKH-45-DP234-C13 | لوحة طلخا القديمة-مغذي عمومي طلخا (4) | NDEDC | قطاع جنوب الدقهلية | هندسة طلخا | مدينة طلخا | محطة محولات غرب طلخا | Feeder Incoming | NDC-DKH-45-DP234-C13 | 2025-10-22 | لوحة توزيع طلخا القديمة | A2 | 31.0555 | 31.382 | 2025-10-01 | 328
5 | 83019906 | 8920040112411096524 | PO: 50/2024/2025 | ESMC | CL730D22H | NDC-DKH-45-DP234-C14 | لوحة طلخا القديمة-مغذي عمومي طلخا (5) | NDEDC | قطاع جنوب الدقهلية | هندسة طلخا | مدينة طلخا | محطة محولات غرب طلخا | Feeder Incoming | NDC-DKH-45-DP234-C14 | 2025-10-22 | لوحة توزيع طلخا القديمة | A2 | 31.0555 | 31.382 | 2025-10-01 | 328 | 800/5
6 | 83019907 | 8920040112411096525 | PO: 50/2024/2025 | ESMC | CL730D22H | NDC-DKH-45-DP234-C15 | لوحة طلخا القديمة-مغذي عمومي طلخا (11) | NDEDC | قطاع جنوب الدقهلية | هندسة طلخا | مدينة طلخا | محطة محولات غرب طلخا | Feeder Incoming | NDC-DKH-45-DP234-C15 | 2025-10-22 | لوحة توزيع طلخا القديمة | A2 | 31.0555 | 31.382 | 2025-10-01 | 328 | 800/5
13 | 83019905 | 8920040112411096522 | PO: 50/2024/2025 | ESMC | CL730D22H | NDC-DKH-45-DP234-C16 | لوحة طلخا القديمة- خروج - مغذي مدينة ناصر | NDEDC | قطاع جنوب الدقهلية | هندسة طلخا | مدينة طلخا | محطة محولات غرب طلخا | Feeder Outgoing | NDC-DKH-45-DP234-C16 | 2025-10-22 | لوحة توزيع طلخا القديمة | A2 | 31.0555 | 31.382 | 2025-10-01 | 328
14 | 83019903 | 8920040112411096521 | PO: 50/2024/2025 | ESMC | CL730D22H | NDC-DKH-45-DP234-C17 | لوحة طلخا القديمة- خروج - ميت عنتر 1 | NDEDC | قطاع جنوب الدقهلية | هندسة طلخا | مدينة طلخا | محطة محولات غرب طلخا | Feeder Outgoing | NDC-DKH-45-DP234-C17 | 2025-10-22 | لوحة توزيع طلخا القديمة | A2 | 31.0555 | 31.382 | 2025-10-01 | 328
15 | 83019901 | 8920040112411096512 | PO: 50/2024/2025 | ESMC | CL730D22H | NDC-DKH-45-DP234-C19 | لوحة طلخا القديمة- خروج - مغذي العروسة | NDEDC | قطاع جنوب الدقهلية | هندسة طلخا | مدينة طلخا | محطة محولات غرب طلخا | Feeder Outgoing | NDC-DKH-45-DP234-C19 | 2025-10-22 | لوحة توزيع طلخا القديمة | A2 | 31.0555 | 31.382 | 2025-10-01 | 328 | 400/5
16 | 83019902 | 8920040112411096514 | PO: 50/2024/2025 | ESMC | CL730D22H | NDC-DKH-45-DP234-C18 | لوحة طلخا القديمة- خروج - مغذي الخزان | NDEDC | قطاع جنوب الدقهلية | هندسة طلخا | مدينة طلخا | محطة محولات غرب طلخا | Feeder Outgoing | NDC-DKH-45-DP234-C18 | 2025-10-22 | لوحة توزيع طلخا القديمة | A2 | 31.0555 | 31.382 | 2025-10-01 | 328 | 400/5
17 | 83019904 | 8920040112411096513 | PO: 50/2024/2025 | ESMC | CL730D22H | NDC-DKH-45-DP234-C21 | لوحة طلخا القديمة- خروج - مغذي الجزيرة | NDEDC | قطاع جنوب الدقهلية | هندسة طلخا | مدينة طلخا | محطة محولات غرب طلخا | Feeder Outgoing | NDC-DKH-45-DP234-C21 | 2025-10-22 | لوحة توزيع طلخا القديمة | A2 | 31.0555 | 31.382 | 2025-10-01 | 328 | 400/5
21 | 83002072 | 8920040112411096558 | PO: 50/2024/2025 | ESMC | CL730D22H | NDC-DKH-45-k00285 | لوحة طلخا القديمة- مغذي غنام- محطة الرفع2 (أ) | NDEDC | قطاع جنوب الدقهلية | هندسة طلخا | مدينة طلخا | محطة محولات غرب طلخا | Transformer | NDC-DKH-45-k00297 | 2025-10-26 | مغذي غنام | A5 | 31.0524 | 31.3885 | 2025-10-01 | 328 | 500/5
22 | 83002073 | 8920040112411096560 | PO: 50/2024/2025 | ESMC | CL730D22H | NDC-DKH-45-DP234-C29 | لوحة طلخا القديمة- مغذي غنام- محطة الرفع2 (ب) | NDEDC | قطاع جنوب الدقهلية | هندسة طلخا | مدينة طلخا | محطة محولات غرب طلخا | Transformer | NDC-DKH-45-DP234-C29 | 2025-10-26 | مغذي غنام | A5 | 31.0585 | 31.3931 | 2025-10-01 | 328
23 | 83002071 | 8920040112411096572 | PO: 50/2024/2025 | ESMC | CL730D22H | NDC-DKH-45-DP234-C30 | لوحة طلخا القديمة- مغذي غنام- محول ابو ليلة | NDEDC | قطاع جنوب الدقهلية | هندسة طلخا | مدينة طلخا | محطة محولات غرب طلخا | Transformer | NDC-DKH-45-DP234-C30 | 2025-10-26 | مغذي غنام | A4 | 31.051 | 31.3761 | 2025-10-01 | 328 | 1000/5 | 500 | أبو ليلة | NDC-DKH-45-K00283
29 | 83002084 | 8920040112411096596 | PO: 50/2024/2025 | ESMC | CL730D22H | NDC-DKH-45-K00294 | لوحة طلخا القديمة- مغذي احمد عزت- محول اللاسلكي | NDEDC | قطاع جنوب الدقهلية | هندسة طلخا | مدينة طلخا | محطة محولات غرب طلخا | Transformer | NDC-DKH-45-DP234-C37 | 2025-10-05 | مغذي احمد عزت | A4 | 31.0557 | 31.3855 | 2025-10-01 | 328 | 800/5 | 500 | اللاسلكي | NDC-DKH-45-K00294
30 | 83002086 | 8920040112411096595 | PO: 50/2024/2025 | ESMC | CL730D22H | NDC-DKH-45-k00297 | لوحة طلخا القديمة- مغذي احمد عزت- محول محطة الرفع 1(أ) | NDEDC | قطاع جنوب الدقهلية | هندسة طلخا | مدينة طلخا | محطة محولات غرب طلخا | Transformer | NDC-DKH-45-k00297 | 2025-10-05 | مغذي احمد عزت | A4 | 31.0525 | 31.3763 | 2025-10-01 | 328 | 400/5 | 200
31 | 83002088 | 8920040112411096593 | PO: 50/2024/2025 | ESMC | CL730D22H | NDC-DKH-45-k00298 | لوحة طلخا القديمة- مغذي احمد عزت- محول محطة الرفع 1(ب) | NDEDC | قطاع جنوب الدقهلية | هندسة طلخا | مدينة طلخا | محطة محولات غرب طلخا | Transformer | NDC-DKH-45-k00298 | 2025-10-05 | مغذي احمد عزت | A4 | 31.0532 | 31.3732 | 2025-10-01 | 328 | 400/5 | 200
32 | 83002058 | 8920040112411096536 | PO: 50/2024/2025 | ESMC | CL730D22H | NDC-DKH-45-K00467 | لوحة طلخا القديمة- مغذي احمد عزت- محول المثلث الجديد | NDEDC | قطاع جنوب الدقهلية | هندسة طلخا | مدينة طلخا | محطة محولات غرب طلخا | Transformer | NDC-DKH-45-DP234-C40 | 2025-10-05 | مغذي احمد عزت | A4 | 31.0549 | 31.3775 | 2025-10-01 | 328 | 500/5 | 300 | المثلث الجديد | NDC-DKH-45-K00467 | عام
33 | 83002080 | 8920040112411096518 | PO: 50/2024/2025 | ESMC | CL730D22H | NDC-DKH-45-K00362 | لوحة طلخا القديمة- مغذي احمد عزت- محول عصام نور الدين برج النور | NDEDC | قطاع جنوب الدقهلية | هندسة طلخا | مدينة طلخا | محطة محولات غرب طلخا | Transformer | NDC-DKH-45-DP234-C41 | 2025-10-06 | مغذي احمد عزت | A4 | 31.0559 | 31.3778 | 2025-10-01 | 328 | 2000/5 | 1500 | برج النور | NDC-DKH-45-K00362 | عام
34 | 83002077 | 8920040112411096520 | PO: 50/2024/2025 | ESMC | CL730D22H | NDC-DKH-45-K00287 | لوحة طلخا القديمة- مغذي احمد عزت- محول احمد عزت | NDEDC | قطاع جنوب الدقهلية | هندسة طلخا | مدينة طلخا | محطة محولات غرب طلخا | Transformer | NDC-DKH-45-DP234-C42 | 2025-10-06 | مغذي احمد عزت | A4 | 31.0537 | 31.3901 | 2025-10-01 | 328 | 1200/5 | 800 | أحمد عزت | NDC-DKH-45-K00287 | عام
35 | 83002076 | 8920040112411096519 | PO: 50/2024/2025 | ESMC | CL730D22H | NDC-DKH-45-K00292 | لوحة طلخا القديمة- مغذي احمد عزت- محول شل | NDEDC | قطاع جنوب الدقهلية | هندسة طلخا | مدينة طلخا | محطة محولات غرب طلخا | Transformer | NDC-DKH-45-DP234-C43 | 2025-10-06 | مغذي احمد عزت | A4 | 31.0548 | 31.3824 | 2025-10-01 | 328 | 300/5 | 300 | شل | NDC-DKH-45-K00292 | عام
36 | 83002074 | 8920040112411096573 | PO: 50/2024/2025 | ESMC | CL730D22H | NDC-DKH-45-K00377 | لوحة طلخا القديمة- مغذي الري- محول سعد سند | NDEDC | قطاع جنوب الدقهلية | هندسة طلخا | مدينة طلخا | محطة محولات غرب طلخا | Transformer | NDC-DKH-45-K00377 | 2025-10-30 | مغذي الري | A4 | 31.0519 | 31.3696 | 2025-10-01 | 328 | 1250/5 | 200
37 | 83002079 | 8920040112411096561 | PO: 50/2024/2025 | ESMC | CL730D22H | NDC-DKH-45-K00340 | لوحة طلخا القديمة- مغذي الري- محول سمية الطنطاوي | NDEDC | قطاع جنوب الدقهلية | هندسة طلخا | مدينة طلخا | محطة محولات غرب طلخا | Transformer | NDC-DKH-45-K00340 | 2025-10-30 | مغذي الري | A4 | 31.055 | 31.3817 | 2025-10-01 | 328 | 200/5 | 160
24 | 83002089 | 8920040112411096590 | PO: 50/2024/2025 | ESMC | CL730D22H | NDC-DKH-45-DP234-C32 | لوحة طلخا القديمة- مغذي الري- محول الجعافرة | NDEDC | قطاع جنوب الدقهلية | هندسة طلخا | مدينة طلخا | محطة محولات غرب طلخا | Transformer | NDC-DKH-45-DP234-C32 | 2025-09-09 | مغذي الري | A4 | 31.0554 | 31.392 | 2025-09-01 | 328 | 1200/5 | 800 | الجعافرة | NDC-DKH-45-K00332
25 | 83002054 | 8920040112411096538 | PO: 50/2024/2025 | ESMC | CL730D22H | NDC-DKH-45-DP234-C33 | لوحة طلخا القديمة- مغذي مكسيم- محول العواد | NDEDC | قطاع جنوب الدقهلية | هندسة طلخا | مدينة طلخا | محطة محولات غرب طلخا | Transformer | NDC-DKH-45-DP234-C33 | 2025-09-27 | مغذي مكسيم | A4 | 31.055 | 31.3817 | 2025-09-01 | 328 | 1200/5 | 800 | العواد | NDC-DKH-45-K00291
26 | 83002060 | 8920040112411096502 | PO: 50/2024/2025 | ESMC | CL730D22H | NDC-DKH-45-DP234-C34 | لوحة طلخا القديمة- مغذي مكسيم- محول حوض أبو العز | NDEDC | قطاع جنوب الدقهلية | هندسة طلخا | مدينة طلخا | محطة محولات غرب طلخا | Transformer | NDC-DKH-45-DP234-C34 | 2025-09-27 | مغذي مكسيم | A4 | 31.0606 | 31.3778 | 2025-09-01 | 328 | 1200/5 | 800 | أبو العز | NDC-DKH-45-K00009
27 | 83002081 | 8920040112411096599 | PO: 50/2024/2025 | ESMC | CL730D22H | NDC-DKH-45-DP234-C35 | لوحة طلخا القديمة- مغذي مكسيم- محول البستان | NDEDC | قطاع جنوب الدقهلية | هندسة طلخا | مدينة طلخا | محطة محولات غرب طلخا | Transformer | NDC-DKH-45-DP234-C35 | 2025-09-27 | مغذي مكسيم | A4 | 31.0552 | 31.3814 | 2025-09-01 | 328 | 500/5 | 500 | البستان | NDC-DKH-45-K00301 | عام
28 | 83002083 | 8920040112411096592 | PO: 50/2024/2025 | ESMC | CL730D22H | NDC-DKH-45-DP234-C36 | لوحة طلخا القديمة- مغذي مكسيم- محول الروضة | NDEDC | قطاع جنوب الدقهلية | هندسة طلخا | مدينة طلخا | محطة محولات غرب طلخا | Transformer | NDC-DKH-45-DP234-C36 | 2025-09-27 | مغذي مكسيم | A4 | 31.057 | 31.3807 | 2025-09-01 | 328 | 1200/5 | 800 | الروضة | NDC-DKH-45-K00470
18 | 83019919 | 8920040112411096533 | PO: 50/2024/2025 | ESMC | CL730D22H | NDC-DKH-45-DP234-C25 | لوحة طلخا القديمة- كومباكت القوات المسلحة | NDEDC | قطاع جنوب الدقهلية | هندسة طلخا | مدينة طلخا | محطة محولات غرب طلخا | Compact | NDC-DKH-45-DP234-C25 | 2025-08-19 | لوحة توزيع طلخا القديمة | A3 | 31.0555 | 31.382 | 2025-08-01 | 328
19 | 83002090 | 8920040112411096597 | PO: 50/2024/2025 | ESMC | CL730D22H | NDC-DKH-45-k00275 | لوحة طلخا القديمة- مغذي غنام- محول تميم اسماعيل | NDEDC | قطاع جنوب الدقهلية | هندسة طلخا | مدينة طلخا | محطة محولات غرب طلخا | Transformer | NDC-DKH-45-k00275 | 2025-08-20 | مغذي غنام | A4 | 31.0507 | 31.3777 | 2025-08-01 | 328 | 600/5 | 300 | تميم إسماعيل | NDC-DKH-45-K00275
20 | 83002085 | 8920040112411096598 | PO: 50/2024/2025 | ESMC | CL730D22H | NDC-DKH-45-k00284 | لوحة طلخا القديمة- مغذي غنام- محول حسن السباعي | NDEDC | قطاع جنوب الدقهلية | هندسة طلخا | مدينة طلخا | محطة محولات غرب طلخا | Transformer | NDC-DKH-45-k00284 | 2025-08-20 | مغذي غنام | A4 | 31.0139 | 31.379 | 2025-08-01 | 328 | 500/5 | 160
7 | 83019914 | 8920040112411096534 | PO: 50/2024/2025 | ESMC | CL730D22H | NDC-DKH-45-DP234-C07 | لوحة طلخا القديمة- خروج - مغذي مكسيم | NDEDC | قطاع جنوب الدقهلية | هندسة طلخا | مدينة طلخا | محطة محولات غرب طلخا | Feeder Outgoing | NDC-DKH-45-DP234-C16 | 2025-08-19 | لوحة توزيع طلخا القديمة | A2 | 31.0555 | 31.382 | 2025-08-01 | 328 | 400/5
8 | 83019913 | 8920040112411096535 | PO: 50/2024/2025 | ESMC | CL730D22H | NDC-DKH-45-DP234-C06 | لوحة طلخا القديمة- خروج - مغذي الري | NDEDC | قطاع جنوب الدقهلية | هندسة طلخا | مدينة طلخا | محطة محولات غرب طلخا | Feeder Outgoing | NDC-DKH-45-DP234-C06 | 2025-08-19 | لوحة توزيع طلخا القديمة | A2 | 31.0555 | 31.382 | 2025-08-01 | 328 | 400/5
9 | 83019911 | 8920040112411096526 | PO: 50/2024/2025 | ESMC | CL730D22H | NDC-DKH-45-DP234-C05 | لوحة طلخا القديمة- خروج - مغذي احمد عزت | NDEDC | قطاع جنوب الدقهلية | هندسة طلخا | مدينة طلخا | محطة محولات غرب طلخا | Feeder Outgoing | NDC-DKH-45-DP234-C05 | 2025-08-19 | لوحة توزيع طلخا القديمة | A2 | 31.0555 | 31.382 | 2025-08-01 | 328
10 | 83019915 | 8920040112411096527 | PO: 50/2024/2025 | ESMC | CL730D22H | NDC-DKH-45-DP234-C04 | لوحة طلخا القديمة- خروج - مغذي العشماوي | NDEDC | قطاع جنوب الدقهلية | هندسة طلخا | مدينة طلخا | محطة محولات غرب طلخا | Feeder Outgoing | NDC-DKH-45-DP234-C04 | 2025-08-19 | لوحة توزيع طلخا القديمة | A2 | 31.0555 | 31.382 | 2025-08-01 | 328
11 | 83019912 | 8920040112411096528 | PO: 50/2024/2025 | ESMC | CL730D22H | NDC-DKH-45-DP234-C03 | لوحة طلخا القديمة- خروج - مغذي البلتاجي | NDEDC | قطاع جنوب الدقهلية | هندسة طلخا | مدينة طلخا | محطة محولات غرب طلخا | Feeder Outgoing | NDC-DKH-45-DP234-C03 | 2025-08-19 | لوحة توزيع طلخا القديمة | A2 | 31.0555 | 31.382 | 2025-08-01 | 328 | 400/5
12 | 83019920 | 8920040112411096529 | PO: 50/2024/2025 | ESMC | CL730D22H | NDC-DKH-45-DP234-C02 | لوحة طلخا القديمة- خروج - مغذي غنام | NDEDC | قطاع جنوب الدقهلية | هندسة طلخا | مدينة طلخا | محطة محولات غرب طلخا | Feeder Outgoing | NDC-DKH-45-DP234-C02 | 2025-08-19 | لوحة توزيع طلخا القديمة | A2 | 31.0555 | 31.382 | 2025-08-01 | 328
1 | 83019918 | 8920040112411096530 | PO: 50/2024/2025 | ESMC | CL730D22H | NDC-DKH-45-DP234-C08 | لوحة طلخا القديمة-مغذي عمومي طلخا (1) | NDEDC | قطاع جنوب الدقهلية | هندسة طلخا | مدينة طلخا | محطة محولات غرب طلخا | Feeder Incoming | NDC-DKH-45-DP234-C08 | 2025-08-19 | لوحة توزيع طلخا القديمة | A2 | 31.0555 | 31.382 | 2025-08-01 | 328 | 800/5
2 | 83019917 | 8920040112411096531 | PO: 50/2024/2025 | ESMC | CL730D22H | NDC-DKH-45-DP234-C09 | لوحة طلخا القديمة-مغذي عمومي طلخا (2) | NDEDC | قطاع جنوب الدقهلية | هندسة طلخا | مدينة طلخا | محطة محولات غرب طلخا | Feeder Incoming | NDC-DKH-45-DP234-C09 | 2025-08-19 | لوحة توزيع طلخا القديمة | A2 | 31.0555 | 31.382 | 2025-08-01 | 328 | 800/5
3 | 83019916 | 8920040112411096532 | PO: 50/2024/2025 | ESMC | CL730D22H | NDC-DKH-45-DP234-C10 | لوحة طلخا القديمة-مغذي عمومي طلخا (3) | NDEDC | قطاع جنوب الدقهلية | هندسة طلخا | مدينة طلخا | محطة محولات غرب طلخا | Feeder Incoming | NDC-DKH-45-DP234-C10 | 2025-08-19 | لوحة توزيع طلخا القديمة | A2 | 31.0555 | 31.382 | 2025-08-01 | 328 | 800/5
719 | 83007792 | 8920040112413180467 | PO: 50/2024/2026 | ESMC | CL730D22H | NDC-KSH-18-K0019-TR01 | لوحة توزيع الاستاد- مغذى السلاهيب 1-محول العمدة | NDEDC | قطاع كفر الشيخ | هندسة مدينة الحامول | مدينة الحامول | محطة محولات الحامول | Transformer | NDC-KSH-18-K0019-TR01 | 2025-12-16 | لوحة توزيع الاستاد- مغذى السلاهيب 1-محول العمدة | A4 |  |  |  | 451 | 600/5 | 600
720 | 83007501 | 8920040112413180466 | PO: 50/2024/2026 | ESMC | CL730D22H | NDC-KSH-18-K0010-TR01 | لوحة توزيع الهندسة-مغذي المحكمة- محول تريان | NDEDC | قطاع كفر الشيخ | هندسة مدينة الحامول | مدينة الحامول | محطة محولات الحامول | Transformer | NDC-KSH-18-K0010-TR01 | 2025-12-16 | لوحة توزيع الهندسة-مغذي المحكمة- محول تريان | A4 |  |  |  | 451 | 1500/5 | 1000
721 | 83007505 | 8920040112413180465 | PO: 50/2024/2025 | ESMC | CL730D22H | NDC-KSH-18-K0008-TR01 | لوحة توزيع الهندسة-مغذي المحكمة- محول السلاهيب | NDEDC | قطاع كفر الشيخ | هندسة مدينة الحامول | مدينة الحامول | محطة محولات الحامول | Transformer | NDC-KSH-18-K0008-TR01 | 2025-12-16 | لوحة توزيع الهندسة-مغذي المحكمة- محول السلاهيب | A4 |  |  |  | 451 | 1200/5 | 800
722 | 83006625 | 8920040112413180476 | PO: 50/2024/2025 | ESMC | CL730D22H | NDC-KSH-18-K0025-TR01 | لوحة توزيع الهندسة-مغذي التأمين الصحي- محول ابوعيسوي | NDEDC | قطاع كفر الشيخ | هندسة مدينة الحامول | مدينة الحامول | محطة محولات الحامول | Transformer | NDC-KSH-18-K0025-TR01 | 2025-12-16 | لوحة توزيع الهندسة-مغذي التأمين الصحي- محول ابوعيسوي | A4 |  |  |  | 451 | 1200/5 | 800
723 | 83006624 | 8920040112413180463 | PO: 50/2024/2026 | ESMC | CL730D22H | ND-KSH-18-K0065-TR01 | لوحة توزيع الهندسة-مغذي التأمين الصحي- محول الاهرام | NDEDC | قطاع كفر الشيخ | هندسة مدينة الحامول | مدينة الحامول | محطة محولات الحامول | Transformer | ND-KSH-18-K0065-TR01 | 2025-12-16 | لوحة توزيع الهندسة-مغذي التأمين الصحي- محول الاهرام | A4 |  |  |  | 451 | 400/5 | 300
724 | 83007503 | 8920040112413180464 | PO: 50/2024/2026 | ESMC | CL730D22H | NDC-KSH-18-K0002-TR01 | لوحة توزيع الهندسة-مغذي التأمين الصحي- محول الحلافي ب | NDEDC | قطاع كفر الشيخ | هندسة مدينة الحامول | مدينة الحامول | محطة محولات الحامول | Transformer | NDC-KSH-18-K0002-TR01 | 2025-12-16 | لوحة توزيع الهندسة-مغذي التأمين الصحي- محول الحلافي ب | A4 |  |  |  | 451 | 1600/5 | 800
725 | 83007507 | 8920040112413180485 | PO: 50/2024/2025 | ESMC | CL730D22H | NDC-KSH-18-K0012-TR01 | لوحة توزيع الهندسة-مغذي المركز2- محول العمارات أ | NDEDC | قطاع كفر الشيخ | هندسة مدينة الحامول | مدينة الحامول | محطة محولات الحامول | Transformer | NDC-KSH-18-K0012-TR01 | 2025-12-15 | لوحة توزيع الهندسة-مغذي المركز2- محول العمارات أ | A4 |  |  |  | 451 | 1250/5 | 800
726 | 83007506 | 8920040112413180484 | PO: 50/2024/2025 | ESMC | CL730D22H | NDC-KSH-18-K0004-TR01 | لوحة توزيع الهندسة-مغذي المركز2- محول باتا | NDEDC | قطاع كفر الشيخ | هندسة مدينة الحامول | مدينة الحامول | محطة محولات الحامول | Transformer | NDC-KSH-18-K0004-TR01 | 2025-12-15 | لوحة توزيع الهندسة-مغذي المركز2- محول باتا | A4 |  |  |  | 451 | 1250/5 | 800
727 | 83007508 | 8920040112413180482 | PO: 50/2024/2025 | ESMC | CL730D22H | NDC-KSH-18-K0011-TR01 | لوحة توزيع الهندسة-مغذي المركز2- محول العمارات ب | NDEDC | قطاع كفر الشيخ | هندسة مدينة الحامول | مدينة الحامول | محطة محولات الحامول | Transformer | NDC-KSH-18-K0011-TR01 | 2025-12-15 | لوحة توزيع الهندسة-مغذي المركز2- محول العمارات ب | A4 |  |  |  | 451 | 1250/5 | 800
728 | 83007509 | 8920040112413180481 | PO: 50/2024/2025 | ESMC | CL730D22H | NDC-KSH-18-K0007-TR01 | لوحة توزيع الهندسة-مغذي المركز2- محول المركز | NDEDC | قطاع كفر الشيخ | هندسة مدينة الحامول | مدينة الحامول | محطة محولات الحامول | Transformer | NDC-KSH-18-K0007-TR01 | 2025-12-15 | لوحة توزيع الهندسة-مغذي المركز2- محول المركز | A4 |  |  |  | 451 | 1250/5 | 800
729 | 83006626 | 8920040112413180444 | PO: 50/2024/2025 | ESMC | CL730D22H | NDC-KSH-14-K00094 | عبدالسلام الحمراء | NDEDC | قطاع كفر الشيخ | هندسة غرب كفر الشيخ | الحمراء | محطة محولات المثلث | Transformer | NDC-KSH-14-K00094 | 2025-12-14 | الحمراء | A4 |  |  |  | 440 | 400/5 | 200
730 | 83006621 | 892004011243180445 | PO: 50/2024/2025 | ESMC | CL730D22H | NDC-KSH-14-K00095 | الجامع بالحمراء | NDEDC | قطاع كفر الشيخ | هندسة غرب كفر الشيخ | الحمراء | محطة محولات المثلث | Transformer | NDC-KSH-14-K00095 | 2026-04-14 | الحمراء | A4 |  |  |  | 440 | 1200/5 | 800
731 | 83006622 | 8920040112413180446 | PO: 50/2024/2025 | ESMC | CL730D22H | NDC-KSH-14-K000132 | عاشور الحمراء | NDEDC | قطاع كفر الشيخ | هندسة غرب كفر الشيخ | الحمراء | محطة محولات المثلث | Transformer | NDC-KSH-14-K000132 | 2025-12-14 | الحمراء | A4 |  |  |  | 440 | 400/5 | 160
732 | 83006627 | 8920040112413180456 | PO: 50/2024/2025 | ESMC | CL730D22H | NDC-KSH-14-K00107 | صندلا الشرقى | NDEDC | قطاع كفر الشيخ | هندسة غرب كفر الشيخ | صندلا | محطة محولات المثلث | Transformer | NDC-KSH-14-K00107 | 2025-12-14 | صندلا | A4 |  |  |  | 440 | 1600/5 | 800
733 | 83006623 | 8920040112413180455 | PO: 50/2024/2025 | ESMC | CL730D22H | NDC-KSH-14-K00109 | سيدى يحى صندلا | NDEDC | قطاع كفر الشيخ | هندسة غرب كفر الشيخ | صندلا | محطة محولات المثلث | Transformer | NDC-KSH-14-K00109 | 2025-12-14 | صندلا | A4 |  |  |  | 440 | 1250/5 | 1000
734 | 83006629 | 8920040112413180443 | PO: 50/2024/2025 | ESMC | CL730D22H | NDC-KSH-14-K00110 | راضى مسير | NDEDC | قطاع كفر الشيخ | هندسة غرب كفر الشيخ | مسير | محطه محولات كفر الشيخ | Transformer | NDC-KSH-14-K00110 |  |  | A4 |  |  |  | 440 | 1600/5 | 1000
735 | 83006630 | 8920040112413180447 | PO: 50/2024/2025 | ESMC | CL730D22H | NDC-KSH-14-K00113 | المدرسه مسير | NDEDC | قطاع كفر الشيخ | هندسة غرب كفر الشيخ | مسير | محطه محولات كفر الشيخ | Transformer | NDC-KSH-14-K00113 |  |  | A4 |  |  |  | 440 | 1600/5 | 1000
736 | 83007893 | 8920040112413180448 | PO: 50/2024/2025 | ESMC | CL730D22H | NDC-KSH-14-K00112 | القهوجى مسير | NDEDC | قطاع كفر الشيخ | هندسة غرب كفر الشيخ | مسير | محطه محولات كفر الشيخ | Transformer | NDC-KSH-14-K00112 |  |  | A4 |  |  |  | 440 | 1200/5 | 800
737 | 83006628 | 8920040112413180449 | PO: 50/2024/2025 | ESMC | CL730D22H | NDC-KSH-14-K00114 | الوحدة البطريه مسير | NDEDC | قطاع كفر الشيخ | هندسة غرب كفر الشيخ | مسير | محطه محولات كفر الشيخ | Transformer | NDC-KSH-14-K00114 |  |  | A4 |  |  |  | 440 | 1200/5 | 800
738 | 83007898 | 8920040112413180454 | PO: 50/2024/2025 | ESMC | CL730D22H | NDC-KSH-14-K00114 | البنزيه شنو | NDEDC | قطاع كفر الشيخ | هندسة غرب كفر الشيخ | شنو | لوحه توزيع الحمراوى | Transformer | NDC-KSH-14-K00114 | 2025-12-17 | شنو | A4 |  |  |  | 440 | 1600/5 | 1000
739 | 83007899 | 8920040112413180441 | PO: 50/2024/2025 | ESMC | CL730D22H | NDC-KSH-14-K0022 | مقابر دفريه | NDEDC | قطاع كفر الشيخ | هندسة غرب كفر الشيخ | دفريه | لوحه توزيع الحمراوى | Transformer | NDC-KSH-14-K0022 | 2025-12-17 | دفريه | A4 |  |  |  | 440 | 500/5 | 500
740 | 83007895 | 8920040112413180457 | PO: 50/2024/2025 | ESMC | CL730D22H | NDC-KSH-14-K008 | الجمعيه الحمراوى | NDEDC | قطاع كفر الشيخ | هندسة غرب كفر الشيخ | الحمراوى | لوحه توزيع الحمراوى | Transformer | NDC-KSH-14-K008 | 2025-12-17 | حمراوي | A4 |  |  |  | 440 | 1200/5 | 500
741 | 83007896 | 8920040112413180458 | PO: 50/2024/2025 | ESMC | CL730D22H | NDC-KSH-14-K0019 | الطريق القرضا | NDEDC | قطاع كفر الشيخ | هندسة غرب كفر الشيخ | القرضا | لوحه توزيع الحمراوى | Transformer | NDC-KSH-14-K0019 | 2025-12-17 | القرضا | A4 |  |  |  | 440 | 600/5 | 500
742 | 83007894 | 8920040112413180459 | PO: 50/2024/2025 | ESMC | CL730D22H | NDC-KSH-14-K0020 | مقابر القرضا | NDEDC | قطاع كفر الشيخ | هندسة غرب كفر الشيخ | القرضا | لوحه توزيع الحمراوى | Transformer | NDC-KSH-14-K0020 | 2025-12-17 | القرضا | A4 |  |  |  | 440 | 1200/5 | 500
743 | 83007897 | 8920040112413180453 | PO: 50/2024/2025 | ESMC | CL730D22H | NDC-KSH-14-K007 | الهلاليه الحمراوى | NDEDC | قطاع كفر الشيخ | هندسة غرب كفر الشيخ | الحمراوى | لوحه توزيع الحمراوى | Transformer | NDC-KSH-14-K007 | 2025-12-17 | الحمراوي | A4 |  |  |  | 440 | 1500/5 | 800
744 | 83007892 | 8920040112413180461 | PO: 50/2024/2025 | ESMC | CL730D22H | NDC-KSH-14-K00120 | السنديونى اريمون | NDEDC | قطاع كفر الشيخ | هندسة غرب كفر الشيخ | اريمون | لوحه توزيع الحمراوى | Transformer | NDC-KSH-14-K00120 | 2025-12-17 | اريمون | A4 |  |  |  | 440 | 500/5 | 300
745 | 83007900 | 8920040112413180460 | PO: 50/2024/2026 | ESMC | CL730D22H | NDC-KSH-14-K078 | المقابر النطاف | NDEDC | قطاع كفر الشيخ | هندسة غرب كفر الشيخ | النطاف | لوحه توزيع الحمراوى | Transformer | NDC-KSH-14-K078 | 2025-12-17 | النطاف | A4 |  |  |  | 440 | 160/5 | 500
746 | 83007799 | "8920040112413180486" | PO: 50/2024/2025 | ESMC | CL730D22H |  | محطة محولات المندورة - مغذي زبيدة البحرية - محول حتاته | NDEDC | قطاع كفر الشيخ | هندسة مدينة سيدي سالم | مدينة سيدي سالم | محطة محولات المندورة | Transformer |  |  | محطة محولات المندورة - مغذي زبيدة البحرية - محول حتاته | A4 |  |  |  | 444 | 500/5 | 200
747 | 83007752 | "8920040112413180487" | PO: 50/2024/2025 | ESMC | CL730D22H |  | محطة محولات المندورة - مغذي زبيدة البحرية - محول شوغي البحرية 2 | NDEDC | قطاع كفر الشيخ | هندسة مدينة سيدي سالم | مدينة سيدي سالم | محطة محولات المندورة | Transformer |  |  | محطة محولات المندورة - مغذي زبيدة البحرية - محول شوغي البحرية 2 | A4 |  |  |  | 444 | 400/5 | 200
748 | 83007796 | "8920040112413180488" | PO: 50/2024/2025 | ESMC | CL730D22H |  | محطة محولات المندورة - مغذي زبيدة البحرية - محول الغبايشة 1 | NDEDC | قطاع كفر الشيخ | هندسة مدينة سيدي سالم | مدينة سيدي سالم | محطة محولات المندورة | Transformer |  |  | محطة محولات المندورة - مغذي زبيدة البحرية - محول الغبايشة 1 | A4 |  |  |  | 444 | 1000/5 | 500
749 | 83007755 | "8920040112413180489" | PO: 50/2024/2025 | ESMC | CL730D22H |  | محطة محولات المندورة - مغذي زبيدة البحرية - محول الغبايشة 2 | NDEDC | قطاع كفر الشيخ | هندسة مدينة سيدي سالم | مدينة سيدي سالم | محطة محولات المندورة | Transformer |  |  | محطة محولات المندورة - مغذي زبيدة البحرية - محول الغبايشة 2 | A4 |  |  |  | 444 | 600/5 | 250
750 | 83007791 | "8920040112413180494" | PO: 50/2024/2025 | ESMC | CL730D22H |  | محطة محولات المندورة - مغذي زبيدة البحرية - محول الغبايشة 5 | NDEDC | قطاع كفر الشيخ | هندسة مدينة سيدي سالم | مدينة سيدي سالم | محطة محولات المندورة | Transformer |  |  | محطة محولات المندورة - مغذي زبيدة البحرية - محول الغبايشة 5 | A4 |  |  |  | 444 | 400/5 | 200
751 | 83007757 | "8920040112413180490" | PO: 50/2024/2025 | ESMC | CL730D22H |  | محطة محولات المندورة - مغذي زبيدة البحرية - محول كوم الدهب | NDEDC | قطاع كفر الشيخ | هندسة مدينة سيدي سالم | مدينة سيدي سالم | محطة محولات المندورة | Transformer |  |  | محطة محولات المندورة - مغذي زبيدة البحرية - محول كوم الدهب | A4 |  |  |  | 444 | 500/5 | 300
752 | 83007794 | "8920040112413180491" | PO: 50/2024/2025 | ESMC | CL730D22H |  | محطة محولات المندورة - مغذي زبيدة البحرية - محول الجداوي | NDEDC | قطاع كفر الشيخ | هندسة مدينة سيدي سالم | مدينة سيدي سالم | محطة محولات المندورة | Transformer |  |  | محطة محولات المندورة - مغذي زبيدة البحرية - محول الجداوي | A4 |  |  |  | 444 | 200/5 | 100
753 | 83007614 | "8920040112413180493" | PO: 50/2024/2025 | ESMC | CL730D22H |  | محطة محولات المندورة - مغذي زبيدة البحرية - محول الفار الشرقية | NDEDC | قطاع كفر الشيخ | هندسة مدينة سيدي سالم | مدينة سيدي سالم | محطة محولات المندورة | Transformer |  |  | محطة محولات المندورة - مغذي زبيدة البحرية - محول الفار الشرقية | A4 |  |  |  | 444 | 300/5 | 160
754 | 83007620 | "8920040112413180492" | PO: 50/2024/2025 | ESMC | CL730D22H |  | محطة محولات المندورة - مغذي زبيدة البحرية - محول شوغي البحرية | NDEDC | قطاع كفر الشيخ | هندسة مدينة سيدي سالم | مدينة سيدي سالم | محطة محولات المندورة | Transformer |  |  | محطة محولات المندورة - مغذي زبيدة البحرية - محول شوغي البحرية | A4 |  |  |  | 444 | 500/5 | 300
755 | 83007756 | "8920040112413180495" | PO: 50/2024/2025 | ESMC | CL730D22H |  | محطة محولات المندورة - مغذي زبيدة البحرية - محول مصطفي فرحات | NDEDC | قطاع كفر الشيخ | هندسة مدينة سيدي سالم | مدينة سيدي سالم | محطة محولات المندورة | Transformer |  |  | محطة محولات المندورة - مغذي زبيدة البحرية - محول مصطفي فرحات | A4 |  |  |  | 444 | 500/5 | 300
756 | 83007618 | "8920040112413180496" | PO: 50/2024/2025 | ESMC | CL730D22H |  | محطة محولات المندورة - مغذي زبيدة البحرية - محول الغبايشة 3 | NDEDC | قطاع كفر الشيخ | هندسة مدينة سيدي سالم | مدينة سيدي سالم | محطة محولات المندورة | Transformer |  |  | محطة محولات المندورة - مغذي زبيدة البحرية - محول الغبايشة 3 | A4 |  |  |  | 444 | 300/5 | 200
757 | 83007615 | "8920040112413180497" | PO: 50/2024/2025 | ESMC | CL730D22H |  | محطة محولات المندورة - مغذي زبيدة البحرية - محول الغبايشة 4 | NDEDC | قطاع كفر الشيخ | هندسة مدينة سيدي سالم | مدينة سيدي سالم | محطة محولات المندورة | Transformer |  |  | محطة محولات المندورة - مغذي زبيدة البحرية - محول الغبايشة 4 | A4 |  |  |  | 444 | 500/5 | 300
758 | 83007612 | "8920040112413180498" | PO: 50/2024/2025 | ESMC | CL730D22H |  | محطة محولات المندورة - مغذي زبيدة البحرية - محول محجوب | NDEDC | قطاع كفر الشيخ | هندسة مدينة سيدي سالم | مدينة سيدي سالم | محطة محولات المندورة | Transformer |  |  | محطة محولات المندورة - مغذي زبيدة البحرية - محول محجوب | A4 |  |  |  | 444 | 200/5 | 63
759 | 83007611 | "8920040112413180499" | PO: 50/2024/2025 | ESMC | CL730D22H |  | محطة محولات المندورة - مغذي زبيدة البحرية - محول زبيدة 2 | NDEDC | قطاع كفر الشيخ | هندسة مدينة سيدي سالم | مدينة سيدي سالم | محطة محولات المندورة | Transformer |  |  | محطة محولات المندورة - مغذي زبيدة البحرية - محول زبيدة 2 | A4 |  |  |  | 444 | 300/5 | 200
779 | 83005327 | 8920040112413180688 | PO: 50/2024/2025 | ESMC | CL730D22H | NDC-KSH-12-K00247 | الشرعية | NDEDC | قطاع كفر الشيخ | هندسة مدينة كفر الشيخ | مدينة كفرالشيخ | محطة محولات كفرالشيخ | Transformer | NDC-KSH-12-K00247 | 2025-12-16 | شارع احمد ماهر بجوار الجمعية الشرعية ناحية مزلقان الانشاء و التعمير | A4 | 0 | 0 |  | 439 | 800/5 | 500 | الشرعية | NDC-KSH-12-K00247 | عام
780 | 83005329 | 8920040112413180689 | PO: 50/2024/2025 | ESMC | CL730D22H | NDC-KSH-12-K00248 | برج اغا | NDEDC | قطاع كفر الشيخ | هندسة مدينة كفر الشيخ |  |  | Transformer | NDC-KSH-12-K00248 |  | شارع احمد ماهر مقابل الجمعية الشرعية غرب كفر الشيخ | A4 | 0 | 0 |  | 439 | 2000/5 | 1500
781 | 83005325 | 8920040112413180684 | PO: 50/2024/2025 | ESMC | CL730D22H | NDC-KSH-112-K00243-TR01 | المؤتمر العمالي | NDEDC | قطاع كفر الشيخ | هندسة مدينة كفر الشيخ | مدينة كفرالشيخ | محطة محولات كقرالشيخ | Transformer |  | 2025-12-16 | متفرع من شارع صبري القاضي بتقسيم الصنايع | A4 | 0 | 0 |  | 439 | 1600/5 | 1000 | الموزع | NDC-KSH-12-K00155 | عام
782 | 83005322 | 8920040112413180680 | PO: 50/2024/2025 | ESMC | CL730D22H | NDC-KSH-12-K00249 | كشك القلل | NDEDC | قطاع كفر الشيخ | هندسة مدينة كفر الشيخ | محطة محولات كفرالشيخ | لوحة توزيع غرب المدينه | Transformer | NDC-KSH-12-K00249 | 2025-12-16 | شارع البوسطة القديمة بجوار محل الزواوي للالمونال | A4 | 0 | 0 |  | 439 | 1000/5 | 800 | القلل | NDC-KSH-12-K00249 | عام
783 | 83005323 | 8920040112413180699 | PO: 50/2024/2025 | ESMC | CL730D22H | NDC-KSH-12-K00314 | برج أوقاف 1 | NDEDC | قطاع كفر الشيخ | هندسة مدينة كفر الشيخ |  |  | Transformer | NDC-KSH-12-K00314 |  | برج رقم 1ابراج الربيع بالمدينة الصناعية حي غرب كفر الشيخ | A4 | 0 | 0 |  | 439 | 1600/5 | 1000
784 | 83005330 | 8920040112413180679 | PO: 50/2024/2025 | ESMC | CL730D22H | NDC-KSH-12-K00315 | برج أوقاف 2 | NDEDC | قطاع كفر الشيخ | هندسة مدينة كفر الشيخ | محطة محولات كفرالشيخ | لوحة توزيع الاوقاف | Transformer | NDC-KSH-12-K00315 | 2025-12-16 | بؤج رقم 2 ابراج الربيع المدينة الصناعية حي غرب كفر الشيخ | A4 | 0 | 0 |  | 439 | 1600/5 | 1000 | عمارة اوقاف ٢ | NDC-KSH-12-K00199 | عام
785 | 83005321 | 8920040112413180681 | PO: 50/2024/2025 | ESMC | CL730D22H | NDC-KSH-12-K00316 | برج أوقاف 3 | NDEDC | قطاع كفر الشيخ | هندسة مدينة كفر الشيخ |  |  | Transformer | NDC-KSH-12-K00316 |  | برج رقم 3 ابراج الربيع بالمدينة الصناعية حي غرب كفر الشيخ | A4 | 0 | 0 |  | 439 | 1600/5 | 1000
786 | 83005324 | 8920040112413180685 | PO: 50/2024/2025 | ESMC | CL730D22H | NDC-KSH-12-K00319 | برج أوقاف 4 | NDEDC | قطاع كفر الشيخ | هندسة مدينة كفر الشيخ | محطة محولات كفرالشيخ | لوحة توزيع الاوقاف | Transformer | NDC-KSH-12-K00319 | 2025-12-16 | برج رقم 4 ابراج الربيع بالمدينة الصناعية حي غرب كفر الشيخ | A4 | 0 | 0 |  | 439 | 1600/5 | 1000 |  |  | عام
787 | 83005328 | 8920040112413180687 | PO: 50/2024/2025 | ESMC | CL730D22H | NDC-KSH-12-K00318 | برج أوقاف 5 | NDEDC | قطاع كفر الشيخ | هندسة مدينة كفر الشيخ | محطة محولات كفرالشيخ | لوحة توزيع الاوقاف | Transformer | NDC-KSH-12-K00318 | 2025-12-16 | برج رقم 5 ابراج الربيع بالمدينة الصناعية حي غرب كفر الشيخ | A4 | 0 | 0 |  | 439 | 1600/5 | 1000 |  |  | عام
788 | 83005326 | 8920040112413180682 | PO: 50/2024/2025 | ESMC | CL730D22H | NDC-KSH-12-K00161 | برج أوقاف 6 | NDEDC | قطاع كفر الشيخ | هندسة مدينة كفر الشيخ | محطة محولات كفرالشيخ | لوحة توزيع الاوقاف | Transformer | NDC-KSH-12-K00161 | 2025-12-16 | برج رقم 6 ابراج الربيع بالمدينة الصناعية حي غرب كفر الشيخ | A4 | 0 | 0 |  | 439 | 1600/5 | 1000 |  |  | عام
789 | 83004070 | 8920040112412468897 | PO: 50/2024/2025 | ESMC | CL730D22H | NDC-KSH-12-K00293 | كشك اوقاف 1 | NDEDC | قطاع كفر الشيخ | هندسة مدينة كفر الشيخ | محطة محولات كفرالشيخ | لوحة توزيع الاوقاف | Transformer | NDC-KSH-12-K00293 | 2025-12-17 | عمارات اسكان الشباب بالمدينة الصناعية حي غرب كفر الشيخ | A4 | 0 | 0 |  | 439 | 1600/5 | 1000 | كشك أوقاف 1 | NDS-KSH-12-K00293-TR01 | عام
790 | 83004069 | 8920040112412468891 | PO: 50/2024/2025 | ESMC | CL730D22H | NDC-KSH-12-K00294 | كشك اوقاف 2 | NDEDC | قطاع كفر الشيخ | هندسة مدينة كفر الشيخ | محطة محولات كفرالشيخ | عمارات اسكان الشباب بالمدينة الصناعية حي غرب كفر الشيخ | Transformer | NDC-KSH-12-K00294 | 2025-12-17 | عمارات اسكان الشباب بالمدينة الصناعية حي غرب كفر الشيخ | A4 | 0 | 0 |  | 439 | 1600/5 | 1000 | كشك٢ | NDC-KSH-12-K00294 | عام
791 | 83005397 | 8920040112413180685 | PO: 50/2024/2025 | ESMC | CL730D22H | NDC-KSH-12-K00291 | برج الدراسات 1 | NDEDC | قطاع كفر الشيخ | هندسة مدينة كفر الشيخ |  |  | Transformer | NDC-KSH-12-K00291 |  | شارع كلية الدراسات الاسلامية | A4 | 0 | 0 |  | 439 | 1250/5 | 800
792 | 83005391 | 8920040112413180684 | PO: 50/2024/2025 | ESMC | CL730D22H | NDC-KSH-12-K00404 | برج الدراسات 2 | NDEDC | قطاع كفر الشيخ | هندسة مدينة كفر الشيخ | محطة محولات روينه | لوحة توزيع غرب المدينه | Transformer | NDC-KSH-12-K00404 | 2025-12-14 | شارع كلية الدراسات الاسلامية | A4 | 0 | 0 |  | 439 | 1250/5 | 800 | الدراسات | NDC-KSH-12-K00168 | عام
793 | 83005392 | 8920040112413180683 | PO: 50/2024/2025 | ESMC | CL730D22H | NDC-KSH-12-K00405 | برج الدراسات 3 | NDEDC | قطاع كفر الشيخ | هندسة مدينة كفر الشيخ |  |  | Transformer | NDC-KSH-12-K00405 |  | شارع كلية الدراسات الاسلامية | A4 | 0 | 0 |  | 439 | 1250/5 | 800
794 | 83005396 | 8920040112413180686 | PO: 50/2024/2025 | ESMC | CL730D22H | NDC-KSH-12-K00390 | الدلتا للسكر 2 | NDEDC | قطاع كفر الشيخ | هندسة مدينة كفر الشيخ | محطة محولات كفرالشيخ | لوحة توزيع غرب المدينه | Transformer | NDC-KSH-12-K00390 | 2025-12-14 | شارع مستشفى النخبة المتفرع من صبري القاضي منشاة ناصر البحرية | A4 | 0 | 0 |  | 439 | 1600/5 | 1000 | الدلتا للسكر | NDC-KSH-12-K00390 | عام
795 | 83005394 | 8920040112413180687 | PO: 50/2024/2025 | ESMC | CL730D22H | NDC-KSH-12-K00390 | الدلتا للسكر1 | NDEDC | قطاع كفر الشيخ | هندسة مدينة كفر الشيخ | محطة محولات كفرالشيخ | لوحة توزيع غرب المدينه | Transformer | NDC-KSH-12-K00390 | 2025-12-14 | شارع مستشفى النخبة المتفرع من صبري القاضي منشاة ناصر البحرية | A4 | 0 | 0 |  | 439 | 1600/5 | 1000 | الدلتا للسكر | NDC-KSH-12-K00390 | عام
796 | 83004032 | 8920040112413180670 | PO: 50/2024/2025 | ESMC | CL730D22H | NDC-KSH-12-K00285 | اباظة | NDEDC | قطاع كفر الشيخ | هندسة مدينة كفر الشيخ | محطة محولات كفرالشيخ | لوحة توزيع غرب المدينه | Transformer | NDC-KSH-12-K00285 | 2025-12-15 | بجوار دار مناسبات سيدي مبارك | A4 | 0 | 0 |  | 439 | 1600/5 | 1000 | اباظة | NDC-KSH-12-K00285 | عام
797 | 83004035 | 8920040112413180671 | PO: 50/2024/2025 | ESMC | CL730D22H | NDC-KSH-12-K00300 | البذرة | NDEDC | قطاع كفر الشيخ | هندسة مدينة كفر الشيخ | محطة محولات كفرالشيخ | لوحة توزيع غرب المدينه | Transformer | NDC-KSH-12-K00300 | 2025-12-15 | بجوار مجيرة البذرة | A4 | 0 | 0 |  | 439 | 1600/5 | 1000 | البذرة | NDC-KSH-12-K00300 | عام
798 | 83004034 | 8920040112413180668 | PO: 50/2024/2025 | ESMC | CL730D22H | NDC-KSH-12-K00287 | معوض الجديد | NDEDC | قطاع كفر الشيخ | هندسة مدينة كفر الشيخ | محطة محولات كفرالشيخ | لوحة توزيع غرب المدينه | Transformer | NDC-KSH-12-K00287 | 2025-12-15 | شارع سكة روينة بجوار مقلاة لب عوض | A4 | 0 | 0 |  | 439 | 800/5 | 500 | معوض القديم والجديد | NDC-KSH-12-K00287 | عام
799 | 83004039 | 8920040112413180672 | PO: 50/2024/2025 | ESMC | CL730D22H | NDC-KSH-12-K00244 | تقسيم 4 | NDEDC | قطاع كفر الشيخ | هندسة مدينة كفر الشيخ | محطة محولات كفرالشيخ | لوحة توزيع غرب المدينه | Transformer | NDC-KSH-12-K00244 | 2025-12-15 | شارع جيهان تقسيم 4 بجوار قسم ثاني غرب كفر الشيخ | A4 | 0 | 0 |  | 439 | 1600/5 | 1000 | تقسيم ٤ | NDC-KSH-12-K00244 | عام
800 | 83004038 | 8920040112413180669 | PO: 50/2024/2025 | ESMC | CL730D22H | NDC-KSH-12-K00287 | معوض القديم | NDEDC | قطاع كفر الشيخ | هندسة مدينة كفر الشيخ | محطة محولات كفرالشيخ | لوحة توزيع غرب المدينه | Transformer | NDC-KSH-12-K00287 | 2025-12-15 | شارع سكة روينة بجوار مقلاة لب عوض | A4 | 0 | 0 |  | 439 | 1000/5 | 800 | معوض القديم والجديد | NDC-KSH-12-K00287 | عام
801 | 83004040 | 8920040112413180673 | PO: 50/2024/2025 | ESMC | CL730D22H | NDC-KSH-12-K00254 | الفالوجا 1 | NDEDC | قطاع كفر الشيخ | هندسة مدينة كفر الشيخ | شارع الدلتا بجوار جامع الفلاحين | محطة محولات روينه 500 | Transformer | NDC-KSH-12-K00254 | 2025-12-15 | المجاري 4 | A4 | 0 | 0 |  | 439 | 1600/5 | 1000
802 | 83004037 | 8920040112413180678 | PO: 50/2024/2025 | ESMC | CL730D22H | NDC-KSH-12-K00255 | الفالوجا 2 | NDEDC | قطاع كفر الشيخ | هندسة مدينة كفر الشيخ | شارع الدلتا بجوار جامع الفلاحين | محطة محولات روينه 500 | Transformer | NDC-KSH-12-K00255 | 2025-12-15 | المجاري 4 | A4 | 0 | 0 |  | 439 | 800/5 | 500 | الفالوجا ٢ | NDC-KSH-12-K00255 | عام
803 | 83004033 | 8920040112413180674 | PO: 50/2024/2025 | ESMC | CL730D22H | NDC-KSH-12-K00251 | مزلقان غرب | NDEDC | قطاع كفر الشيخ | هندسة مدينة كفر الشيخ | ش المزلقان | محطة محولات روينه 500 | Transformer | NDC-KSH-12-K00251 | 2025-12-15 | شارع احمد ماهر بجوار المزلقان الوسطاني | A4 | 0 | 0 |  | 439 | 800/5 | 500
804 | 83004036 | 8920040112413180675 | PO: 50/2024/2025 | ESMC | CL730D22H | NDC-KSH-12-K00216 | كشك الاهرام | NDEDC | قطاع كفر الشيخ | هندسة مدينة كفر الشيخ | شارع جول جمال ارض المضارب | محطة محولات روينه 500 | Transformer | NDC-KSH-12-K00216 | 2025-12-15 | حي قباء بجوار برج الاهرام غرب كفر الشيخ | A4 | 0 | 0 |  | 439 | 1600/5 | 1000